{"text_format":"1","workbook":"xlsx","n_sheets":9,"sheets":["START","Uitleg","Dashboard","Cijfers","Bron klein","Bron middel","Blanco","Nieuwbouw","Locatie1"],"not_rendered":{"charts":21,"images":18,"macros":1,"external_links":0,"defined_names":1059,"comments":7,"pivot_tables":0},"unopened":[],"bounds":{"document_bytes":16777216,"sheet_cells":100000,"rows_first":2000,"rows_last":500,"rows_between":2000,"halvings":0,"cell_chars":16384,"cell_head_chars":4096},"cells_cut":0,"cells_raw":0,"read":"whole","date_system":"1900"}

{"sheet":"START","index":0,"n_rows":29,"n_cols":11,"rows_kept":29,"cut":false,"hidden":false,"merged":[[2,2,2,12],[18,10,19,12],[10,10,10,12],[12,5,12,9],[14,5,14,9],[16,5,16,9],[7,2,10,4],[3,10,7,12]]}
[]
[]
[null,null,"MPZ CO2 REDUCTIETOOL ZORG"]
[null,null,"\"Zet stappen naar energieneutraal vastgoed\"",null,null,null,null,null,null,null,"Vereniging Milieuplatform Zorgsector (MPZ), is een vereniging van intramurale instellingen die werkt aan kennisontwikkeling en kennisverspreiding voor een duurzame bedrijfsvoering."]
[]
[null,null,"Versie:","1.3.1 - UPDATE 2022"]
[null,null,"Voor: ","Care-instellingen"]
[null,null,"Auteurs:\nAdriaan van Engelen\nJudith de Bree \n"]
[null,null,null,null,null,null,null,null,null,null,"www.milieuplatformzorg.nl"]
[null,null,null,null,null,null,null,null,null,null,"info@milieuplatformzorg.nl"]
[null,null,null,null,null,null,null,null,null,null,"010 245 03 03"]
[null,null,null,null,"Vul in:"]
[null,null,null,null,"Instelling","[Naam van instelling]"]
[]
[null,null,null,null,"Beheerder","[Naam van beheerder]"]
[]
[null,null,null,null,"Referentiejaar",2018]
[]
[null,null,null,null,null,null,null,null,null,null,"START"]
[]
[]
[null,null,null,null,"Copyright © 2020, de CO2 Reductie Tool Zorg is eigendom van Vereniging Milieuplatform Zorgsector (MPZ) en Stichting Stimular"]
[]
[]
[]
[]
[]
[]
[null,null,null,null,null,null,null,null,"  "]

{"sheet":"Uitleg","index":1,"n_rows":31,"n_cols":19,"rows_kept":31,"cut":false,"hidden":false,"merged":[[20,1,20,13],[12,1,12,13],[15,1,15,13],[13,1,13,13],[17,1,17,13],[19,17,19,29],[2,2,2,12],[6,1,6,13],[7,1,7,13],[9,1,9,13],[10,1,10,13],[18,1,18,13],[19,1,19,13],[11,1,11,13],[16,1,16,13],[8,1,8,13],[14,1,14,13],[21,1,21,13],[30,2,30,3],[30,11,30,13],[30,5,30,8],[25,1,28,11],[23,1,23,13],[24,1,24,13],[22,1,22,13]]}
[]
[]
[null,null,"CO2 REDUCTIETOOL ZORG"]
[null,null,null,"Zet stappen naar energieneutraal vastgoed"]
[]
[]
[null,"Introductie"]
[null,"De Nederlandse overheid heeft als doel gesteld om 49% CO2 reductie te behalen in 2030 en 95% reductie in 2050 t.o.v. 1990. Ook de zorg moet daaraan bijdragen. Naast het op korte termijn voldoen aan alle wettelijk erkende maatregelen energiebesparing vraagt dit om een aanpak in de zorg om alle maatregelen te nemen die zich tijdens de gebruiksduur terugverdienen. \n"]
[null,"Uit de zorg- vastgoedstrategie van de organisatie volgt welk vastgoed nog lang in beheer blijft. Voor dit vastgoed heeft MPZ de CO2 Reductie Tool Zorg laten ontwikkelen. Deze tool geeft inzicht in de kosten en besparingen van maatregelen en het inzicht in de CO2 footprint van uw instelling. Hiermee krijgt u op een eenvoudige manier inzicht in de mogelijkheden voor verduurzaming en kunt u zelf de juiste maatregelen samenstellen en inplannen in het Lange Termijn Onderhoudsplan (LTOP). "]
[null,"Nu u weet wat de tool doet, leggen we graag even uit hoe u de tool kunt invullen. ",null,null,null,null,null,null,null,null,null,null,null,null,null,null,null,null," "]
[null,"Stap 1: Sla het Excelbestand op\nWanneer u via de knop onderaan doorklikt, kunt u aan de slag. U ziet allereerst de samenvatting van uw organisatie: de twee tabbladen van het Dashboard en de Cijfers. Deze geven het overzicht van alle locaties samen. Daarnaast zijn er twee tabbladen kengetallen voor kleine en middelgrote gebouwen (Bron klein en Bron middel). Er is en een tabblad voor nieuwbouw. Als laatste ziet u een tabblad voor de (eerste) locatie. Sla om te beginnen het Excelbestand met macro's (.xlsm) en onder een eigen naam op. Klik na het openen altijd op inhoud inschakelen als daarom gevraagd wordt."]
[null,"Stap 2: Inventariseer locaties (nieuwe gebruikers)\nDe tweede stap is het inventariseren van het aantal benodigde locaties en het klaarzetten van de locatie tabbladen. U vult eerst in het tabblad Cijfers de namen van de locaties in (kolom B). Houd de namen kort. Klik daarna op de knop 'Maak locatietabbladen' aan. (Als u locatienamen aanpast, doe dit dan zowel in kolom B als in onderaan in de tabblad naam)"]
[null,"Vindt u het lastig in te schatten voor hoeveel locaties u tabbladen moet maken? Begin dan met 5 tot 10 grote locaties. Richt u daarbij bijvoorbeeld op de locaties met > 50.000 kWh elektriciteitsverbruik of >25.000 m3 aardgas. Hiervan heeft u als goed is overzicht vanwege de informatieplicht."]
[null," Heeft u locaties met meerdere grote panden (van verschillende bouwjaren)? Maak aparte tabbladen voor de gebouwen. Heeft u zeer veel (kleine) panden of woningen? Probeer dan juist clusters te maken op basis van bouwjaar en/of regio. "]
[null,"Stap 2b: Importeer locaties (bestaande gebruikers)\nBestaande gebruikers kunnen hun data van versie 1.2 van de tool zelf importeren. Volg daartoe de 3 stappen in het tabblad Cijfers. Let op, het importeren kan enkele minuten in beslag nemen, waarbij de computer (in ieder geval Excel) niet gebruikt kan worden."]
[null,"Stap 3: Vul energieprijzen in\nVervolgens vult u in het tabblad Dashboard de prijs in die u per kWh en per m3 aardgas betaalt. Ga uit van prijzen inclusief belasting en opslag. Hierna bent u klaar om locaties in te vullen. Ga naar het tabblad van de eerste locatie."]
[null,"Stap 4: Vul basisgegevens locatie in\nVul eerst de basisgegevens linksboven in (rij 6 t/m 18) . U ziet dan gelijk de huidige energiekosten per jaar en de CO2 footprint van het referentiejaar. In rij 24 t/m 38 kan additionele informatie over de locatie ingevuld worden. Als u middels de routekaart aan de EED plicht wil voldoen, is het zinvol dit in te vullen, maar het is niet essentieel voor het functioneren van de tool. "]
[null,"U bent nu klaar om de maatregelen in te vullen. Er zijn maatregelen voor een zelfstandig moment (=direct uitvoerbaar). Plan deze maatregelen in binnen een termijn van 3 jaar. Eronder staan de maatregelen voor een natuurlijk moment (die u moet nemen bij vervanging of renovatie). Plan deze in wanneer dit van toepassing is volgens het MJOP of uw eigen inschatting. "]
[null,"De meeste cellen van het tabblad zijn beveiligd om te voorkomen dat u per ongeluk formules wijzigt of verwijdert. U kunt te allen tijde de beveiliging eraf halen via 'Controleren > Blad beveiliging opheffen > Wachtwoord: 123'. (Doe dit alleen als u vaardig bent met Excel)."]
[null,"Stap 5: Plan maatregelen in\nLees de opmerkingen in de gele cellen van rij 44 door (hier staat aanvullende uitleg over het invullen). Beoordeel alle maatregelen en geef in kolom F aan of ze van toepassing zijn (1) of niet (0). "]
[null,"U plant maatregelen door een 1 in te vullen bij het betreffende jaar vanaf kolom W. Het is mogelijk om maatregelen gedeeltelijk uit te voeren. U moet daarvoor geen 1, maar bijvoorbeeld 0,5 invullen. Dit doet u als u de maatregel bijvoorbeeld al voor 50% uitgevoerd heeft (dit laatste kunt u in procenten aangeven in kolom G). U kunt ook maatregelen dubbel uitvoeren; bijvoorbeeld de maatregel 'LED verlichting in lift' betreft 1 lift. Heeft u echter 3 liften? Vul dan een 3 in bij de planning. \n"]
[null,"Kolom Q toont het uitvoeringspercentage van de maatregelen. Uiteindelijk moeten alle maatregelen op 100% staan (de cel wordt groen) of niet van toepassing zijn (de cel is leeg). Maatregelen kunnen ook verdeeld worden over meerdere jaren. Bijvoorbeeld 4 achtereenvolgende jaren 0,25 invullen levert ook 100% uitvoer. "]
[null,"Stap 6: Finetune de kengetallen\nDe tool gebruikt kengetallen voor kosten en besparingen, maar als u een exacte prijs heeft (bijvoorbeeld op basis van offerte), dan kunt u die invullen in de brongegevens (zie het tabblad Bron klein en Bron middel). Als u de brongegevens wijzigt, wordt dit op iedere locatie doorgevoerd. Wilt u dit niet? Wijzig dan de investeringskosten in kolom J van de betreffende locatie."]
[null,"De grafieken bovenaan worden gelijk bijgewerkt. Hierdoor kunt u direct zien wat de bijdrage aan CO2 reductie is en wat het kost en oplevert. "]
[null,"Stap 7: Nieuwbouw \nNadat u de locaties ingevuld heeft, vult u het tabblad nieuwbouw in. U hoeft hier alleen de m2 van het BVO in te vullen. In het tabblad 'bron' staan de kengetallen waarmee de nieuwbouw doorgerekend is. U kunt dit desgewenst zelf wijzigen, doe dit in tabblad Bron klein. "]
[null,"Voordat u begint, 3 laatste tips:\n1. Zorg ervoor dat de namen uit kolom B in de 'Cijfers' exact overeen blijven komen met de locatietabbladen. \n2.  U kunt op ieder moment locaties toevoegen via het tabblad Cijfers en op ieder moment locaties verwijderen: permanent door de tabbladen te deleten, tijdelijk door de naam uit kolom B van de 'Cijfers' te halen. Verwijder geen andere tabbladen (niet-locaties). Wilt u ze toch uit beeld, verberg ze dan. \n3. Vragen of feedback? Check de FAQ pagina. Komt u er niet uit? Stuur een mailtje naar MPZ met uw Excel in de bijlage.\n",null,null,null,null,null,null,null,null,null,null,">>","FAQ"]
[]
[null,null,null,null,null,null,null,null,null,null,null,null,">>","MAIL"]
[]
[]
[null,null,null,null,null,"Aan de slag!",null,null,null,null,null,"Korte rondleiding door de tool"]

{"sheet":"Dashboard","index":2,"n_rows":58,"n_cols":23,"rows_kept":58,"cut":false,"hidden":false,"merged":[[3,22,3,23],[0,15,0,17],[57,1,62,4],[56,1,56,2],[0,4,1,9],[0,10,1,12],[2,1,4,2],[0,0,1,3]]}
["Samenvatting totaal van: ",null,null,null,{"$f":"START!F13","v":"[Naam van instelling]"},null,null,null,null,null,"plak hier \nuw logo overheen",null,null,null,null,"Versie 1.3.1"]
[null,null,null,null,null,null,null,null,null,null,null,null,null,null," Vul in ↓",null,null,null," Vul in ↓"]
[null,"DASHBOARD"]
[null,null,null,null,null,null,null,null,null,null,null,null,null,"Prijs per kWh elektriciteit: ",0.12,null,null,"Prijs per m3 aardgas: ",0.75,null,null,null,"Korte tutorial"]
[]
[]
[]
[]
[]
[]
[]
[]
[]
[]
[]
[]
[]
[]
[]
[]
[]
[]
[]
[]
[]
[]
[]
[]
[]
[]
[]
[]
[]
[]
[]
[]
[]
[]
[]
[]
[]
[]
[]
[]
[]
[]
[]
[]
[]
[]
[]
[]
[]
[]
[]
[]
[null,"Opmerkingen:"]
[null,"[ruimte voor opmerkingen]"]

{"sheet":"Cijfers","index":3,"n_rows":124,"n_cols":203,"rows_kept":124,"cut":false,"hidden":false,"merged":[[117,4,119,11],[2,3,4,4],[0,6,1,41],[0,0,1,5],[72,0,72,1],[0,65,0,83],[100,4,100,5],[109,4,115,11],[103,53,103,59],[108,53,108,59],[113,53,113,59]]}
["Samenvatting totaal van: ",null,null,null,null,null,{"$f":"START!F13","v":"[Naam van instelling]"},null,null,null,null,null,null,null,null,null,null,null,null,null,null,null,null,null,null,null,null,null,null,null,null,null,null,null,null,null,null,null,null,null,null,null,null,null,null,null,null,null,null,null,null,null,null,null,null,null,null,null,null,null,null,null,null,null,null,"Versie 1.3.1"]
[]
[null,null,null,"CIJFERS"]
[]
[]
[]
[]
[]
[]
[]
[]
[]
[]
[]
[]
[]
[]
[]
[]
[]
[]
[]
[]
[]
[]
[]
[]
[]
[]
[]
[]
[]
[]
[]
[]
[]
[]
[]
[]
[]
[]
[]
[]
[]
[]
[]
[]
[]
[]
[]
[]
[]
[]
[]
[]
[]
[]
[]
[]
[]
[]
[]
[]
[]
[]
[]
[]
[]
[]
[]
[]
[]
[" Vul in ↓      ",null,null,null,"Korte tutorial"]
[]
["Locatie 1","Locatie1",null,null,null,2018,null,null,null,null,null,2019,null,null,null,null,null,2020,null,null,null,null,null,2021,null,null,null,null,null,2022,null,null,null,null,null,2023,null,null,null,null,null,2024,null,null,null,null,null,2025,null,null,null,null,null,2026,null,null,null,null,null,2027,null,null,null,null,null,2028,null,null,null,null,null,2029,null,null,null,null,null,2030,null,null,null,null,null,2031,null,null,null,null,null,2032,null,null,null,null,null,2033,null,null,null,null,null,2034,null,null,null,null,null,2035,null,null,null,null,null,2036,null,null,null,null,null,2037,null,null,null,null,null,2038,null,null,null,null,null,2039,null,null,null,null,null,2040,null,null,null,null,null,2041,null,null,null,null,null,2042,null,null,null,null,null,2043,null,null,null,null,null,2044,null,null,null,null,null,2045,null,null,null,null,null,2046,null,null,null,null,null,2047,null,null,null,null,null,2048,null,null,null,null,null,2049,null,null,null,null,null,2050]
["Locatie 2",null,null,null,"BVO totaal (m2)",{"$f":"SUM(F77:F81)","v":0},null,null,null,null,null,{"$f":"SUM(L77:L81)","v":0},null,null,null,null,null,{"$f":"SUM(R77:R81)","v":0},null,null,null,null,null,{"$f":"SUM(X77:X81)","v":0},null,null,null,null,null,{"$f":"SUM(AD77:AD81)","v":0},null,null,null,null,null,{"$f":"SUM(AJ77:AJ81)","v":0},null,null,null,null,null,{"$f":"SUM(AP77:AP81)","v":0},null,null,null,null,null,{"$f":"SUM(AV77:AV81)","v":0},null,null,null,null,null,{"$f":"SUM(BB77:BB81)","v":0},null,null,null,null,null,{"$f":"SUM(BH77:BH81)","v":0},null,null,null,null,null,{"$f":"SUM(BN77:BN81)","v":0},null,null,null,null,null,{"$f":"SUM(BT77:BT81)","v":0},null,null,null,null,null,{"$f":"SUM(BZ77:BZ81)","v":0},null,null,null,null,null,{"$f":"SUM(CF77:CF81)","v":0},null,null,null,null,null,{"$f":"SUM(CL77:CL81)","v":0},null,null,null,null,null,{"$f":"SUM(CR77:CR81)","v":0},null,null,null,null,null,{"$f":"SUM(CX77:CX81)","v":0},null,null,null,null,null,{"$f":"SUM(DD77:DD81)","v":0},null,null,null,null,null,{"$f":"SUM(DJ77:DJ81)","v":0},null,null,null,null,null,{"$f":"SUM(DP77:DP81)","v":0},null,null,null,null,null,{"$f":"SUM(DV77:DV81)","v":0},null,null,null,null,null,{"$f":"SUM(EB77:EB81)","v":0},null,null,null,null,null,{"$f":"SUM(EH77:EH81)","v":0},null,null,null,null,null,{"$f":"SUM(EN77:EN81)","v":0},null,null,null,null,null,{"$f":"SUM(ET77:ET81)","v":0},null,null,null,null,null,{"$f":"SUM(EZ77:EZ81)","v":0},null,null,null,null,null,{"$f":"SUM(FF77:FF81)","v":0},null,null,null,null,null,{"$f":"SUM(FL77:FL81)","v":0},null,null,null,null,null,{"$f":"SUM(FR77:FR81)","v":0},null,null,null,null,null,{"$f":"SUM(FX77:FX81)","v":0},null,null,null,null,null,{"$f":"SUM(GD77:GD81)","v":0},null,null,null,null,null,{"$f":"SUM(GJ77:GJ81)","v":0},null,null,null,null,null,{"$f":"SUM(GP77:GP81)","v":0}]
["Locatie 3",null,null,null,"<1965",{"$f":"IF(IFERROR(INDIRECT(\"'\"&$B$75&\"'!B7\")<1965,0),INDIRECT(\"'\"&$B$75&\"'!BVO_2018\"),0)\n+IF(IFERROR(INDIRECT(\"'\"&$B$76&\"'!B7\")<1965,0),INDIRECT(\"'\"&$B$76&\"'!BVO_2018\"),0)\n+IF(IFERROR(INDIRECT(\"'\"&$B$77&\"'!B7\")<1965,0),INDIRECT(\"'\"&$B$77&\"'!BVO_2018\"),0)\n+IF(IFERROR(INDIRECT(\"'\"&$B$78&\"'!B7\")<1965,0),INDIRECT(\"'\"&$B$78&\"'!BVO_2018\"),0)\n+IF(IFERROR(INDIRECT(\"'\"&$B$79&\"'!B7\")<1965,0),INDIRECT(\"'\"&$B$79&\"'!BVO_2018\"),0)\n+IF(IFERROR(INDIRECT(\"'\"&$B$80&\"'!B7\")<1965,0),INDIRECT(\"'\"&$B$80&\"'!BVO_2018\"),0)\n+IF(IFERROR(INDIRECT(\"'\"&$B$81&\"'!B7\")<1965,0),INDIRECT(\"'\"&$B$81&\"'!BVO_2018\"),0)\n+IF(IFERROR(INDIRECT(\"'\"&$B$82&\"'!B7\")<1965,0),INDIRECT(\"'\"&$B$82&\"'!BVO_2018\"),0)\n+IF(IFERROR(INDIRECT(\"'\"&$B$83&\"'!B7\")<1965,0),INDIRECT(\"'\"&$B$83&\"'!BVO_2018\"),0)\n+IF(IFERROR(INDIRECT(\"'\"&$B$84&\"'!B7\")<1965,0),INDIRECT(\"'\"&$B$84&\"'!BVO_2018\"),0)\n+IF(IFERROR(INDIRECT(\"'\"&$B$85&\"'!B7\")<1965,0),INDIRECT(\"'\"&$B$85&\"'!BVO_2018\"),0)\n+IF(IFERROR(INDIRECT(\"'\"&$B$86&\"'!B7\")<1965,0),INDIRECT(\"'\"&$B$86&\"'!BVO_2018\"),0)\n+IF(IFERROR(INDIRECT(\"'\"&$B$87&\"'!B7\")<1965,0),INDIRECT(\"'\"&$B$87&\"'!BVO_2018\"),0)\n+IF(IFERROR(INDIRECT(\"'\"&$B$88&\"'!B7\")<1965,0),INDIRECT(\"'\"&$B$88&\"'!BVO_2018\"),0)\n+IF(IFERROR(INDIRECT(\"'\"&$B$89&\"'!B7\")<1965,0),INDIRECT(\"'\"&$B$89&\"'!BVO_2018\"),0)\n+IF(IFERROR(INDIRECT(\"'\"&$B$90&\"'!B7\")<1965,0),INDIRECT(\"'\"&$B$90&\"'!BVO_2018\"),0)\n+IF(IFERROR(INDIRECT(\"'\"&$B$91&\"'!B7\")<1965,0),INDIRECT(\"'\"&$B$91&\"'!BVO_2018\"),0)\n+IF(IFERROR(INDIRECT(\"'\"&$B$92&\"'!B7\")<1965,0),INDIRECT(\"'\"&$B$92&\"'!BVO_2018\"),0)\n+IF(IFERROR(INDIRECT(\"'\"&$B$93&\"'!B7\")<1965,0),INDIRECT(\"'\"&$B$93&\"'!BVO_2018\"),0)\n+IF(IFERROR(INDIRECT(\"'\"&$B$94&\"'!B7\")<1965,0),INDIRECT(\"'\"&$B$94&\"'!BVO_2018\"),0)\n+IF(IFERROR(INDIRECT(\"'\"&$B$95&\"'!B7\")<1965,0),INDIRECT(\"'\"&$B$95&\"'!BVO_2018\"),0)\n+IF(IFERROR(INDIRECT(\"'\"&$B$96&\"'!B7\")<1965,0),INDIRECT(\"'\"&$B$96&\"'!BVO_2018\"),0)\n+IF(IFERROR(INDIRECT(\"'\"&$B$97&\"'!B7\")<1965,0),INDIRECT(\"'\"&$B$97&\"'!BVO_2018\"),0)\n+IF(IFERROR(INDIRECT(\"'\"&$B$98&\"'!B7\")<1965,0),INDIRECT(\"'\"&$B$98&\"'!BVO_2018\"),0)\n+IF(IFERROR(INDIRECT(\"'\"&$B$99&\"'!B7\")<1965,0),INDIRECT(\"'\"&$B$99&\"'!BVO_2018\"),0)\n+IF(IFERROR(INDIRECT(\"'\"&$B$100&\"'!B7\")<1965,0),INDIRECT(\"'\"&$B$100&\"'!BVO_2018\"),0)\n+IF(IFERROR(INDIRECT(\"'\"&$B$101&\"'!B7\")<1965,0),INDIRECT(\"'\"&$B$101&\"'!BVO_2018\"),0)\n+IF(IFERROR(INDIRECT(\"'\"&$B$102&\"'!B7\")<1965,0),INDIRECT(\"'\"&$B$102&\"'!BVO_2018\"),0)\n+IF(IFERROR(INDIRECT(\"'\"&$B$103&\"'!B7\")<1965,0),INDIRECT(\"'\"&$B$103&\"'!BVO_2018\"),0)\n+IF(IFERROR(INDIRECT(\"'\"&$B$104&\"'!B7\")<1965,0),INDIRECT(\"'\"&$B$104&\"'!BVO_2018\"),0)\n+IF(IFERROR(INDIRECT(\"'\"&$B$105&\"'!B7\")<1965,0),INDIRECT(\"'\"&$B$105&\"'!BVO_2018\"),0)\n+IF(IFERROR(INDIRECT(\"'\"&$B$106&\"'!B7\")<1965,0),INDIRECT(\"'\"&$B$106&\"'!BVO_2018\"),0)\n+IF(IFERROR(INDIRECT(\"'\"&$B$107&\"'!B7\")<1965,0),INDIRECT(\"'\"&$B$107&\"'!BVO_2018\"),0)\n+IF(IFERROR(INDIRECT(\"'\"&$B$108&\"'!B7\")<1965,0),INDIRECT(\"'\"&$B$108&\"'!BVO_2018\"),0)\n+IF(IFERROR(INDIRECT(\"'\"&$B$109&\"'!B7\")<1965,0),INDIRECT(\"'\"&$B$109&\"'!BVO_2018\"),0)\n+IF(IFERROR(INDIRECT(\"'\"&$B$110&\"'!B7\")<1965,0),INDIRECT(\"'\"&$B$110&\"'!BVO_2018\"),0)\n+IF(IFERROR(INDIRECT(\"'\"&$B$111&\"'!B7\")<1965,0),INDIRECT(\"'\"&$B$111&\"'!BVO_2018\"),0)\n+IF(IFERROR(INDIRECT(\"'\"&$B$112&\"'!B7\")<1965,0),INDIRECT(\"'\"&$B$112&\"'!BVO_2018\"),0)\n+IF(IFERROR(INDIRECT(\"'\"&$B$113&\"'!B7\")<1965,0),INDIRECT(\"'\"&$B$113&\"'!BVO_2018\"),0)\n+IF(IFERROR(INDIRECT(\"'\"&$B$114&\"'!B7\")<1965,0),INDIRECT(\"'\"&$B$114&\"'!BVO_2018\"),0)\n+IF(IFERROR(INDIRECT(\"'\"&$B$115&\"'!B7\")<1965,0),INDIRECT(\"'\"&$B$115&\"'!BVO_2018\"),0)\n+IF(IFERROR(INDIRECT(\"'\"&$B$116&\"'!B7\")<1965,0),INDIRECT(\"'\"&$B$116&\"'!BVO_2018\"),0)\n+IF(IFERROR(INDIRECT(\"'\"&$B$117&\"'!B7\")<1965,0),INDIRECT(\"'\"&$B$117&\"'!BVO_2018\"),0)\n+IF(IFERROR(INDIRECT(\"'\"&$B$118&\"'!B7\")<1965,0),INDIRECT(\"'\"&$B$118&\"'!BVO_2018\"),0)\n+IF(IFERROR(INDIRECT(\"'\"&$B$119&\"'!B7\")<1965,0),INDIRECT(\"'\"&$B$119&\"'!BVO_2018\"),0)\n+IF(IFERROR(INDIRECT(\"'\"&$B$120&\"'!B7\")<1965,0),INDIRECT(\"'\"&$B$120&\"'!BVO_2018\"),0)\n+IF(IFERROR(INDIRECT(\"'\"&$B$121&\"'!B7\")<1965,0),INDIRECT(\"'\"&$B$121&\"'!BVO_2018\"),0)\n+IF(IFERROR(INDIRECT(\"'\"&$B$122&\"'!B7\")<1965,0),INDIRECT(\"'\"&$B$122&\"'!BVO_2018\"),0)\n+IF(IFERROR(INDIRECT(\"'\"&$B$123&\"'!B7\")<1965,0),INDIRECT(\"'\"&$B$123&\"'!BVO_2018\"),0)\n+IF(IFERROR(INDIRECT(\"'\"&$B$124&\"'!B7\")<1965,0),INDIRECT(\"'\"&$B$124&\"'!BVO_2018\"),0)","v":0},null,null,null,null,null,{"$f":"IF(IFERROR(INDIRECT(\"'\"&$B$75&\"'!B7\")<1965,0),INDIRECT(\"'\"&$B$75&\"'!BVO_2019\"),0)\n+IF(IFERROR(INDIRECT(\"'\"&$B$76&\"'!B7\")<1965,0),INDIRECT(\"'\"&$B$76&\"'!BVO_2019\"),0)\n+IF(IFERROR(INDIRECT(\"'\"&$B$77&\"'!B7\")<1965,0),INDIRECT(\"'\"&$B$77&\"'!BVO_2019\"),0)\n+IF(IFERROR(INDIRECT(\"'\"&$B$78&\"'!B7\")<1965,0),INDIRECT(\"'\"&$B$78&\"'!BVO_2019\"),0)\n+IF(IFERROR(INDIRECT(\"'\"&$B$79&\"'!B7\")<1965,0),INDIRECT(\"'\"&$B$79&\"'!BVO_2019\"),0)\n+IF(IFERROR(INDIRECT(\"'\"&$B$80&\"'!B7\")<1965,0),INDIRECT(\"'\"&$B$80&\"'!BVO_2019\"),0)\n+IF(IFERROR(INDIRECT(\"'\"&$B$81&\"'!B7\")<1965,0),INDIRECT(\"'\"&$B$81&\"'!BVO_2019\"),0)\n+IF(IFERROR(INDIRECT(\"'\"&$B$82&\"'!B7\")<1965,0),INDIRECT(\"'\"&$B$82&\"'!BVO_2019\"),0)\n+IF(IFERROR(INDIRECT(\"'\"&$B$83&\"'!B7\")<1965,0),INDIRECT(\"'\"&$B$83&\"'!BVO_2019\"),0)\n+IF(IFERROR(INDIRECT(\"'\"&$B$84&\"'!B7\")<1965,0),INDIRECT(\"'\"&$B$84&\"'!BVO_2019\"),0)\n+IF(IFERROR(INDIRECT(\"'\"&$B$85&\"'!B7\")<1965,0),INDIRECT(\"'\"&$B$85&\"'!BVO_2019\"),0)\n+IF(IFERROR(INDIRECT(\"'\"&$B$86&\"'!B7\")<1965,0),INDIRECT(\"'\"&$B$86&\"'!BVO_2019\"),0)\n+IF(IFERROR(INDIRECT(\"'\"&$B$87&\"'!B7\")<1965,0),INDIRECT(\"'\"&$B$87&\"'!BVO_2019\"),0)\n+IF(IFERROR(INDIRECT(\"'\"&$B$88&\"'!B7\")<1965,0),INDIRECT(\"'\"&$B$88&\"'!BVO_2019\"),0)\n+IF(IFERROR(INDIRECT(\"'\"&$B$89&\"'!B7\")<1965,0),INDIRECT(\"'\"&$B$89&\"'!BVO_2019\"),0)\n+IF(IFERROR(INDIRECT(\"'\"&$B$90&\"'!B7\")<1965,0),INDIRECT(\"'\"&$B$90&\"'!BVO_2019\"),0)\n+IF(IFERROR(INDIRECT(\"'\"&$B$91&\"'!B7\")<1965,0),INDIRECT(\"'\"&$B$91&\"'!BVO_2019\"),0)\n+IF(IFERROR(INDIRECT(\"'\"&$B$92&\"'!B7\")<1965,0),INDIRECT(\"'\"&$B$92&\"'!BVO_2019\"),0)\n+IF(IFERROR(INDIRECT(\"'\"&$B$93&\"'!B7\")<1965,0),INDIRECT(\"'\"&$B$93&\"'!BVO_2019\"),0)\n+IF(IFERROR(INDIRECT(\"'\"&$B$94&\"'!B7\")<1965,0),INDIRECT(\"'\"&$B$94&\"'!BVO_2019\"),0)\n+IF(IFERROR(INDIRECT(\"'\"&$B$95&\"'!B7\")<1965,0),INDIRECT(\"'\"&$B$95&\"'!BVO_2019\"),0)\n+IF(IFERROR(INDIRECT(\"'\"&$B$96&\"'!B7\")<1965,0),INDIRECT(\"'\"&$B$96&\"'!BVO_2019\"),0)\n+IF(IFERROR(INDIRECT(\"'\"&$B$97&\"'!B7\")<1965,0),INDIRECT(\"'\"&$B$97&\"'!BVO_2019\"),0)\n+IF(IFERROR(INDIRECT(\"'\"&$B$98&\"'!B7\")<1965,0),INDIRECT(\"'\"&$B$98&\"'!BVO_2019\"),0)\n+IF(IFERROR(INDIRECT(\"'\"&$B$99&\"'!B7\")<1965,0),INDIRECT(\"'\"&$B$99&\"'!BVO_2019\"),0)\n+IF(IFERROR(INDIRECT(\"'\"&$B$100&\"'!B7\")<1965,0),INDIRECT(\"'\"&$B$100&\"'!BVO_2019\"),0)\n+IF(IFERROR(INDIRECT(\"'\"&$B$101&\"'!B7\")<1965,0),INDIRECT(\"'\"&$B$101&\"'!BVO_2019\"),0)\n+IF(IFERROR(INDIRECT(\"'\"&$B$102&\"'!B7\")<1965,0),INDIRECT(\"'\"&$B$102&\"'!BVO_2019\"),0)\n+IF(IFERROR(INDIRECT(\"'\"&$B$103&\"'!B7\")<1965,0),INDIRECT(\"'\"&$B$103&\"'!BVO_2019\"),0)\n+IF(IFERROR(INDIRECT(\"'\"&$B$104&\"'!B7\")<1965,0),INDIRECT(\"'\"&$B$104&\"'!BVO_2019\"),0)\n+IF(IFERROR(INDIRECT(\"'\"&$B$105&\"'!B7\")<1965,0),INDIRECT(\"'\"&$B$105&\"'!BVO_2019\"),0)\n+IF(IFERROR(INDIRECT(\"'\"&$B$106&\"'!B7\")<1965,0),INDIRECT(\"'\"&$B$106&\"'!BVO_2019\"),0)\n+IF(IFERROR(INDIRECT(\"'\"&$B$107&\"'!B7\")<1965,0),INDIRECT(\"'\"&$B$107&\"'!BVO_2019\"),0)\n+IF(IFERROR(INDIRECT(\"'\"&$B$108&\"'!B7\")<1965,0),INDIRECT(\"'\"&$B$108&\"'!BVO_2019\"),0)\n+IF(IFERROR(INDIRECT(\"'\"&$B$109&\"'!B7\")<1965,0),INDIRECT(\"'\"&$B$109&\"'!BVO_2019\"),0)\n+IF(IFERROR(INDIRECT(\"'\"&$B$110&\"'!B7\")<1965,0),INDIRECT(\"'\"&$B$110&\"'!BVO_2019\"),0)\n+IF(IFERROR(INDIRECT(\"'\"&$B$111&\"'!B7\")<1965,0),INDIRECT(\"'\"&$B$111&\"'!BVO_2019\"),0)\n+IF(IFERROR(INDIRECT(\"'\"&$B$112&\"'!B7\")<1965,0),INDIRECT(\"'\"&$B$112&\"'!BVO_2019\"),0)\n+IF(IFERROR(INDIRECT(\"'\"&$B$113&\"'!B7\")<1965,0),INDIRECT(\"'\"&$B$113&\"'!BVO_2019\"),0)\n+IF(IFERROR(INDIRECT(\"'\"&$B$114&\"'!B7\")<1965,0),INDIRECT(\"'\"&$B$114&\"'!BVO_2019\"),0)\n+IF(IFERROR(INDIRECT(\"'\"&$B$115&\"'!B7\")<1965,0),INDIRECT(\"'\"&$B$115&\"'!BVO_2019\"),0)\n+IF(IFERROR(INDIRECT(\"'\"&$B$116&\"'!B7\")<1965,0),INDIRECT(\"'\"&$B$116&\"'!BVO_2019\"),0)\n+IF(IFERROR(INDIRECT(\"'\"&$B$117&\"'!B7\")<1965,0),INDIRECT(\"'\"&$B$117&\"'!BVO_2019\"),0)\n+IF(IFERROR(INDIRECT(\"'\"&$B$118&\"'!B7\")<1965,0),INDIRECT(\"'\"&$B$118&\"'!BVO_2019\"),0)\n+IF(IFERROR(INDIRECT(\"'\"&$B$119&\"'!B7\")<1965,0),INDIRECT(\"'\"&$B$119&\"'!BVO_2019\"),0)\n+IF(IFERROR(INDIRECT(\"'\"&$B$120&\"'!B7\")<1965,0),INDIRECT(\"'\"&$B$120&\"'!BVO_2019\"),0)\n+IF(IFERROR(INDIRECT(\"'\"&$B$121&\"'!B7\")<1965,0),INDIRECT(\"'\"&$B$121&\"'!BVO_2019\"),0)\n+IF(IFERROR(INDIRECT(\"'\"&$B$122&\"'!B7\")<1965,0),INDIRECT(\"'\"&$B$122&\"'!BVO_2019\"),0)\n+IF(IFERROR(INDIRECT(\"'\"&$B$123&\"'!B7\")<1965,0),INDIRECT(\"'\"&$B$123&\"'!BVO_2019\"),0)\n+IF(IFERROR(INDIRECT(\"'\"&$B$124&\"'!B7\")<1965,0),INDIRECT(\"'\"&$B$124&\"'!BVO_2019\"),0)","v":0},null,null,null,null,null,{"$f":"IF(IFERROR(INDIRECT(\"'\"&$B$75&\"'!B7\")<1965,0),INDIRECT(\"'\"&$B$75&\"'!BVO_2020\"),0)\n+IF(IFERROR(INDIRECT(\"'\"&$B$76&\"'!B7\")<1965,0),INDIRECT(\"'\"&$B$76&\"'!BVO_2020\"),0)\n+IF(IFERROR(INDIRECT(\"'\"&$B$77&\"'!B7\")<1965,0),INDIRECT(\"'\"&$B$77&\"'!BVO_2020\"),0)\n+IF(IFERROR(INDIRECT(\"'\"&$B$78&\"'!B7\")<1965,0),INDIRECT(\"'\"&$B$78&\"'!BVO_2020\"),0)\n+IF(IFERROR(INDIRECT(\"'\"&$B$79&\"'!B7\")<1965,0),INDIRECT(\"'\"&$B$79&\"'!BVO_2020\"),0)\n+IF(IFERROR(INDIRECT(\"'\"&$B$80&\"'!B7\")<1965,0),INDIRECT(\"'\"&$B$80&\"'!BVO_2020\"),0)\n+IF(IFERROR(INDIRECT(\"'\"&$B$81&\"'!B7\")<1965,0),INDIRECT(\"'\"&$B$81&\"'!BVO_2020\"),0)\n+IF(IFERROR(INDIRECT(\"'\"&$B$82&\"'!B7\")<1965,0),INDIRECT(\"'\"&$B$82&\"'!BVO_2020\"),0)\n+IF(IFERROR(INDIRECT(\"'\"&$B$83&\"'!B7\")<1965,0),INDIRECT(\"'\"&$B$83&\"'!BVO_2020\"),0)\n+IF(IFERROR(INDIRECT(\"'\"&$B$84&\"'!B7\")<1965,0),INDIRECT(\"'\"&$B$84&\"'!BVO_2020\"),0)\n+IF(IFERROR(INDIRECT(\"'\"&$B$85&\"'!B7\")<1965,0),INDIRECT(\"'\"&$B$85&\"'!BVO_2020\"),0)\n+IF(IFERROR(INDIRECT(\"'\"&$B$86&\"'!B7\")<1965,0),INDIRECT(\"'\"&$B$86&\"'!BVO_2020\"),0)\n+IF(IFERROR(INDIRECT(\"'\"&$B$87&\"'!B7\")<1965,0),INDIRECT(\"'\"&$B$87&\"'!BVO_2020\"),0)\n+IF(IFERROR(INDIRECT(\"'\"&$B$88&\"'!B7\")<1965,0),INDIRECT(\"'\"&$B$88&\"'!BVO_2020\"),0)\n+IF(IFERROR(INDIRECT(\"'\"&$B$89&\"'!B7\")<1965,0),INDIRECT(\"'\"&$B$89&\"'!BVO_2020\"),0)\n+IF(IFERROR(INDIRECT(\"'\"&$B$90&\"'!B7\")<1965,0),INDIRECT(\"'\"&$B$90&\"'!BVO_2020\"),0)\n+IF(IFERROR(INDIRECT(\"'\"&$B$91&\"'!B7\")<1965,0),INDIRECT(\"'\"&$B$91&\"'!BVO_2020\"),0)\n+IF(IFERROR(INDIRECT(\"'\"&$B$92&\"'!B7\")<1965,0),INDIRECT(\"'\"&$B$92&\"'!BVO_2020\"),0)\n+IF(IFERROR(INDIRECT(\"'\"&$B$93&\"'!B7\")<1965,0),INDIRECT(\"'\"&$B$93&\"'!BVO_2020\"),0)\n+IF(IFERROR(INDIRECT(\"'\"&$B$94&\"'!B7\")<1965,0),INDIRECT(\"'\"&$B$94&\"'!BVO_2020\"),0)\n+IF(IFERROR(INDIRECT(\"'\"&$B$95&\"'!B7\")<1965,0),INDIRECT(\"'\"&$B$95&\"'!BVO_2020\"),0)\n+IF(IFERROR(INDIRECT(\"'\"&$B$96&\"'!B7\")<1965,0),INDIRECT(\"'\"&$B$96&\"'!BVO_2020\"),0)\n+IF(IFERROR(INDIRECT(\"'\"&$B$97&\"'!B7\")<1965,0),INDIRECT(\"'\"&$B$97&\"'!BVO_2020\"),0)\n+IF(IFERROR(INDIRECT(\"'\"&$B$98&\"'!B7\")<1965,0),INDIRECT(\"'\"&$B$98&\"'!BVO_2020\"),0)\n+IF(IFERROR(INDIRECT(\"'\"&$B$99&\"'!B7\")<1965,0),INDIRECT(\"'\"&$B$99&\"'!BVO_2020\"),0)\n+IF(IFERROR(INDIRECT(\"'\"&$B$100&\"'!B7\")<1965,0),INDIRECT(\"'\"&$B$100&\"'!BVO_2020\"),0)\n+IF(IFERROR(INDIRECT(\"'\"&$B$101&\"'!B7\")<1965,0),INDIRECT(\"'\"&$B$101&\"'!BVO_2020\"),0)\n+IF(IFERROR(INDIRECT(\"'\"&$B$102&\"'!B7\")<1965,0),INDIRECT(\"'\"&$B$102&\"'!BVO_2020\"),0)\n+IF(IFERROR(INDIRECT(\"'\"&$B$103&\"'!B7\")<1965,0),INDIRECT(\"'\"&$B$103&\"'!BVO_2020\"),0)\n+IF(IFERROR(INDIRECT(\"'\"&$B$104&\"'!B7\")<1965,0),INDIRECT(\"'\"&$B$104&\"'!BVO_2020\"),0)\n+IF(IFERROR(INDIRECT(\"'\"&$B$105&\"'!B7\")<1965,0),INDIRECT(\"'\"&$B$105&\"'!BVO_2020\"),0)\n+IF(IFERROR(INDIRECT(\"'\"&$B$106&\"'!B7\")<1965,0),INDIRECT(\"'\"&$B$106&\"'!BVO_2020\"),0)\n+IF(IFERROR(INDIRECT(\"'\"&$B$107&\"'!B7\")<1965,0),INDIRECT(\"'\"&$B$107&\"'!BVO_2020\"),0)\n+IF(IFERROR(INDIRECT(\"'\"&$B$108&\"'!B7\")<1965,0),INDIRECT(\"'\"&$B$108&\"'!BVO_2020\"),0)\n+IF(IFERROR(INDIRECT(\"'\"&$B$109&\"'!B7\")<1965,0),INDIRECT(\"'\"&$B$109&\"'!BVO_2020\"),0)\n+IF(IFERROR(INDIRECT(\"'\"&$B$110&\"'!B7\")<1965,0),INDIRECT(\"'\"&$B$110&\"'!BVO_2020\"),0)\n+IF(IFERROR(INDIRECT(\"'\"&$B$111&\"'!B7\")<1965,0),INDIRECT(\"'\"&$B$111&\"'!BVO_2020\"),0)\n+IF(IFERROR(INDIRECT(\"'\"&$B$112&\"'!B7\")<1965,0),INDIRECT(\"'\"&$B$112&\"'!BVO_2020\"),0)\n+IF(IFERROR(INDIRECT(\"'\"&$B$113&\"'!B7\")<1965,0),INDIRECT(\"'\"&$B$113&\"'!BVO_2020\"),0)\n+IF(IFERROR(INDIRECT(\"'\"&$B$114&\"'!B7\")<1965,0),INDIRECT(\"'\"&$B$114&\"'!BVO_2020\"),0)\n+IF(IFERROR(INDIRECT(\"'\"&$B$115&\"'!B7\")<1965,0),INDIRECT(\"'\"&$B$115&\"'!BVO_2020\"),0)\n+IF(IFERROR(INDIRECT(\"'\"&$B$116&\"'!B7\")<1965,0),INDIRECT(\"'\"&$B$116&\"'!BVO_2020\"),0)\n+IF(IFERROR(INDIRECT(\"'\"&$B$117&\"'!B7\")<1965,0),INDIRECT(\"'\"&$B$117&\"'!BVO_2020\"),0)\n+IF(IFERROR(INDIRECT(\"'\"&$B$118&\"'!B7\")<1965,0),INDIRECT(\"'\"&$B$118&\"'!BVO_2020\"),0)\n+IF(IFERROR(INDIRECT(\"'\"&$B$119&\"'!B7\")<1965,0),INDIRECT(\"'\"&$B$119&\"'!BVO_2020\"),0)\n+IF(IFERROR(INDIRECT(\"'\"&$B$120&\"'!B7\")<1965,0),INDIRECT(\"'\"&$B$120&\"'!BVO_2020\"),0)\n+IF(IFERROR(INDIRECT(\"'\"&$B$121&\"'!B7\")<1965,0),INDIRECT(\"'\"&$B$121&\"'!BVO_2020\"),0)\n+IF(IFERROR(INDIRECT(\"'\"&$B$122&\"'!B7\")<1965,0),INDIRECT(\"'\"&$B$122&\"'!BVO_2020\"),0)\n+IF(IFERROR(INDIRECT(\"'\"&$B$123&\"'!B7\")<1965,0),INDIRECT(\"'\"&$B$123&\"'!BVO_2020\"),0)\n+IF(IFERROR(INDIRECT(\"'\"&$B$124&\"'!B7\")<1965,0),INDIRECT(\"'\"&$B$124&\"'!BVO_2020\"),0)","v":0},null,null,null,null,null,{"$f":"IF(IFERROR(INDIRECT(\"'\"&$B$75&\"'!B7\")<1965,0),INDIRECT(\"'\"&$B$75&\"'!BVO_2021\"),0)\n+IF(IFERROR(INDIRECT(\"'\"&$B$76&\"'!B7\")<1965,0),INDIRECT(\"'\"&$B$76&\"'!BVO_2021\"),0)\n+IF(IFERROR(INDIRECT(\"'\"&$B$77&\"'!B7\")<1965,0),INDIRECT(\"'\"&$B$77&\"'!BVO_2021\"),0)\n+IF(IFERROR(INDIRECT(\"'\"&$B$78&\"'!B7\")<1965,0),INDIRECT(\"'\"&$B$78&\"'!BVO_2021\"),0)\n+IF(IFERROR(INDIRECT(\"'\"&$B$79&\"'!B7\")<1965,0),INDIRECT(\"'\"&$B$79&\"'!BVO_2021\"),0)\n+IF(IFERROR(INDIRECT(\"'\"&$B$80&\"'!B7\")<1965,0),INDIRECT(\"'\"&$B$80&\"'!BVO_2021\"),0)\n+IF(IFERROR(INDIRECT(\"'\"&$B$81&\"'!B7\")<1965,0),INDIRECT(\"'\"&$B$81&\"'!BVO_2021\"),0)\n+IF(IFERROR(INDIRECT(\"'\"&$B$82&\"'!B7\")<1965,0),INDIRECT(\"'\"&$B$82&\"'!BVO_2021\"),0)\n+IF(IFERROR(INDIRECT(\"'\"&$B$83&\"'!B7\")<1965,0),INDIRECT(\"'\"&$B$83&\"'!BVO_2021\"),0)\n+IF(IFERROR(INDIRECT(\"'\"&$B$84&\"'!B7\")<1965,0),INDIRECT(\"'\"&$B$84&\"'!BVO_2021\"),0)\n+IF(IFERROR(INDIRECT(\"'\"&$B$85&\"'!B7\")<1965,0),INDIRECT(\"'\"&$B$85&\"'!BVO_2021\"),0)\n+IF(IFERROR(INDIRECT(\"'\"&$B$86&\"'!B7\")<1965,0),INDIRECT(\"'\"&$B$86&\"'!BVO_2021\"),0)\n+IF(IFERROR(INDIRECT(\"'\"&$B$87&\"'!B7\")<1965,0),INDIRECT(\"'\"&$B$87&\"'!BVO_2021\"),0)\n+IF(IFERROR(INDIRECT(\"'\"&$B$88&\"'!B7\")<1965,0),INDIRECT(\"'\"&$B$88&\"'!BVO_2021\"),0)\n+IF(IFERROR(INDIRECT(\"'\"&$B$89&\"'!B7\")<1965,0),INDIRECT(\"'\"&$B$89&\"'!BVO_2021\"),0)\n+IF(IFERROR(INDIRECT(\"'\"&$B$90&\"'!B7\")<1965,0),INDIRECT(\"'\"&$B$90&\"'!BVO_2021\"),0)\n+IF(IFERROR(INDIRECT(\"'\"&$B$91&\"'!B7\")<1965,0),INDIRECT(\"'\"&$B$91&\"'!BVO_2021\"),0)\n+IF(IFERROR(INDIRECT(\"'\"&$B$92&\"'!B7\")<1965,0),INDIRECT(\"'\"&$B$92&\"'!BVO_2021\"),0)\n+IF(IFERROR(INDIRECT(\"'\"&$B$93&\"'!B7\")<1965,0),INDIRECT(\"'\"&$B$93&\"'!BVO_2021\"),0)\n+IF(IFERROR(INDIRECT(\"'\"&$B$94&\"'!B7\")<1965,0),INDIRECT(\"'\"&$B$94&\"'!BVO_2021\"),0)\n+IF(IFERROR(INDIRECT(\"'\"&$B$95&\"'!B7\")<1965,0),INDIRECT(\"'\"&$B$95&\"'!BVO_2021\"),0)\n+IF(IFERROR(INDIRECT(\"'\"&$B$96&\"'!B7\")<1965,0),INDIRECT(\"'\"&$B$96&\"'!BVO_2021\"),0)\n+IF(IFERROR(INDIRECT(\"'\"&$B$97&\"'!B7\")<1965,0),INDIRECT(\"'\"&$B$97&\"'!BVO_2021\"),0)\n+IF(IFERROR(INDIRECT(\"'\"&$B$98&\"'!B7\")<1965,0),INDIRECT(\"'\"&$B$98&\"'!BVO_2021\"),0)\n+IF(IFERROR(INDIRECT(\"'\"&$B$99&\"'!B7\")<1965,0),INDIRECT(\"'\"&$B$99&\"'!BVO_2021\"),0)\n+IF(IFERROR(INDIRECT(\"'\"&$B$100&\"'!B7\")<1965,0),INDIRECT(\"'\"&$B$100&\"'!BVO_2021\"),0)\n+IF(IFERROR(INDIRECT(\"'\"&$B$101&\"'!B7\")<1965,0),INDIRECT(\"'\"&$B$101&\"'!BVO_2021\"),0)\n+IF(IFERROR(INDIRECT(\"'\"&$B$102&\"'!B7\")<1965,0),INDIRECT(\"'\"&$B$102&\"'!BVO_2021\"),0)\n+IF(IFERROR(INDIRECT(\"'\"&$B$103&\"'!B7\")<1965,0),INDIRECT(\"'\"&$B$103&\"'!BVO_2021\"),0)\n+IF(IFERROR(INDIRECT(\"'\"&$B$104&\"'!B7\")<1965,0),INDIRECT(\"'\"&$B$104&\"'!BVO_2021\"),0)\n+IF(IFERROR(INDIRECT(\"'\"&$B$105&\"'!B7\")<1965,0),INDIRECT(\"'\"&$B$105&\"'!BVO_2021\"),0)\n+IF(IFERROR(INDIRECT(\"'\"&$B$106&\"'!B7\")<1965,0),INDIRECT(\"'\"&$B$106&\"'!BVO_2021\"),0)\n+IF(IFERROR(INDIRECT(\"'\"&$B$107&\"'!B7\")<1965,0),INDIRECT(\"'\"&$B$107&\"'!BVO_2021\"),0)\n+IF(IFERROR(INDIRECT(\"'\"&$B$108&\"'!B7\")<1965,0),INDIRECT(\"'\"&$B$108&\"'!BVO_2021\"),0)\n+IF(IFERROR(INDIRECT(\"'\"&$B$109&\"'!B7\")<1965,0),INDIRECT(\"'\"&$B$109&\"'!BVO_2021\"),0)\n+IF(IFERROR(INDIRECT(\"'\"&$B$110&\"'!B7\")<1965,0),INDIRECT(\"'\"&$B$110&\"'!BVO_2021\"),0)\n+IF(IFERROR(INDIRECT(\"'\"&$B$111&\"'!B7\")<1965,0),INDIRECT(\"'\"&$B$111&\"'!BVO_2021\"),0)\n+IF(IFERROR(INDIRECT(\"'\"&$B$112&\"'!B7\")<1965,0),INDIRECT(\"'\"&$B$112&\"'!BVO_2021\"),0)\n+IF(IFERROR(INDIRECT(\"'\"&$B$113&\"'!B7\")<1965,0),INDIRECT(\"'\"&$B$113&\"'!BVO_2021\"),0)\n+IF(IFERROR(INDIRECT(\"'\"&$B$114&\"'!B7\")<1965,0),INDIRECT(\"'\"&$B$114&\"'!BVO_2021\"),0)\n+IF(IFERROR(INDIRECT(\"'\"&$B$115&\"'!B7\")<1965,0),INDIRECT(\"'\"&$B$115&\"'!BVO_2021\"),0)\n+IF(IFERROR(INDIRECT(\"'\"&$B$116&\"'!B7\")<1965,0),INDIRECT(\"'\"&$B$116&\"'!BVO_2021\"),0)\n+IF(IFERROR(INDIRECT(\"'\"&$B$117&\"'!B7\")<1965,0),INDIRECT(\"'\"&$B$117&\"'!BVO_2021\"),0)\n+IF(IFERROR(INDIRECT(\"'\"&$B$118&\"'!B7\")<1965,0),INDIRECT(\"'\"&$B$118&\"'!BVO_2021\"),0)\n+IF(IFERROR(INDIRECT(\"'\"&$B$119&\"'!B7\")<1965,0),INDIRECT(\"'\"&$B$119&\"'!BVO_2021\"),0)\n+IF(IFERROR(INDIRECT(\"'\"&$B$120&\"'!B7\")<1965,0),INDIRECT(\"'\"&$B$120&\"'!BVO_2021\"),0)\n+IF(IFERROR(INDIRECT(\"'\"&$B$121&\"'!B7\")<1965,0),INDIRECT(\"'\"&$B$121&\"'!BVO_2021\"),0)\n+IF(IFERROR(INDIRECT(\"'\"&$B$122&\"'!B7\")<1965,0),INDIRECT(\"'\"&$B$122&\"'!BVO_2021\"),0)\n+IF(IFERROR(INDIRECT(\"'\"&$B$123&\"'!B7\")<1965,0),INDIRECT(\"'\"&$B$123&\"'!BVO_2021\"),0)\n+IF(IFERROR(INDIRECT(\"'\"&$B$124&\"'!B7\")<1965,0),INDIRECT(\"'\"&$B$124&\"'!BVO_2021\"),0)","v":0},null,null,null,null,null,{"$f":"IF(IFERROR(INDIRECT(\"'\"&$B$75&\"'!B7\")<1965,0),INDIRECT(\"'\"&$B$75&\"'!BVO_2022\"),0)\n+IF(IFERROR(INDIRECT(\"'\"&$B$76&\"'!B7\")<1965,0),INDIRECT(\"'\"&$B$76&\"'!BVO_2022\"),0)\n+IF(IFERROR(INDIRECT(\"'\"&$B$77&\"'!B7\")<1965,0),INDIRECT(\"'\"&$B$77&\"'!BVO_2022\"),0)\n+IF(IFERROR(INDIRECT(\"'\"&$B$78&\"'!B7\")<1965,0),INDIRECT(\"'\"&$B$78&\"'!BVO_2022\"),0)\n+IF(IFERROR(INDIRECT(\"'\"&$B$79&\"'!B7\")<1965,0),INDIRECT(\"'\"&$B$79&\"'!BVO_2022\"),0)\n+IF(IFERROR(INDIRECT(\"'\"&$B$80&\"'!B7\")<1965,0),INDIRECT(\"'\"&$B$80&\"'!BVO_2022\"),0)\n+IF(IFERROR(INDIRECT(\"'\"&$B$81&\"'!B7\")<1965,0),INDIRECT(\"'\"&$B$81&\"'!BVO_2022\"),0)\n+IF(IFERROR(INDIRECT(\"'\"&$B$82&\"'!B7\")<1965,0),INDIRECT(\"'\"&$B$82&\"'!BVO_2022\"),0)\n+IF(IFERROR(INDIRECT(\"'\"&$B$83&\"'!B7\")<1965,0),INDIRECT(\"'\"&$B$83&\"'!BVO_2022\"),0)\n+IF(IFERROR(INDIRECT(\"'\"&$B$84&\"'!B7\")<1965,0),INDIRECT(\"'\"&$B$84&\"'!BVO_2022\"),0)\n+IF(IFERROR(INDIRECT(\"'\"&$B$85&\"'!B7\")<1965,0),INDIRECT(\"'\"&$B$85&\"'!BVO_2022\"),0)\n+IF(IFERROR(INDIRECT(\"'\"&$B$86&\"'!B7\")<1965,0),INDIRECT(\"'\"&$B$86&\"'!BVO_2022\"),0)\n+IF(IFERROR(INDIRECT(\"'\"&$B$87&\"'!B7\")<1965,0),INDIRECT(\"'\"&$B$87&\"'!BVO_2022\"),0)\n+IF(IFERROR(INDIRECT(\"'\"&$B$88&\"'!B7\")<1965,0),INDIRECT(\"'\"&$B$88&\"'!BVO_2022\"),0)\n+IF(IFERROR(INDIRECT(\"'\"&$B$89&\"'!B7\")<1965,0),INDIRECT(\"'\"&$B$89&\"'!BVO_2022\"),0)\n+IF(IFERROR(INDIRECT(\"'\"&$B$90&\"'!B7\")<1965,0),INDIRECT(\"'\"&$B$90&\"'!BVO_2022\"),0)\n+IF(IFERROR(INDIRECT(\"'\"&$B$91&\"'!B7\")<1965,0),INDIRECT(\"'\"&$B$91&\"'!BVO_2022\"),0)\n+IF(IFERROR(INDIRECT(\"'\"&$B$92&\"'!B7\")<1965,0),INDIRECT(\"'\"&$B$92&\"'!BVO_2022\"),0)\n+IF(IFERROR(INDIRECT(\"'\"&$B$93&\"'!B7\")<1965,0),INDIRECT(\"'\"&$B$93&\"'!BVO_2022\"),0)\n+IF(IFERROR(INDIRECT(\"'\"&$B$94&\"'!B7\")<1965,0),INDIRECT(\"'\"&$B$94&\"'!BVO_2022\"),0)\n+IF(IFERROR(INDIRECT(\"'\"&$B$95&\"'!B7\")<1965,0),INDIRECT(\"'\"&$B$95&\"'!BVO_2022\"),0)\n+IF(IFERROR(INDIRECT(\"'\"&$B$96&\"'!B7\")<1965,0),INDIRECT(\"'\"&$B$96&\"'!BVO_2022\"),0)\n+IF(IFERROR(INDIRECT(\"'\"&$B$97&\"'!B7\")<1965,0),INDIRECT(\"'\"&$B$97&\"'!BVO_2022\"),0)\n+IF(IFERROR(INDIRECT(\"'\"&$B$98&\"'!B7\")<1965,0),INDIRECT(\"'\"&$B$98&\"'!BVO_2022\"),0)\n+IF(IFERROR(INDIRECT(\"'\"&$B$99&\"'!B7\")<1965,0),INDIRECT(\"'\"&$B$99&\"'!BVO_2022\"),0)\n+IF(IFERROR(INDIRECT(\"'\"&$B$100&\"'!B7\")<1965,0),INDIRECT(\"'\"&$B$100&\"'!BVO_2022\"),0)\n+IF(IFERROR(INDIRECT(\"'\"&$B$101&\"'!B7\")<1965,0),INDIRECT(\"'\"&$B$101&\"'!BVO_2022\"),0)\n+IF(IFERROR(INDIRECT(\"'\"&$B$102&\"'!B7\")<1965,0),INDIRECT(\"'\"&$B$102&\"'!BVO_2022\"),0)\n+IF(IFERROR(INDIRECT(\"'\"&$B$103&\"'!B7\")<1965,0),INDIRECT(\"'\"&$B$103&\"'!BVO_2022\"),0)\n+IF(IFERROR(INDIRECT(\"'\"&$B$104&\"'!B7\")<1965,0),INDIRECT(\"'\"&$B$104&\"'!BVO_2022\"),0)\n+IF(IFERROR(INDIRECT(\"'\"&$B$105&\"'!B7\")<1965,0),INDIRECT(\"'\"&$B$105&\"'!BVO_2022\"),0)\n+IF(IFERROR(INDIRECT(\"'\"&$B$106&\"'!B7\")<1965,0),INDIRECT(\"'\"&$B$106&\"'!BVO_2022\"),0)\n+IF(IFERROR(INDIRECT(\"'\"&$B$107&\"'!B7\")<1965,0),INDIRECT(\"'\"&$B$107&\"'!BVO_2022\"),0)\n+IF(IFERROR(INDIRECT(\"'\"&$B$108&\"'!B7\")<1965,0),INDIRECT(\"'\"&$B$108&\"'!BVO_2022\"),0)\n+IF(IFERROR(INDIRECT(\"'\"&$B$109&\"'!B7\")<1965,0),INDIRECT(\"'\"&$B$109&\"'!BVO_2022\"),0)\n+IF(IFERROR(INDIRECT(\"'\"&$B$110&\"'!B7\")<1965,0),INDIRECT(\"'\"&$B$110&\"'!BVO_2022\"),0)\n+IF(IFERROR(INDIRECT(\"'\"&$B$111&\"'!B7\")<1965,0),INDIRECT(\"'\"&$B$111&\"'!BVO_2022\"),0)\n+IF(IFERROR(INDIRECT(\"'\"&$B$112&\"'!B7\")<1965,0),INDIRECT(\"'\"&$B$112&\"'!BVO_2022\"),0)\n+IF(IFERROR(INDIRECT(\"'\"&$B$113&\"'!B7\")<1965,0),INDIRECT(\"'\"&$B$113&\"'!BVO_2022\"),0)\n+IF(IFERROR(INDIRECT(\"'\"&$B$114&\"'!B7\")<1965,0),INDIRECT(\"'\"&$B$114&\"'!BVO_2022\"),0)\n+IF(IFERROR(INDIRECT(\"'\"&$B$115&\"'!B7\")<1965,0),INDIRECT(\"'\"&$B$115&\"'!BVO_2022\"),0)\n+IF(IFERROR(INDIRECT(\"'\"&$B$116&\"'!B7\")<1965,0),INDIRECT(\"'\"&$B$116&\"'!BVO_2022\"),0)\n+IF(IFERROR(INDIRECT(\"'\"&$B$117&\"'!B7\")<1965,0),INDIRECT(\"'\"&$B$117&\"'!BVO_2022\"),0)\n+IF(IFERROR(INDIRECT(\"'\"&$B$118&\"'!B7\")<1965,0),INDIRECT(\"'\"&$B$118&\"'!BVO_2022\"),0)\n+IF(IFERROR(INDIRECT(\"'\"&$B$119&\"'!B7\")<1965,0),INDIRECT(\"'\"&$B$119&\"'!BVO_2022\"),0)\n+IF(IFERROR(INDIRECT(\"'\"&$B$120&\"'!B7\")<1965,0),INDIRECT(\"'\"&$B$120&\"'!BVO_2022\"),0)\n+IF(IFERROR(INDIRECT(\"'\"&$B$121&\"'!B7\")<1965,0),INDIRECT(\"'\"&$B$121&\"'!BVO_2022\"),0)\n+IF(IFERROR(INDIRECT(\"'\"&$B$122&\"'!B7\")<1965,0),INDIRECT(\"'\"&$B$122&\"'!BVO_2022\"),0)\n+IF(IFERROR(INDIRECT(\"'\"&$B$123&\"'!B7\")<1965,0),INDIRECT(\"'\"&$B$123&\"'!BVO_2022\"),0)\n+IF(IFERROR(INDIRECT(\"'\"&$B$124&\"'!B7\")<1965,0),INDIRECT(\"'\"&$B$124&\"'!BVO_2022\"),0)","v":0},null,null,null,null,null,{"$f":"IF(IFERROR(INDIRECT(\"'\"&$B$75&\"'!B7\")<1965,0),INDIRECT(\"'\"&$B$75&\"'!BVO_2023\"),0)\n+IF(IFERROR(INDIRECT(\"'\"&$B$76&\"'!B7\")<1965,0),INDIRECT(\"'\"&$B$76&\"'!BVO_2023\"),0)\n+IF(IFERROR(INDIRECT(\"'\"&$B$77&\"'!B7\")<1965,0),INDIRECT(\"'\"&$B$77&\"'!BVO_2023\"),0)\n+IF(IFERROR(INDIRECT(\"'\"&$B$78&\"'!B7\")<1965,0),INDIRECT(\"'\"&$B$78&\"'!BVO_2023\"),0)\n+IF(IFERROR(INDIRECT(\"'\"&$B$79&\"'!B7\")<1965,0),INDIRECT(\"'\"&$B$79&\"'!BVO_2023\"),0)\n+IF(IFERROR(INDIRECT(\"'\"&$B$80&\"'!B7\")<1965,0),INDIRECT(\"'\"&$B$80&\"'!BVO_2023\"),0)\n+IF(IFERROR(INDIRECT(\"'\"&$B$81&\"'!B7\")<1965,0),INDIRECT(\"'\"&$B$81&\"'!BVO_2023\"),0)\n+IF(IFERROR(INDIRECT(\"'\"&$B$82&\"'!B7\")<1965,0),INDIRECT(\"'\"&$B$82&\"'!BVO_2023\"),0)\n+IF(IFERROR(INDIRECT(\"'\"&$B$83&\"'!B7\")<1965,0),INDIRECT(\"'\"&$B$83&\"'!BVO_2023\"),0)\n+IF(IFERROR(INDIRECT(\"'\"&$B$84&\"'!B7\")<1965,0),INDIRECT(\"'\"&$B$84&\"'!BVO_2023\"),0)\n+IF(IFERROR(INDIRECT(\"'\"&$B$85&\"'!B7\")<1965,0),INDIRECT(\"'\"&$B$85&\"'!BVO_2023\"),0)\n+IF(IFERROR(INDIRECT(\"'\"&$B$86&\"'!B7\")<1965,0),INDIRECT(\"'\"&$B$86&\"'!BVO_2023\"),0)\n+IF(IFERROR(INDIRECT(\"'\"&$B$87&\"'!B7\")<1965,0),INDIRECT(\"'\"&$B$87&\"'!BVO_2023\"),0)\n+IF(IFERROR(INDIRECT(\"'\"&$B$88&\"'!B7\")<1965,0),INDIRECT(\"'\"&$B$88&\"'!BVO_2023\"),0)\n+IF(IFERROR(INDIRECT(\"'\"&$B$89&\"'!B7\")<1965,0),INDIRECT(\"'\"&$B$89&\"'!BVO_2023\"),0)\n+IF(IFERROR(INDIRECT(\"'\"&$B$90&\"'!B7\")<1965,0),INDIRECT(\"'\"&$B$90&\"'!BVO_2023\"),0)\n+IF(IFERROR(INDIRECT(\"'\"&$B$91&\"'!B7\")<1965,0),INDIRECT(\"'\"&$B$91&\"'!BVO_2023\"),0)\n+IF(IFERROR(INDIRECT(\"'\"&$B$92&\"'!B7\")<1965,0),INDIRECT(\"'\"&$B$92&\"'!BVO_2023\"),0)\n+IF(IFERROR(INDIRECT(\"'\"&$B$93&\"'!B7\")<1965,0),INDIRECT(\"'\"&$B$93&\"'!BVO_2023\"),0)\n+IF(IFERROR(INDIRECT(\"'\"&$B$94&\"'!B7\")<1965,0),INDIRECT(\"'\"&$B$94&\"'!BVO_2023\"),0)\n+IF(IFERROR(INDIRECT(\"'\"&$B$95&\"'!B7\")<1965,0),INDIRECT(\"'\"&$B$95&\"'!BVO_2023\"),0)\n+IF(IFERROR(INDIRECT(\"'\"&$B$96&\"'!B7\")<1965,0),INDIRECT(\"'\"&$B$96&\"'!BVO_2023\"),0)\n+IF(IFERROR(INDIRECT(\"'\"&$B$97&\"'!B7\")<1965,0),INDIRECT(\"'\"&$B$97&\"'!BVO_2023\"),0)\n+IF(IFERROR(INDIRECT(\"'\"&$B$98&\"'!B7\")<1965,0),INDIRECT(\"'\"&$B$98&\"'!BVO_2023\"),0)\n+IF(IFERROR(INDIRECT(\"'\"&$B$99&\"'!B7\")<1965,0),INDIRECT(\"'\"&$B$99&\"'!BVO_2023\"),0)\n+IF(IFERROR(INDIRECT(\"'\"&$B$100&\"'!B7\")<1965,0),INDIRECT(\"'\"&$B$100&\"'!BVO_2023\"),0)\n+IF(IFERROR(INDIRECT(\"'\"&$B$101&\"'!B7\")<1965,0),INDIRECT(\"'\"&$B$101&\"'!BVO_2023\"),0)\n+IF(IFERROR(INDIRECT(\"'\"&$B$102&\"'!B7\")<1965,0),INDIRECT(\"'\"&$B$102&\"'!BVO_2023\"),0)\n+IF(IFERROR(INDIRECT(\"'\"&$B$103&\"'!B7\")<1965,0),INDIRECT(\"'\"&$B$103&\"'!BVO_2023\"),0)\n+IF(IFERROR(INDIRECT(\"'\"&$B$104&\"'!B7\")<1965,0),INDIRECT(\"'\"&$B$104&\"'!BVO_2023\"),0)\n+IF(IFERROR(INDIRECT(\"'\"&$B$105&\"'!B7\")<1965,0),INDIRECT(\"'\"&$B$105&\"'!BVO_2023\"),0)\n+IF(IFERROR(INDIRECT(\"'\"&$B$106&\"'!B7\")<1965,0),INDIRECT(\"'\"&$B$106&\"'!BVO_2023\"),0)\n+IF(IFERROR(INDIRECT(\"'\"&$B$107&\"'!B7\")<1965,0),INDIRECT(\"'\"&$B$107&\"'!BVO_2023\"),0)\n+IF(IFERROR(INDIRECT(\"'\"&$B$108&\"'!B7\")<1965,0),INDIRECT(\"'\"&$B$108&\"'!BVO_2023\"),0)\n+IF(IFERROR(INDIRECT(\"'\"&$B$109&\"'!B7\")<1965,0),INDIRECT(\"'\"&$B$109&\"'!BVO_2023\"),0)\n+IF(IFERROR(INDIRECT(\"'\"&$B$110&\"'!B7\")<1965,0),INDIRECT(\"'\"&$B$110&\"'!BVO_2023\"),0)\n+IF(IFERROR(INDIRECT(\"'\"&$B$111&\"'!B7\")<1965,0),INDIRECT(\"'\"&$B$111&\"'!BVO_2023\"),0)\n+IF(IFERROR(INDIRECT(\"'\"&$B$112&\"'!B7\")<1965,0),INDIRECT(\"'\"&$B$112&\"'!BVO_2023\"),0)\n+IF(IFERROR(INDIRECT(\"'\"&$B$113&\"'!B7\")<1965,0),INDIRECT(\"'\"&$B$113&\"'!BVO_2023\"),0)\n+IF(IFERROR(INDIRECT(\"'\"&$B$114&\"'!B7\")<1965,0),INDIRECT(\"'\"&$B$114&\"'!BVO_2023\"),0)\n+IF(IFERROR(INDIRECT(\"'\"&$B$115&\"'!B7\")<1965,0),INDIRECT(\"'\"&$B$115&\"'!BVO_2023\"),0)\n+IF(IFERROR(INDIRECT(\"'\"&$B$116&\"'!B7\")<1965,0),INDIRECT(\"'\"&$B$116&\"'!BVO_2023\"),0)\n+IF(IFERROR(INDIRECT(\"'\"&$B$117&\"'!B7\")<1965,0),INDIRECT(\"'\"&$B$117&\"'!BVO_2023\"),0)\n+IF(IFERROR(INDIRECT(\"'\"&$B$118&\"'!B7\")<1965,0),INDIRECT(\"'\"&$B$118&\"'!BVO_2023\"),0)\n+IF(IFERROR(INDIRECT(\"'\"&$B$119&\"'!B7\")<1965,0),INDIRECT(\"'\"&$B$119&\"'!BVO_2023\"),0)\n+IF(IFERROR(INDIRECT(\"'\"&$B$120&\"'!B7\")<1965,0),INDIRECT(\"'\"&$B$120&\"'!BVO_2023\"),0)\n+IF(IFERROR(INDIRECT(\"'\"&$B$121&\"'!B7\")<1965,0),INDIRECT(\"'\"&$B$121&\"'!BVO_2023\"),0)\n+IF(IFERROR(INDIRECT(\"'\"&$B$122&\"'!B7\")<1965,0),INDIRECT(\"'\"&$B$122&\"'!BVO_2023\"),0)\n+IF(IFERROR(INDIRECT(\"'\"&$B$123&\"'!B7\")<1965,0),INDIRECT(\"'\"&$B$123&\"'!BVO_2023\"),0)\n+IF(IFERROR(INDIRECT(\"'\"&$B$124&\"'!B7\")<1965,0),INDIRECT(\"'\"&$B$124&\"'!BVO_2023\"),0)","v":0},null,null,null,null,null,{"$f":"IF(IFERROR(INDIRECT(\"'\"&$B$75&\"'!B7\")<1965,0),INDIRECT(\"'\"&$B$75&\"'!BVO_2024\"),0)\n+IF(IFERROR(INDIRECT(\"'\"&$B$76&\"'!B7\")<1965,0),INDIRECT(\"'\"&$B$76&\"'!BVO_2024\"),0)\n+IF(IFERROR(INDIRECT(\"'\"&$B$77&\"'!B7\")<1965,0),INDIRECT(\"'\"&$B$77&\"'!BVO_2024\"),0)\n+IF(IFERROR(INDIRECT(\"'\"&$B$78&\"'!B7\")<1965,0),INDIRECT(\"'\"&$B$78&\"'!BVO_2024\"),0)\n+IF(IFERROR(INDIRECT(\"'\"&$B$79&\"'!B7\")<1965,0),INDIRECT(\"'\"&$B$79&\"'!BVO_2024\"),0)\n+IF(IFERROR(INDIRECT(\"'\"&$B$80&\"'!B7\")<1965,0),INDIRECT(\"'\"&$B$80&\"'!BVO_2024\"),0)\n+IF(IFERROR(INDIRECT(\"'\"&$B$81&\"'!B7\")<1965,0),INDIRECT(\"'\"&$B$81&\"'!BVO_2024\"),0)\n+IF(IFERROR(INDIRECT(\"'\"&$B$82&\"'!B7\")<1965,0),INDIRECT(\"'\"&$B$82&\"'!BVO_2024\"),0)\n+IF(IFERROR(INDIRECT(\"'\"&$B$83&\"'!B7\")<1965,0),INDIRECT(\"'\"&$B$83&\"'!BVO_2024\"),0)\n+IF(IFERROR(INDIRECT(\"'\"&$B$84&\"'!B7\")<1965,0),INDIRECT(\"'\"&$B$84&\"'!BVO_2024\"),0)\n+IF(IFERROR(INDIRECT(\"'\"&$B$85&\"'!B7\")<1965,0),INDIRECT(\"'\"&$B$85&\"'!BVO_2024\"),0)\n+IF(IFERROR(INDIRECT(\"'\"&$B$86&\"'!B7\")<1965,0),INDIRECT(\"'\"&$B$86&\"'!BVO_2024\"),0)\n+IF(IFERROR(INDIRECT(\"'\"&$B$87&\"'!B7\")<1965,0),INDIRECT(\"'\"&$B$87&\"'!BVO_2024\"),0)\n+IF(IFERROR(INDIRECT(\"'\"&$B$88&\"'!B7\")<1965,0),INDIRECT(\"'\"&$B$88&\"'!BVO_2024\"),0)\n+IF(IFERROR(INDIRECT(\"'\"&$B$89&\"'!B7\")<1965,0),INDIRECT(\"'\"&$B$89&\"'!BVO_2024\"),0)\n+IF(IFERROR(INDIRECT(\"'\"&$B$90&\"'!B7\")<1965,0),INDIRECT(\"'\"&$B$90&\"'!BVO_2024\"),0)\n+IF(IFERROR(INDIRECT(\"'\"&$B$91&\"'!B7\")<1965,0),INDIRECT(\"'\"&$B$91&\"'!BVO_2024\"),0)\n+IF(IFERROR(INDIRECT(\"'\"&$B$92&\"'!B7\")<1965,0),INDIRECT(\"'\"&$B$92&\"'!BVO_2024\"),0)\n+IF(IFERROR(INDIRECT(\"'\"&$B$93&\"'!B7\")<1965,0),INDIRECT(\"'\"&$B$93&\"'!BVO_2024\"),0)\n+IF(IFERROR(INDIRECT(\"'\"&$B$94&\"'!B7\")<1965,0),INDIRECT(\"'\"&$B$94&\"'!BVO_2024\"),0)\n+IF(IFERROR(INDIRECT(\"'\"&$B$95&\"'!B7\")<1965,0),INDIRECT(\"'\"&$B$95&\"'!BVO_2024\"),0)\n+IF(IFERROR(INDIRECT(\"'\"&$B$96&\"'!B7\")<1965,0),INDIRECT(\"'\"&$B$96&\"'!BVO_2024\"),0)\n+IF(IFERROR(INDIRECT(\"'\"&$B$97&\"'!B7\")<1965,0),INDIRECT(\"'\"&$B$97&\"'!BVO_2024\"),0)\n+IF(IFERROR(INDIRECT(\"'\"&$B$98&\"'!B7\")<1965,0),INDIRECT(\"'\"&$B$98&\"'!BVO_2024\"),0)\n+IF(IFERROR(INDIRECT(\"'\"&$B$99&\"'!B7\")<1965,0),INDIRECT(\"'\"&$B$99&\"'!BVO_2024\"),0)\n+IF(IFERROR(INDIRECT(\"'\"&$B$100&\"'!B7\")<1965,0),INDIRECT(\"'\"&$B$100&\"'!BVO_2024\"),0)\n+IF(IFERROR(INDIRECT(\"'\"&$B$101&\"'!B7\")<1965,0),INDIRECT(\"'\"&$B$101&\"'!BVO_2024\"),0)\n+IF(IFERROR(INDIRECT(\"'\"&$B$102&\"'!B7\")<1965,0),INDIRECT(\"'\"&$B$102&\"'!BVO_2024\"),0)\n+IF(IFERROR(INDIRECT(\"'\"&$B$103&\"'!B7\")<1965,0),INDIRECT(\"'\"&$B$103&\"'!BVO_2024\"),0)\n+IF(IFERROR(INDIRECT(\"'\"&$B$104&\"'!B7\")<1965,0),INDIRECT(\"'\"&$B$104&\"'!BVO_2024\"),0)\n+IF(IFERROR(INDIRECT(\"'\"&$B$105&\"'!B7\")<1965,0),INDIRECT(\"'\"&$B$105&\"'!BVO_2024\"),0)\n+IF(IFERROR(INDIRECT(\"'\"&$B$106&\"'!B7\")<1965,0),INDIRECT(\"'\"&$B$106&\"'!BVO_2024\"),0)\n+IF(IFERROR(INDIRECT(\"'\"&$B$107&\"'!B7\")<1965,0),INDIRECT(\"'\"&$B$107&\"'!BVO_2024\"),0)\n+IF(IFERROR(INDIRECT(\"'\"&$B$108&\"'!B7\")<1965,0),INDIRECT(\"'\"&$B$108&\"'!BVO_2024\"),0)\n+IF(IFERROR(INDIRECT(\"'\"&$B$109&\"'!B7\")<1965,0),INDIRECT(\"'\"&$B$109&\"'!BVO_2024\"),0)\n+IF(IFERROR(INDIRECT(\"'\"&$B$110&\"'!B7\")<1965,0),INDIRECT(\"'\"&$B$110&\"'!BVO_2024\"),0)\n+IF(IFERROR(INDIRECT(\"'\"&$B$111&\"'!B7\")<1965,0),INDIRECT(\"'\"&$B$111&\"'!BVO_2024\"),0)\n+IF(IFERROR(INDIRECT(\"'\"&$B$112&\"'!B7\")<1965,0),INDIRECT(\"'\"&$B$112&\"'!BVO_2024\"),0)\n+IF(IFERROR(INDIRECT(\"'\"&$B$113&\"'!B7\")<1965,0),INDIRECT(\"'\"&$B$113&\"'!BVO_2024\"),0)\n+IF(IFERROR(INDIRECT(\"'\"&$B$114&\"'!B7\")<1965,0),INDIRECT(\"'\"&$B$114&\"'!BVO_2024\"),0)\n+IF(IFERROR(INDIRECT(\"'\"&$B$115&\"'!B7\")<1965,0),INDIRECT(\"'\"&$B$115&\"'!BVO_2024\"),0)\n+IF(IFERROR(INDIRECT(\"'\"&$B$116&\"'!B7\")<1965,0),INDIRECT(\"'\"&$B$116&\"'!BVO_2024\"),0)\n+IF(IFERROR(INDIRECT(\"'\"&$B$117&\"'!B7\")<1965,0),INDIRECT(\"'\"&$B$117&\"'!BVO_2024\"),0)\n+IF(IFERROR(INDIRECT(\"'\"&$B$118&\"'!B7\")<1965,0),INDIRECT(\"'\"&$B$118&\"'!BVO_2024\"),0)\n+IF(IFERROR(INDIRECT(\"'\"&$B$119&\"'!B7\")<1965,0),INDIRECT(\"'\"&$B$119&\"'!BVO_2024\"),0)\n+IF(IFERROR(INDIRECT(\"'\"&$B$120&\"'!B7\")<1965,0),INDIRECT(\"'\"&$B$120&\"'!BVO_2024\"),0)\n+IF(IFERROR(INDIRECT(\"'\"&$B$121&\"'!B7\")<1965,0),INDIRECT(\"'\"&$B$121&\"'!BVO_2024\"),0)\n+IF(IFERROR(INDIRECT(\"'\"&$B$122&\"'!B7\")<1965,0),INDIRECT(\"'\"&$B$122&\"'!BVO_2024\"),0)\n+IF(IFERROR(INDIRECT(\"'\"&$B$123&\"'!B7\")<1965,0),INDIRECT(\"'\"&$B$123&\"'!BVO_2024\"),0)\n+IF(IFERROR(INDIRECT(\"'\"&$B$124&\"'!B7\")<1965,0),INDIRECT(\"'\"&$B$124&\"'!BVO_2024\"),0)","v":0},null,null,null,null,null,{"$f":"IF(IFERROR(INDIRECT(\"'\"&$B$75&\"'!B7\")<1965,0),INDIRECT(\"'\"&$B$75&\"'!BVO_2025\"),0)\n+IF(IFERROR(INDIRECT(\"'\"&$B$76&\"'!B7\")<1965,0),INDIRECT(\"'\"&$B$76&\"'!BVO_2025\"),0)\n+IF(IFERROR(INDIRECT(\"'\"&$B$77&\"'!B7\")<1965,0),INDIRECT(\"'\"&$B$77&\"'!BVO_2025\"),0)\n+IF(IFERROR(INDIRECT(\"'\"&$B$78&\"'!B7\")<1965,0),INDIRECT(\"'\"&$B$78&\"'!BVO_2025\"),0)\n+IF(IFERROR(INDIRECT(\"'\"&$B$79&\"'!B7\")<1965,0),INDIRECT(\"'\"&$B$79&\"'!BVO_2025\"),0)\n+IF(IFERROR(INDIRECT(\"'\"&$B$80&\"'!B7\")<1965,0),INDIRECT(\"'\"&$B$80&\"'!BVO_2025\"),0)\n+IF(IFERROR(INDIRECT(\"'\"&$B$81&\"'!B7\")<1965,0),INDIRECT(\"'\"&$B$81&\"'!BVO_2025\"),0)\n+IF(IFERROR(INDIRECT(\"'\"&$B$82&\"'!B7\")<1965,0),INDIRECT(\"'\"&$B$82&\"'!BVO_2025\"),0)\n+IF(IFERROR(INDIRECT(\"'\"&$B$83&\"'!B7\")<1965,0),INDIRECT(\"'\"&$B$83&\"'!BVO_2025\"),0)\n+IF(IFERROR(INDIRECT(\"'\"&$B$84&\"'!B7\")<1965,0),INDIRECT(\"'\"&$B$84&\"'!BVO_2025\"),0)\n+IF(IFERROR(INDIRECT(\"'\"&$B$85&\"'!B7\")<1965,0),INDIRECT(\"'\"&$B$85&\"'!BVO_2025\"),0)\n+IF(IFERROR(INDIRECT(\"'\"&$B$86&\"'!B7\")<1965,0),INDIRECT(\"'\"&$B$86&\"'!BVO_2025\"),0)\n+IF(IFERROR(INDIRECT(\"'\"&$B$87&\"'!B7\")<1965,0),INDIRECT(\"'\"&$B$87&\"'!BVO_2025\"),0)\n+IF(IFERROR(INDIRECT(\"'\"&$B$88&\"'!B7\")<1965,0),INDIRECT(\"'\"&$B$88&\"'!BVO_2025\"),0)\n+IF(IFERROR(INDIRECT(\"'\"&$B$89&\"'!B7\")<1965,0),INDIRECT(\"'\"&$B$89&\"'!BVO_2025\"),0)\n+IF(IFERROR(INDIRECT(\"'\"&$B$90&\"'!B7\")<1965,0),INDIRECT(\"'\"&$B$90&\"'!BVO_2025\"),0)\n+IF(IFERROR(INDIRECT(\"'\"&$B$91&\"'!B7\")<1965,0),INDIRECT(\"'\"&$B$91&\"'!BVO_2025\"),0)\n+IF(IFERROR(INDIRECT(\"'\"&$B$92&\"'!B7\")<1965,0),INDIRECT(\"'\"&$B$92&\"'!BVO_2025\"),0)\n+IF(IFERROR(INDIRECT(\"'\"&$B$93&\"'!B7\")<1965,0),INDIRECT(\"'\"&$B$93&\"'!BVO_2025\"),0)\n+IF(IFERROR(INDIRECT(\"'\"&$B$94&\"'!B7\")<1965,0),INDIRECT(\"'\"&$B$94&\"'!BVO_2025\"),0)\n+IF(IFERROR(INDIRECT(\"'\"&$B$95&\"'!B7\")<1965,0),INDIRECT(\"'\"&$B$95&\"'!BVO_2025\"),0)\n+IF(IFERROR(INDIRECT(\"'\"&$B$96&\"'!B7\")<1965,0),INDIRECT(\"'\"&$B$96&\"'!BVO_2025\"),0)\n+IF(IFERROR(INDIRECT(\"'\"&$B$97&\"'!B7\")<1965,0),INDIRECT(\"'\"&$B$97&\"'!BVO_2025\"),0)\n+IF(IFERROR(INDIRECT(\"'\"&$B$98&\"'!B7\")<1965,0),INDIRECT(\"'\"&$B$98&\"'!BVO_2025\"),0)\n+IF(IFERROR(INDIRECT(\"'\"&$B$99&\"'!B7\")<1965,0),INDIRECT(\"'\"&$B$99&\"'!BVO_2025\"),0)\n+IF(IFERROR(INDIRECT(\"'\"&$B$100&\"'!B7\")<1965,0),INDIRECT(\"'\"&$B$100&\"'!BVO_2025\"),0)\n+IF(IFERROR(INDIRECT(\"'\"&$B$101&\"'!B7\")<1965,0),INDIRECT(\"'\"&$B$101&\"'!BVO_2025\"),0)\n+IF(IFERROR(INDIRECT(\"'\"&$B$102&\"'!B7\")<1965,0),INDIRECT(\"'\"&$B$102&\"'!BVO_2025\"),0)\n+IF(IFERROR(INDIRECT(\"'\"&$B$103&\"'!B7\")<1965,0),INDIRECT(\"'\"&$B$103&\"'!BVO_2025\"),0)\n+IF(IFERROR(INDIRECT(\"'\"&$B$104&\"'!B7\")<1965,0),INDIRECT(\"'\"&$B$104&\"'!BVO_2025\"),0)\n+IF(IFERROR(INDIRECT(\"'\"&$B$105&\"'!B7\")<1965,0),INDIRECT(\"'\"&$B$105&\"'!BVO_2025\"),0)\n+IF(IFERROR(INDIRECT(\"'\"&$B$106&\"'!B7\")<1965,0),INDIRECT(\"'\"&$B$106&\"'!BVO_2025\"),0)\n+IF(IFERROR(INDIRECT(\"'\"&$B$107&\"'!B7\")<1965,0),INDIRECT(\"'\"&$B$107&\"'!BVO_2025\"),0)\n+IF(IFERROR(INDIRECT(\"'\"&$B$108&\"'!B7\")<1965,0),INDIRECT(\"'\"&$B$108&\"'!BVO_2025\"),0)\n+IF(IFERROR(INDIRECT(\"'\"&$B$109&\"'!B7\")<1965,0),INDIRECT(\"'\"&$B$109&\"'!BVO_2025\"),0)\n+IF(IFERROR(INDIRECT(\"'\"&$B$110&\"'!B7\")<1965,0),INDIRECT(\"'\"&$B$110&\"'!BVO_2025\"),0)\n+IF(IFERROR(INDIRECT(\"'\"&$B$111&\"'!B7\")<1965,0),INDIRECT(\"'\"&$B$111&\"'!BVO_2025\"),0)\n+IF(IFERROR(INDIRECT(\"'\"&$B$112&\"'!B7\")<1965,0),INDIRECT(\"'\"&$B$112&\"'!BVO_2025\"),0)\n+IF(IFERROR(INDIRECT(\"'\"&$B$113&\"'!B7\")<1965,0),INDIRECT(\"'\"&$B$113&\"'!BVO_2025\"),0)\n+IF(IFERROR(INDIRECT(\"'\"&$B$114&\"'!B7\")<1965,0),INDIRECT(\"'\"&$B$114&\"'!BVO_2025\"),0)\n+IF(IFERROR(INDIRECT(\"'\"&$B$115&\"'!B7\")<1965,0),INDIRECT(\"'\"&$B$115&\"'!BVO_2025\"),0)\n+IF(IFERROR(INDIRECT(\"'\"&$B$116&\"'!B7\")<1965,0),INDIRECT(\"'\"&$B$116&\"'!BVO_2025\"),0)\n+IF(IFERROR(INDIRECT(\"'\"&$B$117&\"'!B7\")<1965,0),INDIRECT(\"'\"&$B$117&\"'!BVO_2025\"),0)\n+IF(IFERROR(INDIRECT(\"'\"&$B$118&\"'!B7\")<1965,0),INDIRECT(\"'\"&$B$118&\"'!BVO_2025\"),0)\n+IF(IFERROR(INDIRECT(\"'\"&$B$119&\"'!B7\")<1965,0),INDIRECT(\"'\"&$B$119&\"'!BVO_2025\"),0)\n+IF(IFERROR(INDIRECT(\"'\"&$B$120&\"'!B7\")<1965,0),INDIRECT(\"'\"&$B$120&\"'!BVO_2025\"),0)\n+IF(IFERROR(INDIRECT(\"'\"&$B$121&\"'!B7\")<1965,0),INDIRECT(\"'\"&$B$121&\"'!BVO_2025\"),0)\n+IF(IFERROR(INDIRECT(\"'\"&$B$122&\"'!B7\")<1965,0),INDIRECT(\"'\"&$B$122&\"'!BVO_2025\"),0)\n+IF(IFERROR(INDIRECT(\"'\"&$B$123&\"'!B7\")<1965,0),INDIRECT(\"'\"&$B$123&\"'!BVO_2025\"),0)\n+IF(IFERROR(INDIRECT(\"'\"&$B$124&\"'!B7\")<1965,0),INDIRECT(\"'\"&$B$124&\"'!BVO_2025\"),0)","v":0},null,null,null,null,null,{"$f":"IF(IFERROR(INDIRECT(\"'\"&$B$75&\"'!B7\")<1965,0),INDIRECT(\"'\"&$B$75&\"'!BVO_2026\"),0)\n+IF(IFERROR(INDIRECT(\"'\"&$B$76&\"'!B7\")<1965,0),INDIRECT(\"'\"&$B$76&\"'!BVO_2026\"),0)\n+IF(IFERROR(INDIRECT(\"'\"&$B$77&\"'!B7\")<1965,0),INDIRECT(\"'\"&$B$77&\"'!BVO_2026\"),0)\n+IF(IFERROR(INDIRECT(\"'\"&$B$78&\"'!B7\")<1965,0),INDIRECT(\"'\"&$B$78&\"'!BVO_2026\"),0)\n+IF(IFERROR(INDIRECT(\"'\"&$B$79&\"'!B7\")<1965,0),INDIRECT(\"'\"&$B$79&\"'!BVO_2026\"),0)\n+IF(IFERROR(INDIRECT(\"'\"&$B$80&\"'!B7\")<1965,0),INDIRECT(\"'\"&$B$80&\"'!BVO_2026\"),0)\n+IF(IFERROR(INDIRECT(\"'\"&$B$81&\"'!B7\")<1965,0),INDIRECT(\"'\"&$B$81&\"'!BVO_2026\"),0)\n+IF(IFERROR(INDIRECT(\"'\"&$B$82&\"'!B7\")<1965,0),INDIRECT(\"'\"&$B$82&\"'!BVO_2026\"),0)\n+IF(IFERROR(INDIRECT(\"'\"&$B$83&\"'!B7\")<1965,0),INDIRECT(\"'\"&$B$83&\"'!BVO_2026\"),0)\n+IF(IFERROR(INDIRECT(\"'\"&$B$84&\"'!B7\")<1965,0),INDIRECT(\"'\"&$B$84&\"'!BVO_2026\"),0)\n+IF(IFERROR(INDIRECT(\"'\"&$B$85&\"'!B7\")<1965,0),INDIRECT(\"'\"&$B$85&\"'!BVO_2026\"),0)\n+IF(IFERROR(INDIRECT(\"'\"&$B$86&\"'!B7\")<1965,0),INDIRECT(\"'\"&$B$86&\"'!BVO_2026\"),0)\n+IF(IFERROR(INDIRECT(\"'\"&$B$87&\"'!B7\")<1965,0),INDIRECT(\"'\"&$B$87&\"'!BVO_2026\"),0)\n+IF(IFERROR(INDIRECT(\"'\"&$B$88&\"'!B7\")<1965,0),INDIRECT(\"'\"&$B$88&\"'!BVO_2026\"),0)\n+IF(IFERROR(INDIRECT(\"'\"&$B$89&\"'!B7\")<1965,0),INDIRECT(\"'\"&$B$89&\"'!BVO_2026\"),0)\n+IF(IFERROR(INDIRECT(\"'\"&$B$90&\"'!B7\")<1965,0),INDIRECT(\"'\"&$B$90&\"'!BVO_2026\"),0)\n+IF(IFERROR(INDIRECT(\"'\"&$B$91&\"'!B7\")<1965,0),INDIRECT(\"'\"&$B$91&\"'!BVO_2026\"),0)\n+IF(IFERROR(INDIRECT(\"'\"&$B$92&\"'!B7\")<1965,0),INDIRECT(\"'\"&$B$92&\"'!BVO_2026\"),0)\n+IF(IFERROR(INDIRECT(\"'\"&$B$93&\"'!B7\")<1965,0),INDIRECT(\"'\"&$B$93&\"'!BVO_2026\"),0)\n+IF(IFERROR(INDIRECT(\"'\"&$B$94&\"'!B7\")<1965,0),INDIRECT(\"'\"&$B$94&\"'!BVO_2026\"),0)\n+IF(IFERROR(INDIRECT(\"'\"&$B$95&\"'!B7\")<1965,0),INDIRECT(\"'\"&$B$95&\"'!BVO_2026\"),0)\n+IF(IFERROR(INDIRECT(\"'\"&$B$96&\"'!B7\")<1965,0),INDIRECT(\"'\"&$B$96&\"'!BVO_2026\"),0)\n+IF(IFERROR(INDIRECT(\"'\"&$B$97&\"'!B7\")<1965,0),INDIRECT(\"'\"&$B$97&\"'!BVO_2026\"),0)\n+IF(IFERROR(INDIRECT(\"'\"&$B$98&\"'!B7\")<1965,0),INDIRECT(\"'\"&$B$98&\"'!BVO_2026\"),0)\n+IF(IFERROR(INDIRECT(\"'\"&$B$99&\"'!B7\")<1965,0),INDIRECT(\"'\"&$B$99&\"'!BVO_2026\"),0)\n+IF(IFERROR(INDIRECT(\"'\"&$B$100&\"'!B7\")<1965,0),INDIRECT(\"'\"&$B$100&\"'!BVO_2026\"),0)\n+IF(IFERROR(INDIRECT(\"'\"&$B$101&\"'!B7\")<1965,0),INDIRECT(\"'\"&$B$101&\"'!BVO_2026\"),0)\n+IF(IFERROR(INDIRECT(\"'\"&$B$102&\"'!B7\")<1965,0),INDIRECT(\"'\"&$B$102&\"'!BVO_2026\"),0)\n+IF(IFERROR(INDIRECT(\"'\"&$B$103&\"'!B7\")<1965,0),INDIRECT(\"'\"&$B$103&\"'!BVO_2026\"),0)\n+IF(IFERROR(INDIRECT(\"'\"&$B$104&\"'!B7\")<1965,0),INDIRECT(\"'\"&$B$104&\"'!BVO_2026\"),0)\n+IF(IFERROR(INDIRECT(\"'\"&$B$105&\"'!B7\")<1965,0),INDIRECT(\"'\"&$B$105&\"'!BVO_2026\"),0)\n+IF(IFERROR(INDIRECT(\"'\"&$B$106&\"'!B7\")<1965,0),INDIRECT(\"'\"&$B$106&\"'!BVO_2026\"),0)\n+IF(IFERROR(INDIRECT(\"'\"&$B$107&\"'!B7\")<1965,0),INDIRECT(\"'\"&$B$107&\"'!BVO_2026\"),0)\n+IF(IFERROR(INDIRECT(\"'\"&$B$108&\"'!B7\")<1965,0),INDIRECT(\"'\"&$B$108&\"'!BVO_2026\"),0)\n+IF(IFERROR(INDIRECT(\"'\"&$B$109&\"'!B7\")<1965,0),INDIRECT(\"'\"&$B$109&\"'!BVO_2026\"),0)\n+IF(IFERROR(INDIRECT(\"'\"&$B$110&\"'!B7\")<1965,0),INDIRECT(\"'\"&$B$110&\"'!BVO_2026\"),0)\n+IF(IFERROR(INDIRECT(\"'\"&$B$111&\"'!B7\")<1965,0),INDIRECT(\"'\"&$B$111&\"'!BVO_2026\"),0)\n+IF(IFERROR(INDIRECT(\"'\"&$B$112&\"'!B7\")<1965,0),INDIRECT(\"'\"&$B$112&\"'!BVO_2026\"),0)\n+IF(IFERROR(INDIRECT(\"'\"&$B$113&\"'!B7\")<1965,0),INDIRECT(\"'\"&$B$113&\"'!BVO_2026\"),0)\n+IF(IFERROR(INDIRECT(\"'\"&$B$114&\"'!B7\")<1965,0),INDIRECT(\"'\"&$B$114&\"'!BVO_2026\"),0)\n+IF(IFERROR(INDIRECT(\"'\"&$B$115&\"'!B7\")<1965,0),INDIRECT(\"'\"&$B$115&\"'!BVO_2026\"),0)\n+IF(IFERROR(INDIRECT(\"'\"&$B$116&\"'!B7\")<1965,0),INDIRECT(\"'\"&$B$116&\"'!BVO_2026\"),0)\n+IF(IFERROR(INDIRECT(\"'\"&$B$117&\"'!B7\")<1965,0),INDIRECT(\"'\"&$B$117&\"'!BVO_2026\"),0)\n+IF(IFERROR(INDIRECT(\"'\"&$B$118&\"'!B7\")<1965,0),INDIRECT(\"'\"&$B$118&\"'!BVO_2026\"),0)\n+IF(IFERROR(INDIRECT(\"'\"&$B$119&\"'!B7\")<1965,0),INDIRECT(\"'\"&$B$119&\"'!BVO_2026\"),0)\n+IF(IFERROR(INDIRECT(\"'\"&$B$120&\"'!B7\")<1965,0),INDIRECT(\"'\"&$B$120&\"'!BVO_2026\"),0)\n+IF(IFERROR(INDIRECT(\"'\"&$B$121&\"'!B7\")<1965,0),INDIRECT(\"'\"&$B$121&\"'!BVO_2026\"),0)\n+IF(IFERROR(INDIRECT(\"'\"&$B$122&\"'!B7\")<1965,0),INDIRECT(\"'\"&$B$122&\"'!BVO_2026\"),0)\n+IF(IFERROR(INDIRECT(\"'\"&$B$123&\"'!B7\")<1965,0),INDIRECT(\"'\"&$B$123&\"'!BVO_2026\"),0)\n+IF(IFERROR(INDIRECT(\"'\"&$B$124&\"'!B7\")<1965,0),INDIRECT(\"'\"&$B$124&\"'!BVO_2026\"),0)","v":0},null,null,null,null,null,{"$f":"IF(IFERROR(INDIRECT(\"'\"&$B$75&\"'!B7\")<1965,0),INDIRECT(\"'\"&$B$75&\"'!BVO_2027\"),0)\n+IF(IFERROR(INDIRECT(\"'\"&$B$76&\"'!B7\")<1965,0),INDIRECT(\"'\"&$B$76&\"'!BVO_2027\"),0)\n+IF(IFERROR(INDIRECT(\"'\"&$B$77&\"'!B7\")<1965,0),INDIRECT(\"'\"&$B$77&\"'!BVO_2027\"),0)\n+IF(IFERROR(INDIRECT(\"'\"&$B$78&\"'!B7\")<1965,0),INDIRECT(\"'\"&$B$78&\"'!BVO_2027\"),0)\n+IF(IFERROR(INDIRECT(\"'\"&$B$79&\"'!B7\")<1965,0),INDIRECT(\"'\"&$B$79&\"'!BVO_2027\"),0)\n+IF(IFERROR(INDIRECT(\"'\"&$B$80&\"'!B7\")<1965,0),INDIRECT(\"'\"&$B$80&\"'!BVO_2027\"),0)\n+IF(IFERROR(INDIRECT(\"'\"&$B$81&\"'!B7\")<1965,0),INDIRECT(\"'\"&$B$81&\"'!BVO_2027\"),0)\n+IF(IFERROR(INDIRECT(\"'\"&$B$82&\"'!B7\")<1965,0),INDIRECT(\"'\"&$B$82&\"'!BVO_2027\"),0)\n+IF(IFERROR(INDIRECT(\"'\"&$B$83&\"'!B7\")<1965,0),INDIRECT(\"'\"&$B$83&\"'!BVO_2027\"),0)\n+IF(IFERROR(INDIRECT(\"'\"&$B$84&\"'!B7\")<1965,0),INDIRECT(\"'\"&$B$84&\"'!BVO_2027\"),0)\n+IF(IFERROR(INDIRECT(\"'\"&$B$85&\"'!B7\")<1965,0),INDIRECT(\"'\"&$B$85&\"'!BVO_2027\"),0)\n+IF(IFERROR(INDIRECT(\"'\"&$B$86&\"'!B7\")<1965,0),INDIRECT(\"'\"&$B$86&\"'!BVO_2027\"),0)\n+IF(IFERROR(INDIRECT(\"'\"&$B$87&\"'!B7\")<1965,0),INDIRECT(\"'\"&$B$87&\"'!BVO_2027\"),0)\n+IF(IFERROR(INDIRECT(\"'\"&$B$88&\"'!B7\")<1965,0),INDIRECT(\"'\"&$B$88&\"'!BVO_2027\"),0)\n+IF(IFERROR(INDIRECT(\"'\"&$B$89&\"'!B7\")<1965,0),INDIRECT(\"'\"&$B$89&\"'!BVO_2027\"),0)\n+IF(IFERROR(INDIRECT(\"'\"&$B$90&\"'!B7\")<1965,0),INDIRECT(\"'\"&$B$90&\"'!BVO_2027\"),0)\n+IF(IFERROR(INDIRECT(\"'\"&$B$91&\"'!B7\")<1965,0),INDIRECT(\"'\"&$B$91&\"'!BVO_2027\"),0)\n+IF(IFERROR(INDIRECT(\"'\"&$B$92&\"'!B7\")<1965,0),INDIRECT(\"'\"&$B$92&\"'!BVO_2027\"),0)\n+IF(IFERROR(INDIRECT(\"'\"&$B$93&\"'!B7\")<1965,0),INDIRECT(\"'\"&$B$93&\"'!BVO_2027\"),0)\n+IF(IFERROR(INDIRECT(\"'\"&$B$94&\"'!B7\")<1965,0),INDIRECT(\"'\"&$B$94&\"'!BVO_2027\"),0)\n+IF(IFERROR(INDIRECT(\"'\"&$B$95&\"'!B7\")<1965,0),INDIRECT(\"'\"&$B$95&\"'!BVO_2027\"),0)\n+IF(IFERROR(INDIRECT(\"'\"&$B$96&\"'!B7\")<1965,0),INDIRECT(\"'\"&$B$96&\"'!BVO_2027\"),0)\n+IF(IFERROR(INDIRECT(\"'\"&$B$97&\"'!B7\")<1965,0),INDIRECT(\"'\"&$B$97&\"'!BVO_2027\"),0)\n+IF(IFERROR(INDIRECT(\"'\"&$B$98&\"'!B7\")<1965,0),INDIRECT(\"'\"&$B$98&\"'!BVO_2027\"),0)\n+IF(IFERROR(INDIRECT(\"'\"&$B$99&\"'!B7\")<1965,0),INDIRECT(\"'\"&$B$99&\"'!BVO_2027\"),0)\n+IF(IFERROR(INDIRECT(\"'\"&$B$100&\"'!B7\")<1965,0),INDIRECT(\"'\"&$B$100&\"'!BVO_2027\"),0)\n+IF(IFERROR(INDIRECT(\"'\"&$B$101&\"'!B7\")<1965,0),INDIRECT(\"'\"&$B$101&\"'!BVO_2027\"),0)\n+IF(IFERROR(INDIRECT(\"'\"&$B$102&\"'!B7\")<1965,0),INDIRECT(\"'\"&$B$102&\"'!BVO_2027\"),0)\n+IF(IFERROR(INDIRECT(\"'\"&$B$103&\"'!B7\")<1965,0),INDIRECT(\"'\"&$B$103&\"'!BVO_2027\"),0)\n+IF(IFERROR(INDIRECT(\"'\"&$B$104&\"'!B7\")<1965,0),INDIRECT(\"'\"&$B$104&\"'!BVO_2027\"),0)\n+IF(IFERROR(INDIRECT(\"'\"&$B$105&\"'!B7\")<1965,0),INDIRECT(\"'\"&$B$105&\"'!BVO_2027\"),0)\n+IF(IFERROR(INDIRECT(\"'\"&$B$106&\"'!B7\")<1965,0),INDIRECT(\"'\"&$B$106&\"'!BVO_2027\"),0)\n+IF(IFERROR(INDIRECT(\"'\"&$B$107&\"'!B7\")<1965,0),INDIRECT(\"'\"&$B$107&\"'!BVO_2027\"),0)\n+IF(IFERROR(INDIRECT(\"'\"&$B$108&\"'!B7\")<1965,0),INDIRECT(\"'\"&$B$108&\"'!BVO_2027\"),0)\n+IF(IFERROR(INDIRECT(\"'\"&$B$109&\"'!B7\")<1965,0),INDIRECT(\"'\"&$B$109&\"'!BVO_2027\"),0)\n+IF(IFERROR(INDIRECT(\"'\"&$B$110&\"'!B7\")<1965,0),INDIRECT(\"'\"&$B$110&\"'!BVO_2027\"),0)\n+IF(IFERROR(INDIRECT(\"'\"&$B$111&\"'!B7\")<1965,0),INDIRECT(\"'\"&$B$111&\"'!BVO_2027\"),0)\n+IF(IFERROR(INDIRECT(\"'\"&$B$112&\"'!B7\")<1965,0),INDIRECT(\"'\"&$B$112&\"'!BVO_2027\"),0)\n+IF(IFERROR(INDIRECT(\"'\"&$B$113&\"'!B7\")<1965,0),INDIRECT(\"'\"&$B$113&\"'!BVO_2027\"),0)\n+IF(IFERROR(INDIRECT(\"'\"&$B$114&\"'!B7\")<1965,0),INDIRECT(\"'\"&$B$114&\"'!BVO_2027\"),0)\n+IF(IFERROR(INDIRECT(\"'\"&$B$115&\"'!B7\")<1965,0),INDIRECT(\"'\"&$B$115&\"'!BVO_2027\"),0)\n+IF(IFERROR(INDIRECT(\"'\"&$B$116&\"'!B7\")<1965,0),INDIRECT(\"'\"&$B$116&\"'!BVO_2027\"),0)\n+IF(IFERROR(INDIRECT(\"'\"&$B$117&\"'!B7\")<1965,0),INDIRECT(\"'\"&$B$117&\"'!BVO_2027\"),0)\n+IF(IFERROR(INDIRECT(\"'\"&$B$118&\"'!B7\")<1965,0),INDIRECT(\"'\"&$B$118&\"'!BVO_2027\"),0)\n+IF(IFERROR(INDIRECT(\"'\"&$B$119&\"'!B7\")<1965,0),INDIRECT(\"'\"&$B$119&\"'!BVO_2027\"),0)\n+IF(IFERROR(INDIRECT(\"'\"&$B$120&\"'!B7\")<1965,0),INDIRECT(\"'\"&$B$120&\"'!BVO_2027\"),0)\n+IF(IFERROR(INDIRECT(\"'\"&$B$121&\"'!B7\")<1965,0),INDIRECT(\"'\"&$B$121&\"'!BVO_2027\"),0)\n+IF(IFERROR(INDIRECT(\"'\"&$B$122&\"'!B7\")<1965,0),INDIRECT(\"'\"&$B$122&\"'!BVO_2027\"),0)\n+IF(IFERROR(INDIRECT(\"'\"&$B$123&\"'!B7\")<1965,0),INDIRECT(\"'\"&$B$123&\"'!BVO_2027\"),0)\n+IF(IFERROR(INDIRECT(\"'\"&$B$124&\"'!B7\")<1965,0),INDIRECT(\"'\"&$B$124&\"'!BVO_2027\"),0)","v":0},null,null,null,null,null,{"$f":"IF(IFERROR(INDIRECT(\"'\"&$B$75&\"'!B7\")<1965,0),INDIRECT(\"'\"&$B$75&\"'!BVO_2028\"),0)\n+IF(IFERROR(INDIRECT(\"'\"&$B$76&\"'!B7\")<1965,0),INDIRECT(\"'\"&$B$76&\"'!BVO_2028\"),0)\n+IF(IFERROR(INDIRECT(\"'\"&$B$77&\"'!B7\")<1965,0),INDIRECT(\"'\"&$B$77&\"'!BVO_2028\"),0)\n+IF(IFERROR(INDIRECT(\"'\"&$B$78&\"'!B7\")<1965,0),INDIRECT(\"'\"&$B$78&\"'!BVO_2028\"),0)\n+IF(IFERROR(INDIRECT(\"'\"&$B$79&\"'!B7\")<1965,0),INDIRECT(\"'\"&$B$79&\"'!BVO_2028\"),0)\n+IF(IFERROR(INDIRECT(\"'\"&$B$80&\"'!B7\")<1965,0),INDIRECT(\"'\"&$B$80&\"'!BVO_2028\"),0)\n+IF(IFERROR(INDIRECT(\"'\"&$B$81&\"'!B7\")<1965,0),INDIRECT(\"'\"&$B$81&\"'!BVO_2028\"),0)\n+IF(IFERROR(INDIRECT(\"'\"&$B$82&\"'!B7\")<1965,0),INDIRECT(\"'\"&$B$82&\"'!BVO_2028\"),0)\n+IF(IFERROR(INDIRECT(\"'\"&$B$83&\"'!B7\")<1965,0),INDIRECT(\"'\"&$B$83&\"'!BVO_2028\"),0)\n+IF(IFERROR(INDIRECT(\"'\"&$B$84&\"'!B7\")<1965,0),INDIRECT(\"'\"&$B$84&\"'!BVO_2028\"),0)\n+IF(IFERROR(INDIRECT(\"'\"&$B$85&\"'!B7\")<1965,0),INDIRECT(\"'\"&$B$85&\"'!BVO_2028\"),0)\n+IF(IFERROR(INDIRECT(\"'\"&$B$86&\"'!B7\")<1965,0),INDIRECT(\"'\"&$B$86&\"'!BVO_2028\"),0)\n+IF(IFERROR(INDIRECT(\"'\"&$B$87&\"'!B7\")<1965,0),INDIRECT(\"'\"&$B$87&\"'!BVO_2028\"),0)\n+IF(IFERROR(INDIRECT(\"'\"&$B$88&\"'!B7\")<1965,0),INDIRECT(\"'\"&$B$88&\"'!BVO_2028\"),0)\n+IF(IFERROR(INDIRECT(\"'\"&$B$89&\"'!B7\")<1965,0),INDIRECT(\"'\"&$B$89&\"'!BVO_2028\"),0)\n+IF(IFERROR(INDIRECT(\"'\"&$B$90&\"'!B7\")<1965,0),INDIRECT(\"'\"&$B$90&\"'!BVO_2028\"),0)\n+IF(IFERROR(INDIRECT(\"'\"&$B$91&\"'!B7\")<1965,0),INDIRECT(\"'\"&$B$91&\"'!BVO_2028\"),0)\n+IF(IFERROR(INDIRECT(\"'\"&$B$92&\"'!B7\")<1965,0),INDIRECT(\"'\"&$B$92&\"'!BVO_2028\"),0)\n+IF(IFERROR(INDIRECT(\"'\"&$B$93&\"'!B7\")<1965,0),INDIRECT(\"'\"&$B$93&\"'!BVO_2028\"),0)\n+IF(IFERROR(INDIRECT(\"'\"&$B$94&\"'!B7\")<1965,0),INDIRECT(\"'\"&$B$94&\"'!BVO_2028\"),0)\n+IF(IFERROR(INDIRECT(\"'\"&$B$95&\"'!B7\")<1965,0),INDIRECT(\"'\"&$B$95&\"'!BVO_2028\"),0)\n+IF(IFERROR(INDIRECT(\"'\"&$B$96&\"'!B7\")<1965,0),INDIRECT(\"'\"&$B$96&\"'!BVO_2028\"),0)\n+IF(IFERROR(INDIRECT(\"'\"&$B$97&\"'!B7\")<1965,0),INDIRECT(\"'\"&$B$97&\"'!BVO_2028\"),0)\n+IF(IFERROR(INDIRECT(\"'\"&$B$98&\"'!B7\")<1965,0),INDIRECT(\"'\"&$B$98&\"'!BVO_2028\"),0)\n+IF(IFERROR(INDIRECT(\"'\"&$B$99&\"'!B7\")<1965,0),INDIRECT(\"'\"&$B$99&\"'!BVO_2028\"),0)\n+IF(IFERROR(INDIRECT(\"'\"&$B$100&\"'!B7\")<1965,0),INDIRECT(\"'\"&$B$100&\"'!BVO_2028\"),0)\n+IF(IFERROR(INDIRECT(\"'\"&$B$101&\"'!B7\")<1965,0),INDIRECT(\"'\"&$B$101&\"'!BVO_2028\"),0)\n+IF(IFERROR(INDIRECT(\"'\"&$B$102&\"'!B7\")<1965,0),INDIRECT(\"'\"&$B$102&\"'!BVO_2028\"),0)\n+IF(IFERROR(INDIRECT(\"'\"&$B$103&\"'!B7\")<1965,0),INDIRECT(\"'\"&$B$103&\"'!BVO_2028\"),0)\n+IF(IFERROR(INDIRECT(\"'\"&$B$104&\"'!B7\")<1965,0),INDIRECT(\"'\"&$B$104&\"'!BVO_2028\"),0)\n+IF(IFERROR(INDIRECT(\"'\"&$B$105&\"'!B7\")<1965,0),INDIRECT(\"'\"&$B$105&\"'!BVO_2028\"),0)\n+IF(IFERROR(INDIRECT(\"'\"&$B$106&\"'!B7\")<1965,0),INDIRECT(\"'\"&$B$106&\"'!BVO_2028\"),0)\n+IF(IFERROR(INDIRECT(\"'\"&$B$107&\"'!B7\")<1965,0),INDIRECT(\"'\"&$B$107&\"'!BVO_2028\"),0)\n+IF(IFERROR(INDIRECT(\"'\"&$B$108&\"'!B7\")<1965,0),INDIRECT(\"'\"&$B$108&\"'!BVO_2028\"),0)\n+IF(IFERROR(INDIRECT(\"'\"&$B$109&\"'!B7\")<1965,0),INDIRECT(\"'\"&$B$109&\"'!BVO_2028\"),0)\n+IF(IFERROR(INDIRECT(\"'\"&$B$110&\"'!B7\")<1965,0),INDIRECT(\"'\"&$B$110&\"'!BVO_2028\"),0)\n+IF(IFERROR(INDIRECT(\"'\"&$B$111&\"'!B7\")<1965,0),INDIRECT(\"'\"&$B$111&\"'!BVO_2028\"),0)\n+IF(IFERROR(INDIRECT(\"'\"&$B$112&\"'!B7\")<1965,0),INDIRECT(\"'\"&$B$112&\"'!BVO_2028\"),0)\n+IF(IFERROR(INDIRECT(\"'\"&$B$113&\"'!B7\")<1965,0),INDIRECT(\"'\"&$B$113&\"'!BVO_2028\"),0)\n+IF(IFERROR(INDIRECT(\"'\"&$B$114&\"'!B7\")<1965,0),INDIRECT(\"'\"&$B$114&\"'!BVO_2028\"),0)\n+IF(IFERROR(INDIRECT(\"'\"&$B$115&\"'!B7\")<1965,0),INDIRECT(\"'\"&$B$115&\"'!BVO_2028\"),0)\n+IF(IFERROR(INDIRECT(\"'\"&$B$116&\"'!B7\")<1965,0),INDIRECT(\"'\"&$B$116&\"'!BVO_2028\"),0)\n+IF(IFERROR(INDIRECT(\"'\"&$B$117&\"'!B7\")<1965,0),INDIRECT(\"'\"&$B$117&\"'!BVO_2028\"),0)\n+IF(IFERROR(INDIRECT(\"'\"&$B$118&\"'!B7\")<1965,0),INDIRECT(\"'\"&$B$118&\"'!BVO_2028\"),0)\n+IF(IFERROR(INDIRECT(\"'\"&$B$119&\"'!B7\")<1965,0),INDIRECT(\"'\"&$B$119&\"'!BVO_2028\"),0)\n+IF(IFERROR(INDIRECT(\"'\"&$B$120&\"'!B7\")<1965,0),INDIRECT(\"'\"&$B$120&\"'!BVO_2028\"),0)\n+IF(IFERROR(INDIRECT(\"'\"&$B$121&\"'!B7\")<1965,0),INDIRECT(\"'\"&$B$121&\"'!BVO_2028\"),0)\n+IF(IFERROR(INDIRECT(\"'\"&$B$122&\"'!B7\")<1965,0),INDIRECT(\"'\"&$B$122&\"'!BVO_2028\"),0)\n+IF(IFERROR(INDIRECT(\"'\"&$B$123&\"'!B7\")<1965,0),INDIRECT(\"'\"&$B$123&\"'!BVO_2028\"),0)\n+IF(IFERROR(INDIRECT(\"'\"&$B$124&\"'!B7\")<1965,0),INDIRECT(\"'\"&$B$124&\"'!BVO_2028\"),0)","v":0},null,null,null,null,null,{"$f":"IF(IFERROR(INDIRECT(\"'\"&$B$75&\"'!B7\")<1965,0),INDIRECT(\"'\"&$B$75&\"'!BVO_2029\"),0)\n+IF(IFERROR(INDIRECT(\"'\"&$B$76&\"'!B7\")<1965,0),INDIRECT(\"'\"&$B$76&\"'!BVO_2029\"),0)\n+IF(IFERROR(INDIRECT(\"'\"&$B$77&\"'!B7\")<1965,0),INDIRECT(\"'\"&$B$77&\"'!BVO_2029\"),0)\n+IF(IFERROR(INDIRECT(\"'\"&$B$78&\"'!B7\")<1965,0),INDIRECT(\"'\"&$B$78&\"'!BVO_2029\"),0)\n+IF(IFERROR(INDIRECT(\"'\"&$B$79&\"'!B7\")<1965,0),INDIRECT(\"'\"&$B$79&\"'!BVO_2029\"),0)\n+IF(IFERROR(INDIRECT(\"'\"&$B$80&\"'!B7\")<1965,0),INDIRECT(\"'\"&$B$80&\"'!BVO_2029\"),0)\n+IF(IFERROR(INDIRECT(\"'\"&$B$81&\"'!B7\")<1965,0),INDIRECT(\"'\"&$B$81&\"'!BVO_2029\"),0)\n+IF(IFERROR(INDIRECT(\"'\"&$B$82&\"'!B7\")<1965,0),INDIRECT(\"'\"&$B$82&\"'!BVO_2029\"),0)\n+IF(IFERROR(INDIRECT(\"'\"&$B$83&\"'!B7\")<1965,0),INDIRECT(\"'\"&$B$83&\"'!BVO_2029\"),0)\n+IF(IFERROR(INDIRECT(\"'\"&$B$84&\"'!B7\")<1965,0),INDIRECT(\"'\"&$B$84&\"'!BVO_2029\"),0)\n+IF(IFERROR(INDIRECT(\"'\"&$B$85&\"'!B7\")<1965,0),INDIRECT(\"'\"&$B$85&\"'!BVO_2029\"),0)\n+IF(IFERROR(INDIRECT(\"'\"&$B$86&\"'!B7\")<1965,0),INDIRECT(\"'\"&$B$86&\"'!BVO_2029\"),0)\n+IF(IFERROR(INDIRECT(\"'\"&$B$87&\"'!B7\")<1965,0),INDIRECT(\"'\"&$B$87&\"'!BVO_2029\"),0)\n+IF(IFERROR(INDIRECT(\"'\"&$B$88&\"'!B7\")<1965,0),INDIRECT(\"'\"&$B$88&\"'!BVO_2029\"),0)\n+IF(IFERROR(INDIRECT(\"'\"&$B$89&\"'!B7\")<1965,0),INDIRECT(\"'\"&$B$89&\"'!BVO_2029\"),0)\n+IF(IFERROR(INDIRECT(\"'\"&$B$90&\"'!B7\")<1965,0),INDIRECT(\"'\"&$B$90&\"'!BVO_2029\"),0)\n+IF(IFERROR(INDIRECT(\"'\"&$B$91&\"'!B7\")<1965,0),INDIRECT(\"'\"&$B$91&\"'!BVO_2029\"),0)\n+IF(IFERROR(INDIRECT(\"'\"&$B$92&\"'!B7\")<1965,0),INDIRECT(\"'\"&$B$92&\"'!BVO_2029\"),0)\n+IF(IFERROR(INDIRECT(\"'\"&$B$93&\"'!B7\")<1965,0),INDIRECT(\"'\"&$B$93&\"'!BVO_2029\"),0)\n+IF(IFERROR(INDIRECT(\"'\"&$B$94&\"'!B7\")<1965,0),INDIRECT(\"'\"&$B$94&\"'!BVO_2029\"),0)\n+IF(IFERROR(INDIRECT(\"'\"&$B$95&\"'!B7\")<1965,0),INDIRECT(\"'\"&$B$95&\"'!BVO_2029\"),0)\n+IF(IFERROR(INDIRECT(\"'\"&$B$96&\"'!B7\")<1965,0),INDIRECT(\"'\"&$B$96&\"'!BVO_2029\"),0)\n+IF(IFERROR(INDIRECT(\"'\"&$B$97&\"'!B7\")<1965,0),INDIRECT(\"'\"&$B$97&\"'!BVO_2029\"),0)\n+IF(IFERROR(INDIRECT(\"'\"&$B$98&\"'!B7\")<1965,0),INDIRECT(\"'\"&$B$98&\"'!BVO_2029\"),0)\n+IF(IFERROR(INDIRECT(\"'\"&$B$99&\"'!B7\")<1965,0),INDIRECT(\"'\"&$B$99&\"'!BVO_2029\"),0)\n+IF(IFERROR(INDIRECT(\"'\"&$B$100&\"'!B7\")<1965,0),INDIRECT(\"'\"&$B$100&\"'!BVO_2029\"),0)\n+IF(IFERROR(INDIRECT(\"'\"&$B$101&\"'!B7\")<1965,0),INDIRECT(\"'\"&$B$101&\"'!BVO_2029\"),0)\n+IF(IFERROR(INDIRECT(\"'\"&$B$102&\"'!B7\")<1965,0),INDIRECT(\"'\"&$B$102&\"'!BVO_2029\"),0)\n+IF(IFERROR(INDIRECT(\"'\"&$B$103&\"'!B7\")<1965,0),INDIRECT(\"'\"&$B$103&\"'!BVO_2029\"),0)\n+IF(IFERROR(INDIRECT(\"'\"&$B$104&\"'!B7\")<1965,0),INDIRECT(\"'\"&$B$104&\"'!BVO_2029\"),0)\n+IF(IFERROR(INDIRECT(\"'\"&$B$105&\"'!B7\")<1965,0),INDIRECT(\"'\"&$B$105&\"'!BVO_2029\"),0)\n+IF(IFERROR(INDIRECT(\"'\"&$B$106&\"'!B7\")<1965,0),INDIRECT(\"'\"&$B$106&\"'!BVO_2029\"),0)\n+IF(IFERROR(INDIRECT(\"'\"&$B$107&\"'!B7\")<1965,0),INDIRECT(\"'\"&$B$107&\"'!BVO_2029\"),0)\n+IF(IFERROR(INDIRECT(\"'\"&$B$108&\"'!B7\")<1965,0),INDIRECT(\"'\"&$B$108&\"'!BVO_2029\"),0)\n+IF(IFERROR(INDIRECT(\"'\"&$B$109&\"'!B7\")<1965,0),INDIRECT(\"'\"&$B$109&\"'!BVO_2029\"),0)\n+IF(IFERROR(INDIRECT(\"'\"&$B$110&\"'!B7\")<1965,0),INDIRECT(\"'\"&$B$110&\"'!BVO_2029\"),0)\n+IF(IFERROR(INDIRECT(\"'\"&$B$111&\"'!B7\")<1965,0),INDIRECT(\"'\"&$B$111&\"'!BVO_2029\"),0)\n+IF(IFERROR(INDIRECT(\"'\"&$B$112&\"'!B7\")<1965,0),INDIRECT(\"'\"&$B$112&\"'!BVO_2029\"),0)\n+IF(IFERROR(INDIRECT(\"'\"&$B$113&\"'!B7\")<1965,0),INDIRECT(\"'\"&$B$113&\"'!BVO_2029\"),0)\n+IF(IFERROR(INDIRECT(\"'\"&$B$114&\"'!B7\")<1965,0),INDIRECT(\"'\"&$B$114&\"'!BVO_2029\"),0)\n+IF(IFERROR(INDIRECT(\"'\"&$B$115&\"'!B7\")<1965,0),INDIRECT(\"'\"&$B$115&\"'!BVO_2029\"),0)\n+IF(IFERROR(INDIRECT(\"'\"&$B$116&\"'!B7\")<1965,0),INDIRECT(\"'\"&$B$116&\"'!BVO_2029\"),0)\n+IF(IFERROR(INDIRECT(\"'\"&$B$117&\"'!B7\")<1965,0),INDIRECT(\"'\"&$B$117&\"'!BVO_2029\"),0)\n+IF(IFERROR(INDIRECT(\"'\"&$B$118&\"'!B7\")<1965,0),INDIRECT(\"'\"&$B$118&\"'!BVO_2029\"),0)\n+IF(IFERROR(INDIRECT(\"'\"&$B$119&\"'!B7\")<1965,0),INDIRECT(\"'\"&$B$119&\"'!BVO_2029\"),0)\n+IF(IFERROR(INDIRECT(\"'\"&$B$120&\"'!B7\")<1965,0),INDIRECT(\"'\"&$B$120&\"'!BVO_2029\"),0)\n+IF(IFERROR(INDIRECT(\"'\"&$B$121&\"'!B7\")<1965,0),INDIRECT(\"'\"&$B$121&\"'!BVO_2029\"),0)\n+IF(IFERROR(INDIRECT(\"'\"&$B$122&\"'!B7\")<1965,0),INDIRECT(\"'\"&$B$122&\"'!BVO_2029\"),0)\n+IF(IFERROR(INDIRECT(\"'\"&$B$123&\"'!B7\")<1965,0),INDIRECT(\"'\"&$B$123&\"'!BVO_2029\"),0)\n+IF(IFERROR(INDIRECT(\"'\"&$B$124&\"'!B7\")<1965,0),INDIRECT(\"'\"&$B$124&\"'!BVO_2029\"),0)","v":0},null,null,null,null,null,{"$f":"IF(IFERROR(INDIRECT(\"'\"&$B$75&\"'!B7\")<1965,0),INDIRECT(\"'\"&$B$75&\"'!BVO_2030\"),0)\n+IF(IFERROR(INDIRECT(\"'\"&$B$76&\"'!B7\")<1965,0),INDIRECT(\"'\"&$B$76&\"'!BVO_2030\"),0)\n+IF(IFERROR(INDIRECT(\"'\"&$B$77&\"'!B7\")<1965,0),INDIRECT(\"'\"&$B$77&\"'!BVO_2030\"),0)\n+IF(IFERROR(INDIRECT(\"'\"&$B$78&\"'!B7\")<1965,0),INDIRECT(\"'\"&$B$78&\"'!BVO_2030\"),0)\n+IF(IFERROR(INDIRECT(\"'\"&$B$79&\"'!B7\")<1965,0),INDIRECT(\"'\"&$B$79&\"'!BVO_2030\"),0)\n+IF(IFERROR(INDIRECT(\"'\"&$B$80&\"'!B7\")<1965,0),INDIRECT(\"'\"&$B$80&\"'!BVO_2030\"),0)\n+IF(IFERROR(INDIRECT(\"'\"&$B$81&\"'!B7\")<1965,0),INDIRECT(\"'\"&$B$81&\"'!BVO_2030\"),0)\n+IF(IFERROR(INDIRECT(\"'\"&$B$82&\"'!B7\")<1965,0),INDIRECT(\"'\"&$B$82&\"'!BVO_2030\"),0)\n+IF(IFERROR(INDIRECT(\"'\"&$B$83&\"'!B7\")<1965,0),INDIRECT(\"'\"&$B$83&\"'!BVO_2030\"),0)\n+IF(IFERROR(INDIRECT(\"'\"&$B$84&\"'!B7\")<1965,0),INDIRECT(\"'\"&$B$84&\"'!BVO_2030\"),0)\n+IF(IFERROR(INDIRECT(\"'\"&$B$85&\"'!B7\")<1965,0),INDIRECT(\"'\"&$B$85&\"'!BVO_2030\"),0)\n+IF(IFERROR(INDIRECT(\"'\"&$B$86&\"'!B7\")<1965,0),INDIRECT(\"'\"&$B$86&\"'!BVO_2030\"),0)\n+IF(IFERROR(INDIRECT(\"'\"&$B$87&\"'!B7\")<1965,0),INDIRECT(\"'\"&$B$87&\"'!BVO_2030\"),0)\n+IF(IFERROR(INDIRECT(\"'\"&$B$88&\"'!B7\")<1965,0),INDIRECT(\"'\"&$B$88&\"'!BVO_2030\"),0)\n+IF(IFERROR(INDIRECT(\"'\"&$B$89&\"'!B7\")<1965,0),INDIRECT(\"'\"&$B$89&\"'!BVO_2030\"),0)\n+IF(IFERROR(INDIRECT(\"'\"&$B$90&\"'!B7\")<1965,0),INDIRECT(\"'\"&$B$90&\"'!BVO_2030\"),0)\n+IF(IFERROR(INDIRECT(\"'\"&$B$91&\"'!B7\")<1965,0),INDIRECT(\"'\"&$B$91&\"'!BVO_2030\"),0)\n+IF(IFERROR(INDIRECT(\"'\"&$B$92&\"'!B7\")<1965,0),INDIRECT(\"'\"&$B$92&\"'!BVO_2030\"),0)\n+IF(IFERROR(INDIRECT(\"'\"&$B$93&\"'!B7\")<1965,0),INDIRECT(\"'\"&$B$93&\"'!BVO_2030\"),0)\n+IF(IFERROR(INDIRECT(\"'\"&$B$94&\"'!B7\")<1965,0),INDIRECT(\"'\"&$B$94&\"'!BVO_2030\"),0)\n+IF(IFERROR(INDIRECT(\"'\"&$B$95&\"'!B7\")<1965,0),INDIRECT(\"'\"&$B$95&\"'!BVO_2030\"),0)\n+IF(IFERROR(INDIRECT(\"'\"&$B$96&\"'!B7\")<1965,0),INDIRECT(\"'\"&$B$96&\"'!BVO_2030\"),0)\n+IF(IFERROR(INDIRECT(\"'\"&$B$97&\"'!B7\")<1965,0),INDIRECT(\"'\"&$B$97&\"'!BVO_2030\"),0)\n+IF(IFERROR(INDIRECT(\"'\"&$B$98&\"'!B7\")<1965,0),INDIRECT(\"'\"&$B$98&\"'!BVO_2030\"),0)\n+IF(IFERROR(INDIRECT(\"'\"&$B$99&\"'!B7\")<1965,0),INDIRECT(\"'\"&$B$99&\"'!BVO_2030\"),0)\n+IF(IFERROR(INDIRECT(\"'\"&$B$100&\"'!B7\")<1965,0),INDIRECT(\"'\"&$B$100&\"'!BVO_2030\"),0)\n+IF(IFERROR(INDIRECT(\"'\"&$B$101&\"'!B7\")<1965,0),INDIRECT(\"'\"&$B$101&\"'!BVO_2030\"),0)\n+IF(IFERROR(INDIRECT(\"'\"&$B$102&\"'!B7\")<1965,0),INDIRECT(\"'\"&$B$102&\"'!BVO_2030\"),0)\n+IF(IFERROR(INDIRECT(\"'\"&$B$103&\"'!B7\")<1965,0),INDIRECT(\"'\"&$B$103&\"'!BVO_2030\"),0)\n+IF(IFERROR(INDIRECT(\"'\"&$B$104&\"'!B7\")<1965,0),INDIRECT(\"'\"&$B$104&\"'!BVO_2030\"),0)\n+IF(IFERROR(INDIRECT(\"'\"&$B$105&\"'!B7\")<1965,0),INDIRECT(\"'\"&$B$105&\"'!BVO_2030\"),0)\n+IF(IFERROR(INDIRECT(\"'\"&$B$106&\"'!B7\")<1965,0),INDIRECT(\"'\"&$B$106&\"'!BVO_2030\"),0)\n+IF(IFERROR(INDIRECT(\"'\"&$B$107&\"'!B7\")<1965,0),INDIRECT(\"'\"&$B$107&\"'!BVO_2030\"),0)\n+IF(IFERROR(INDIRECT(\"'\"&$B$108&\"'!B7\")<1965,0),INDIRECT(\"'\"&$B$108&\"'!BVO_2030\"),0)\n+IF(IFERROR(INDIRECT(\"'\"&$B$109&\"'!B7\")<1965,0),INDIRECT(\"'\"&$B$109&\"'!BVO_2030\"),0)\n+IF(IFERROR(INDIRECT(\"'\"&$B$110&\"'!B7\")<1965,0),INDIRECT(\"'\"&$B$110&\"'!BVO_2030\"),0)\n+IF(IFERROR(INDIRECT(\"'\"&$B$111&\"'!B7\")<1965,0),INDIRECT(\"'\"&$B$111&\"'!BVO_2030\"),0)\n+IF(IFERROR(INDIRECT(\"'\"&$B$112&\"'!B7\")<1965,0),INDIRECT(\"'\"&$B$112&\"'!BVO_2030\"),0)\n+IF(IFERROR(INDIRECT(\"'\"&$B$113&\"'!B7\")<1965,0),INDIRECT(\"'\"&$B$113&\"'!BVO_2030\"),0)\n+IF(IFERROR(INDIRECT(\"'\"&$B$114&\"'!B7\")<1965,0),INDIRECT(\"'\"&$B$114&\"'!BVO_2030\"),0)\n+IF(IFERROR(INDIRECT(\"'\"&$B$115&\"'!B7\")<1965,0),INDIRECT(\"'\"&$B$115&\"'!BVO_2030\"),0)\n+IF(IFERROR(INDIRECT(\"'\"&$B$116&\"'!B7\")<1965,0),INDIRECT(\"'\"&$B$116&\"'!BVO_2030\"),0)\n+IF(IFERROR(INDIRECT(\"'\"&$B$117&\"'!B7\")<1965,0),INDIRECT(\"'\"&$B$117&\"'!BVO_2030\"),0)\n+IF(IFERROR(INDIRECT(\"'\"&$B$118&\"'!B7\")<1965,0),INDIRECT(\"'\"&$B$118&\"'!BVO_2030\"),0)\n+IF(IFERROR(INDIRECT(\"'\"&$B$119&\"'!B7\")<1965,0),INDIRECT(\"'\"&$B$119&\"'!BVO_2030\"),0)\n+IF(IFERROR(INDIRECT(\"'\"&$B$120&\"'!B7\")<1965,0),INDIRECT(\"'\"&$B$120&\"'!BVO_2030\"),0)\n+IF(IFERROR(INDIRECT(\"'\"&$B$121&\"'!B7\")<1965,0),INDIRECT(\"'\"&$B$121&\"'!BVO_2030\"),0)\n+IF(IFERROR(INDIRECT(\"'\"&$B$122&\"'!B7\")<1965,0),INDIRECT(\"'\"&$B$122&\"'!BVO_2030\"),0)\n+IF(IFERROR(INDIRECT(\"'\"&$B$123&\"'!B7\")<1965,0),INDIRECT(\"'\"&$B$123&\"'!BVO_2030\"),0)\n+IF(IFERROR(INDIRECT(\"'\"&$B$124&\"'!B7\")<1965,0),INDIRECT(\"'\"&$B$124&\"'!BVO_2030\"),0)","v":0},null,null,null,null,null,{"$f":"IF(IFERROR(INDIRECT(\"'\"&$B$75&\"'!B7\")<1965,0),INDIRECT(\"'\"&$B$75&\"'!BVO_2031\"),0)\n+IF(IFERROR(INDIRECT(\"'\"&$B$76&\"'!B7\")<1965,0),INDIRECT(\"'\"&$B$76&\"'!BVO_2031\"),0)\n+IF(IFERROR(INDIRECT(\"'\"&$B$77&\"'!B7\")<1965,0),INDIRECT(\"'\"&$B$77&\"'!BVO_2031\"),0)\n+IF(IFERROR(INDIRECT(\"'\"&$B$78&\"'!B7\")<1965,0),INDIRECT(\"'\"&$B$78&\"'!BVO_2031\"),0)\n+IF(IFERROR(INDIRECT(\"'\"&$B$79&\"'!B7\")<1965,0),INDIRECT(\"'\"&$B$79&\"'!BVO_2031\"),0)\n+IF(IFERROR(INDIRECT(\"'\"&$B$80&\"'!B7\")<1965,0),INDIRECT(\"'\"&$B$80&\"'!BVO_2031\"),0)\n+IF(IFERROR(INDIRECT(\"'\"&$B$81&\"'!B7\")<1965,0),INDIRECT(\"'\"&$B$81&\"'!BVO_2031\"),0)\n+IF(IFERROR(INDIRECT(\"'\"&$B$82&\"'!B7\")<1965,0),INDIRECT(\"'\"&$B$82&\"'!BVO_2031\"),0)\n+IF(IFERROR(INDIRECT(\"'\"&$B$83&\"'!B7\")<1965,0),INDIRECT(\"'\"&$B$83&\"'!BVO_2031\"),0)\n+IF(IFERROR(INDIRECT(\"'\"&$B$84&\"'!B7\")<1965,0),INDIRECT(\"'\"&$B$84&\"'!BVO_2031\"),0)\n+IF(IFERROR(INDIRECT(\"'\"&$B$85&\"'!B7\")<1965,0),INDIRECT(\"'\"&$B$85&\"'!BVO_2031\"),0)\n+IF(IFERROR(INDIRECT(\"'\"&$B$86&\"'!B7\")<1965,0),INDIRECT(\"'\"&$B$86&\"'!BVO_2031\"),0)\n+IF(IFERROR(INDIRECT(\"'\"&$B$87&\"'!B7\")<1965,0),INDIRECT(\"'\"&$B$87&\"'!BVO_2031\"),0)\n+IF(IFERROR(INDIRECT(\"'\"&$B$88&\"'!B7\")<1965,0),INDIRECT(\"'\"&$B$88&\"'!BVO_2031\"),0)\n+IF(IFERROR(INDIRECT(\"'\"&$B$89&\"'!B7\")<1965,0),INDIRECT(\"'\"&$B$89&\"'!BVO_2031\"),0)\n+IF(IFERROR(INDIRECT(\"'\"&$B$90&\"'!B7\")<1965,0),INDIRECT(\"'\"&$B$90&\"'!BVO_2031\"),0)\n+IF(IFERROR(INDIRECT(\"'\"&$B$91&\"'!B7\")<1965,0),INDIRECT(\"'\"&$B$91&\"'!BVO_2031\"),0)\n+IF(IFERROR(INDIRECT(\"'\"&$B$92&\"'!B7\")<1965,0),INDIRECT(\"'\"&$B$92&\"'!BVO_2031\"),0)\n+IF(IFERROR(INDIRECT(\"'\"&$B$93&\"'!B7\")<1965,0),INDIRECT(\"'\"&$B$93&\"'!BVO_2031\"),0)\n+IF(IFERROR(INDIRECT(\"'\"&$B$94&\"'!B7\")<1965,0),INDIRECT(\"'\"&$B$94&\"'!BVO_2031\"),0)\n+IF(IFERROR(INDIRECT(\"'\"&$B$95&\"'!B7\")<1965,0),INDIRECT(\"'\"&$B$95&\"'!BVO_2031\"),0)\n+IF(IFERROR(INDIRECT(\"'\"&$B$96&\"'!B7\")<1965,0),INDIRECT(\"'\"&$B$96&\"'!BVO_2031\"),0)\n+IF(IFERROR(INDIRECT(\"'\"&$B$97&\"'!B7\")<1965,0),INDIRECT(\"'\"&$B$97&\"'!BVO_2031\"),0)\n+IF(IFERROR(INDIRECT(\"'\"&$B$98&\"'!B7\")<1965,0),INDIRECT(\"'\"&$B$98&\"'!BVO_2031\"),0)\n+IF(IFERROR(INDIRECT(\"'\"&$B$99&\"'!B7\")<1965,0),INDIRECT(\"'\"&$B$99&\"'!BVO_2031\"),0)\n+IF(IFERROR(INDIRECT(\"'\"&$B$100&\"'!B7\")<1965,0),INDIRECT(\"'\"&$B$100&\"'!BVO_2031\"),0)\n+IF(IFERROR(INDIRECT(\"'\"&$B$101&\"'!B7\")<1965,0),INDIRECT(\"'\"&$B$101&\"'!BVO_2031\"),0)\n+IF(IFERROR(INDIRECT(\"'\"&$B$102&\"'!B7\")<1965,0),INDIRECT(\"'\"&$B$102&\"'!BVO_2031\"),0)\n+IF(IFERROR(INDIRECT(\"'\"&$B$103&\"'!B7\")<1965,0),INDIRECT(\"'\"&$B$103&\"'!BVO_2031\"),0)\n+IF(IFERROR(INDIRECT(\"'\"&$B$104&\"'!B7\")<1965,0),INDIRECT(\"'\"&$B$104&\"'!BVO_2031\"),0)\n+IF(IFERROR(INDIRECT(\"'\"&$B$105&\"'!B7\")<1965,0),INDIRECT(\"'\"&$B$105&\"'!BVO_2031\"),0)\n+IF(IFERROR(INDIRECT(\"'\"&$B$106&\"'!B7\")<1965,0),INDIRECT(\"'\"&$B$106&\"'!BVO_2031\"),0)\n+IF(IFERROR(INDIRECT(\"'\"&$B$107&\"'!B7\")<1965,0),INDIRECT(\"'\"&$B$107&\"'!BVO_2031\"),0)\n+IF(IFERROR(INDIRECT(\"'\"&$B$108&\"'!B7\")<1965,0),INDIRECT(\"'\"&$B$108&\"'!BVO_2031\"),0)\n+IF(IFERROR(INDIRECT(\"'\"&$B$109&\"'!B7\")<1965,0),INDIRECT(\"'\"&$B$109&\"'!BVO_2031\"),0)\n+IF(IFERROR(INDIRECT(\"'\"&$B$110&\"'!B7\")<1965,0),INDIRECT(\"'\"&$B$110&\"'!BVO_2031\"),0)\n+IF(IFERROR(INDIRECT(\"'\"&$B$111&\"'!B7\")<1965,0),INDIRECT(\"'\"&$B$111&\"'!BVO_2031\"),0)\n+IF(IFERROR(INDIRECT(\"'\"&$B$112&\"'!B7\")<1965,0),INDIRECT(\"'\"&$B$112&\"'!BVO_2031\"),0)\n+IF(IFERROR(INDIRECT(\"'\"&$B$113&\"'!B7\")<1965,0),INDIRECT(\"'\"&$B$113&\"'!BVO_2031\"),0)\n+IF(IFERROR(INDIRECT(\"'\"&$B$114&\"'!B7\")<1965,0),INDIRECT(\"'\"&$B$114&\"'!BVO_2031\"),0)\n+IF(IFERROR(INDIRECT(\"'\"&$B$115&\"'!B7\")<1965,0),INDIRECT(\"'\"&$B$115&\"'!BVO_2031\"),0)\n+IF(IFERROR(INDIRECT(\"'\"&$B$116&\"'!B7\")<1965,0),INDIRECT(\"'\"&$B$116&\"'!BVO_2031\"),0)\n+IF(IFERROR(INDIRECT(\"'\"&$B$117&\"'!B7\")<1965,0),INDIRECT(\"'\"&$B$117&\"'!BVO_2031\"),0)\n+IF(IFERROR(INDIRECT(\"'\"&$B$118&\"'!B7\")<1965,0),INDIRECT(\"'\"&$B$118&\"'!BVO_2031\"),0)\n+IF(IFERROR(INDIRECT(\"'\"&$B$119&\"'!B7\")<1965,0),INDIRECT(\"'\"&$B$119&\"'!BVO_2031\"),0)\n+IF(IFERROR(INDIRECT(\"'\"&$B$120&\"'!B7\")<1965,0),INDIRECT(\"'\"&$B$120&\"'!BVO_2031\"),0)\n+IF(IFERROR(INDIRECT(\"'\"&$B$121&\"'!B7\")<1965,0),INDIRECT(\"'\"&$B$121&\"'!BVO_2031\"),0)\n+IF(IFERROR(INDIRECT(\"'\"&$B$122&\"'!B7\")<1965,0),INDIRECT(\"'\"&$B$122&\"'!BVO_2031\"),0)\n+IF(IFERROR(INDIRECT(\"'\"&$B$123&\"'!B7\")<1965,0),INDIRECT(\"'\"&$B$123&\"'!BVO_2031\"),0)\n+IF(IFERROR(INDIRECT(\"'\"&$B$124&\"'!B7\")<1965,0),INDIRECT(\"'\"&$B$124&\"'!BVO_2031\"),0)","v":0},null,null,null,null,null,{"$f":"IF(IFERROR(INDIRECT(\"'\"&$B$75&\"'!B7\")<1965,0),INDIRECT(\"'\"&$B$75&\"'!BVO_2032\"),0)\n+IF(IFERROR(INDIRECT(\"'\"&$B$76&\"'!B7\")<1965,0),INDIRECT(\"'\"&$B$76&\"'!BVO_2032\"),0)\n+IF(IFERROR(INDIRECT(\"'\"&$B$77&\"'!B7\")<1965,0),INDIRECT(\"'\"&$B$77&\"'!BVO_2032\"),0)\n+IF(IFERROR(INDIRECT(\"'\"&$B$78&\"'!B7\")<1965,0),INDIRECT(\"'\"&$B$78&\"'!BVO_2032\"),0)\n+IF(IFERROR(INDIRECT(\"'\"&$B$79&\"'!B7\")<1965,0),INDIRECT(\"'\"&$B$79&\"'!BVO_2032\"),0)\n+IF(IFERROR(INDIRECT(\"'\"&$B$80&\"'!B7\")<1965,0),INDIRECT(\"'\"&$B$80&\"'!BVO_2032\"),0)\n+IF(IFERROR(INDIRECT(\"'\"&$B$81&\"'!B7\")<1965,0),INDIRECT(\"'\"&$B$81&\"'!BVO_2032\"),0)\n+IF(IFERROR(INDIRECT(\"'\"&$B$82&\"'!B7\")<1965,0),INDIRECT(\"'\"&$B$82&\"'!BVO_2032\"),0)\n+IF(IFERROR(INDIRECT(\"'\"&$B$83&\"'!B7\")<1965,0),INDIRECT(\"'\"&$B$83&\"'!BVO_2032\"),0)\n+IF(IFERROR(INDIRECT(\"'\"&$B$84&\"'!B7\")<1965,0),INDIRECT(\"'\"&$B$84&\"'!BVO_2032\"),0)\n+IF(IFERROR(INDIRECT(\"'\"&$B$85&\"'!B7\")<1965,0),INDIRECT(\"'\"&$B$85&\"'!BVO_2032\"),0)\n+IF(IFERROR(INDIRECT(\"'\"&$B$86&\"'!B7\")<1965,0),INDIRECT(\"'\"&$B$86&\"'!BVO_2032\"),0)\n+IF(IFERROR(INDIRECT(\"'\"&$B$87&\"'!B7\")<1965,0),INDIRECT(\"'\"&$B$87&\"'!BVO_2032\"),0)\n+IF(IFERROR(INDIRECT(\"'\"&$B$88&\"'!B7\")<1965,0),INDIRECT(\"'\"&$B$88&\"'!BVO_2032\"),0)\n+IF(IFERROR(INDIRECT(\"'\"&$B$89&\"'!B7\")<1965,0),INDIRECT(\"'\"&$B$89&\"'!BVO_2032\"),0)\n+IF(IFERROR(INDIRECT(\"'\"&$B$90&\"'!B7\")<1965,0),INDIRECT(\"'\"&$B$90&\"'!BVO_2032\"),0)\n+IF(IFERROR(INDIRECT(\"'\"&$B$91&\"'!B7\")<1965,0),INDIRECT(\"'\"&$B$91&\"'!BVO_2032\"),0)\n+IF(IFERROR(INDIRECT(\"'\"&$B$92&\"'!B7\")<1965,0),INDIRECT(\"'\"&$B$92&\"'!BVO_2032\"),0)\n+IF(IFERROR(INDIRECT(\"'\"&$B$93&\"'!B7\")<1965,0),INDIRECT(\"'\"&$B$93&\"'!BVO_2032\"),0)\n+IF(IFERROR(INDIRECT(\"'\"&$B$94&\"'!B7\")<1965,0),INDIRECT(\"'\"&$B$94&\"'!BVO_2032\"),0)\n+IF(IFERROR(INDIRECT(\"'\"&$B$95&\"'!B7\")<1965,0),INDIRECT(\"'\"&$B$95&\"'!BVO_2032\"),0)\n+IF(IFERROR(INDIRECT(\"'\"&$B$96&\"'!B7\")<1965,0),INDIRECT(\"'\"&$B$96&\"'!BVO_2032\"),0)\n+IF(IFERROR(INDIRECT(\"'\"&$B$97&\"'!B7\")<1965,0),INDIRECT(\"'\"&$B$97&\"'!BVO_2032\"),0)\n+IF(IFERROR(INDIRECT(\"'\"&$B$98&\"'!B7\")<1965,0),INDIRECT(\"'\"&$B$98&\"'!BVO_2032\"),0)\n+IF(IFERROR(INDIRECT(\"'\"&$B$99&\"'!B7\")<1965,0),INDIRECT(\"'\"&$B$99&\"'!BVO_2032\"),0)\n+IF(IFERROR(INDIRECT(\"'\"&$B$100&\"'!B7\")<1965,0),INDIRECT(\"'\"&$B$100&\"'!BVO_2032\"),0)\n+IF(IFERROR(INDIRECT(\"'\"&$B$101&\"'!B7\")<1965,0),INDIRECT(\"'\"&$B$101&\"'!BVO_2032\"),0)\n+IF(IFERROR(INDIRECT(\"'\"&$B$102&\"'!B7\")<1965,0),INDIRECT(\"'\"&$B$102&\"'!BVO_2032\"),0)\n+IF(IFERROR(INDIRECT(\"'\"&$B$103&\"'!B7\")<1965,0),INDIRECT(\"'\"&$B$103&\"'!BVO_2032\"),0)\n+IF(IFERROR(INDIRECT(\"'\"&$B$104&\"'!B7\")<1965,0),INDIRECT(\"'\"&$B$104&\"'!BVO_2032\"),0)\n+IF(IFERROR(INDIRECT(\"'\"&$B$105&\"'!B7\")<1965,0),INDIRECT(\"'\"&$B$105&\"'!BVO_2032\"),0)\n+IF(IFERROR(INDIRECT(\"'\"&$B$106&\"'!B7\")<1965,0),INDIRECT(\"'\"&$B$106&\"'!BVO_2032\"),0)\n+IF(IFERROR(INDIRECT(\"'\"&$B$107&\"'!B7\")<1965,0),INDIRECT(\"'\"&$B$107&\"'!BVO_2032\"),0)\n+IF(IFERROR(INDIRECT(\"'\"&$B$108&\"'!B7\")<1965,0),INDIRECT(\"'\"&$B$108&\"'!BVO_2032\"),0)\n+IF(IFERROR(INDIRECT(\"'\"&$B$109&\"'!B7\")<1965,0),INDIRECT(\"'\"&$B$109&\"'!BVO_2032\"),0)\n+IF(IFERROR(INDIRECT(\"'\"&$B$110&\"'!B7\")<1965,0),INDIRECT(\"'\"&$B$110&\"'!BVO_2032\"),0)\n+IF(IFERROR(INDIRECT(\"'\"&$B$111&\"'!B7\")<1965,0),INDIRECT(\"'\"&$B$111&\"'!BVO_2032\"),0)\n+IF(IFERROR(INDIRECT(\"'\"&$B$112&\"'!B7\")<1965,0),INDIRECT(\"'\"&$B$112&\"'!BVO_2032\"),0)\n+IF(IFERROR(INDIRECT(\"'\"&$B$113&\"'!B7\")<1965,0),INDIRECT(\"'\"&$B$113&\"'!BVO_2032\"),0)\n+IF(IFERROR(INDIRECT(\"'\"&$B$114&\"'!B7\")<1965,0),INDIRECT(\"'\"&$B$114&\"'!BVO_2032\"),0)\n+IF(IFERROR(INDIRECT(\"'\"&$B$115&\"'!B7\")<1965,0),INDIRECT(\"'\"&$B$115&\"'!BVO_2032\"),0)\n+IF(IFERROR(INDIRECT(\"'\"&$B$116&\"'!B7\")<1965,0),INDIRECT(\"'\"&$B$116&\"'!BVO_2032\"),0)\n+IF(IFERROR(INDIRECT(\"'\"&$B$117&\"'!B7\")<1965,0),INDIRECT(\"'\"&$B$117&\"'!BVO_2032\"),0)\n+IF(IFERROR(INDIRECT(\"'\"&$B$118&\"'!B7\")<1965,0),INDIRECT(\"'\"&$B$118&\"'!BVO_2032\"),0)\n+IF(IFERROR(INDIRECT(\"'\"&$B$119&\"'!B7\")<1965,0),INDIRECT(\"'\"&$B$119&\"'!BVO_2032\"),0)\n+IF(IFERROR(INDIRECT(\"'\"&$B$120&\"'!B7\")<1965,0),INDIRECT(\"'\"&$B$120&\"'!BVO_2032\"),0)\n+IF(IFERROR(INDIRECT(\"'\"&$B$121&\"'!B7\")<1965,0),INDIRECT(\"'\"&$B$121&\"'!BVO_2032\"),0)\n+IF(IFERROR(INDIRECT(\"'\"&$B$122&\"'!B7\")<1965,0),INDIRECT(\"'\"&$B$122&\"'!BVO_2032\"),0)\n+IF(IFERROR(INDIRECT(\"'\"&$B$123&\"'!B7\")<1965,0),INDIRECT(\"'\"&$B$123&\"'!BVO_2032\"),0)\n+IF(IFERROR(INDIRECT(\"'\"&$B$124&\"'!B7\")<1965,0),INDIRECT(\"'\"&$B$124&\"'!BVO_2032\"),0)","v":0},null,null,null,null,null,{"$f":"IF(IFERROR(INDIRECT(\"'\"&$B$75&\"'!B7\")<1965,0),INDIRECT(\"'\"&$B$75&\"'!BVO_2033\"),0)\n+IF(IFERROR(INDIRECT(\"'\"&$B$76&\"'!B7\")<1965,0),INDIRECT(\"'\"&$B$76&\"'!BVO_2033\"),0)\n+IF(IFERROR(INDIRECT(\"'\"&$B$77&\"'!B7\")<1965,0),INDIRECT(\"'\"&$B$77&\"'!BVO_2033\"),0)\n+IF(IFERROR(INDIRECT(\"'\"&$B$78&\"'!B7\")<1965,0),INDIRECT(\"'\"&$B$78&\"'!BVO_2033\"),0)\n+IF(IFERROR(INDIRECT(\"'\"&$B$79&\"'!B7\")<1965,0),INDIRECT(\"'\"&$B$79&\"'!BVO_2033\"),0)\n+IF(IFERROR(INDIRECT(\"'\"&$B$80&\"'!B7\")<1965,0),INDIRECT(\"'\"&$B$80&\"'!BVO_2033\"),0)\n+IF(IFERROR(INDIRECT(\"'\"&$B$81&\"'!B7\")<1965,0),INDIRECT(\"'\"&$B$81&\"'!BVO_2033\"),0)\n+IF(IFERROR(INDIRECT(\"'\"&$B$82&\"'!B7\")<1965,0),INDIRECT(\"'\"&$B$82&\"'!BVO_2033\"),0)\n+IF(IFERROR(INDIRECT(\"'\"&$B$83&\"'!B7\")<1965,0),INDIRECT(\"'\"&$B$83&\"'!BVO_2033\"),0)\n+IF(IFERROR(INDIRECT(\"'\"&$B$84&\"'!B7\")<1965,0),INDIRECT(\"'\"&$B$84&\"'!BVO_2033\"),0)\n+IF(IFERROR(INDIRECT(\"'\"&$B$85&\"'!B7\")<1965,0),INDIRECT(\"'\"&$B$85&\"'!BVO_2033\"),0)\n+IF(IFERROR(INDIRECT(\"'\"&$B$86&\"'!B7\")<1965,0),INDIRECT(\"'\"&$B$86&\"'!BVO_2033\"),0)\n+IF(IFERROR(INDIRECT(\"'\"&$B$87&\"'!B7\")<1965,0),INDIRECT(\"'\"&$B$87&\"'!BVO_2033\"),0)\n+IF(IFERROR(INDIRECT(\"'\"&$B$88&\"'!B7\")<1965,0),INDIRECT(\"'\"&$B$88&\"'!BVO_2033\"),0)\n+IF(IFERROR(INDIRECT(\"'\"&$B$89&\"'!B7\")<1965,0),INDIRECT(\"'\"&$B$89&\"'!BVO_2033\"),0)\n+IF(IFERROR(INDIRECT(\"'\"&$B$90&\"'!B7\")<1965,0),INDIRECT(\"'\"&$B$90&\"'!BVO_2033\"),0)\n+IF(IFERROR(INDIRECT(\"'\"&$B$91&\"'!B7\")<1965,0),INDIRECT(\"'\"&$B$91&\"'!BVO_2033\"),0)\n+IF(IFERROR(INDIRECT(\"'\"&$B$92&\"'!B7\")<1965,0),INDIRECT(\"'\"&$B$92&\"'!BVO_2033\"),0)\n+IF(IFERROR(INDIRECT(\"'\"&$B$93&\"'!B7\")<1965,0),INDIRECT(\"'\"&$B$93&\"'!BVO_2033\"),0)\n+IF(IFERROR(INDIRECT(\"'\"&$B$94&\"'!B7\")<1965,0),INDIRECT(\"'\"&$B$94&\"'!BVO_2033\"),0)\n+IF(IFERROR(INDIRECT(\"'\"&$B$95&\"'!B7\")<1965,0),INDIRECT(\"'\"&$B$95&\"'!BVO_2033\"),0)\n+IF(IFERROR(INDIRECT(\"'\"&$B$96&\"'!B7\")<1965,0),INDIRECT(\"'\"&$B$96&\"'!BVO_2033\"),0)\n+IF(IFERROR(INDIRECT(\"'\"&$B$97&\"'!B7\")<1965,0),INDIRECT(\"'\"&$B$97&\"'!BVO_2033\"),0)\n+IF(IFERROR(INDIRECT(\"'\"&$B$98&\"'!B7\")<1965,0),INDIRECT(\"'\"&$B$98&\"'!BVO_2033\"),0)\n+IF(IFERROR(INDIRECT(\"'\"&$B$99&\"'!B7\")<1965,0),INDIRECT(\"'\"&$B$99&\"'!BVO_2033\"),0)\n+IF(IFERROR(INDIRECT(\"'\"&$B$100&\"'!B7\")<1965,0),INDIRECT(\"'\"&$B$100&\"'!BVO_2033\"),0)\n+IF(IFERROR(INDIRECT(\"'\"&$B$101&\"'!B7\")<1965,0),INDIRECT(\"'\"&$B$101&\"'!BVO_2033\"),0)\n+IF(IFERROR(INDIRECT(\"'\"&$B$102&\"'!B7\")<1965,0),INDIRECT(\"'\"&$B$102&\"'!BVO_2033\"),0)\n+IF(IFERROR(INDIRECT(\"'\"&$B$103&\"'!B7\")<1965,0),INDIRECT(\"'\"&$B$103&\"'!BVO_2033\"),0)\n+IF(IFERROR(INDIRECT(\"'\"&$B$104&\"'!B7\")<1965,0),INDIRECT(\"'\"&$B$104&\"'!BVO_2033\"),0)\n+IF(IFERROR(INDIRECT(\"'\"&$B$105&\"'!B7\")<1965,0),INDIRECT(\"'\"&$B$105&\"'!BVO_2033\"),0)\n+IF(IFERROR(INDIRECT(\"'\"&$B$106&\"'!B7\")<1965,0),INDIRECT(\"'\"&$B$106&\"'!BVO_2033\"),0)\n+IF(IFERROR(INDIRECT(\"'\"&$B$107&\"'!B7\")<1965,0),INDIRECT(\"'\"&$B$107&\"'!BVO_2033\"),0)\n+IF(IFERROR(INDIRECT(\"'\"&$B$108&\"'!B7\")<1965,0),INDIRECT(\"'\"&$B$108&\"'!BVO_2033\"),0)\n+IF(IFERROR(INDIRECT(\"'\"&$B$109&\"'!B7\")<1965,0),INDIRECT(\"'\"&$B$109&\"'!BVO_2033\"),0)\n+IF(IFERROR(INDIRECT(\"'\"&$B$110&\"'!B7\")<1965,0),INDIRECT(\"'\"&$B$110&\"'!BVO_2033\"),0)\n+IF(IFERROR(INDIRECT(\"'\"&$B$111&\"'!B7\")<1965,0),INDIRECT(\"'\"&$B$111&\"'!BVO_2033\"),0)\n+IF(IFERROR(INDIRECT(\"'\"&$B$112&\"'!B7\")<1965,0),INDIRECT(\"'\"&$B$112&\"'!BVO_2033\"),0)\n+IF(IFERROR(INDIRECT(\"'\"&$B$113&\"'!B7\")<1965,0),INDIRECT(\"'\"&$B$113&\"'!BVO_2033\"),0)\n+IF(IFERROR(INDIRECT(\"'\"&$B$114&\"'!B7\")<1965,0),INDIRECT(\"'\"&$B$114&\"'!BVO_2033\"),0)\n+IF(IFERROR(INDIRECT(\"'\"&$B$115&\"'!B7\")<1965,0),INDIRECT(\"'\"&$B$115&\"'!BVO_2033\"),0)\n+IF(IFERROR(INDIRECT(\"'\"&$B$116&\"'!B7\")<1965,0),INDIRECT(\"'\"&$B$116&\"'!BVO_2033\"),0)\n+IF(IFERROR(INDIRECT(\"'\"&$B$117&\"'!B7\")<1965,0),INDIRECT(\"'\"&$B$117&\"'!BVO_2033\"),0)\n+IF(IFERROR(INDIRECT(\"'\"&$B$118&\"'!B7\")<1965,0),INDIRECT(\"'\"&$B$118&\"'!BVO_2033\"),0)\n+IF(IFERROR(INDIRECT(\"'\"&$B$119&\"'!B7\")<1965,0),INDIRECT(\"'\"&$B$119&\"'!BVO_2033\"),0)\n+IF(IFERROR(INDIRECT(\"'\"&$B$120&\"'!B7\")<1965,0),INDIRECT(\"'\"&$B$120&\"'!BVO_2033\"),0)\n+IF(IFERROR(INDIRECT(\"'\"&$B$121&\"'!B7\")<1965,0),INDIRECT(\"'\"&$B$121&\"'!BVO_2033\"),0)\n+IF(IFERROR(INDIRECT(\"'\"&$B$122&\"'!B7\")<1965,0),INDIRECT(\"'\"&$B$122&\"'!BVO_2033\"),0)\n+IF(IFERROR(INDIRECT(\"'\"&$B$123&\"'!B7\")<1965,0),INDIRECT(\"'\"&$B$123&\"'!BVO_2033\"),0)\n+IF(IFERROR(INDIRECT(\"'\"&$B$124&\"'!B7\")<1965,0),INDIRECT(\"'\"&$B$124&\"'!BVO_2033\"),0)","v":0},null,null,null,null,null,{"$f":"IF(IFERROR(INDIRECT(\"'\"&$B$75&\"'!B7\")<1965,0),INDIRECT(\"'\"&$B$75&\"'!BVO_2034\"),0)\n+IF(IFERROR(INDIRECT(\"'\"&$B$76&\"'!B7\")<1965,0),INDIRECT(\"'\"&$B$76&\"'!BVO_2034\"),0)\n+IF(IFERROR(INDIRECT(\"'\"&$B$77&\"'!B7\")<1965,0),INDIRECT(\"'\"&$B$77&\"'!BVO_2034\"),0)\n+IF(IFERROR(INDIRECT(\"'\"&$B$78&\"'!B7\")<1965,0),INDIRECT(\"'\"&$B$78&\"'!BVO_2034\"),0)\n+IF(IFERROR(INDIRECT(\"'\"&$B$79&\"'!B7\")<1965,0),INDIRECT(\"'\"&$B$79&\"'!BVO_2034\"),0)\n+IF(IFERROR(INDIRECT(\"'\"&$B$80&\"'!B7\")<1965,0),INDIRECT(\"'\"&$B$80&\"'!BVO_2034\"),0)\n+IF(IFERROR(INDIRECT(\"'\"&$B$81&\"'!B7\")<1965,0),INDIRECT(\"'\"&$B$81&\"'!BVO_2034\"),0)\n+IF(IFERROR(INDIRECT(\"'\"&$B$82&\"'!B7\")<1965,0),INDIRECT(\"'\"&$B$82&\"'!BVO_2034\"),0)\n+IF(IFERROR(INDIRECT(\"'\"&$B$83&\"'!B7\")<1965,0),INDIRECT(\"'\"&$B$83&\"'!BVO_2034\"),0)\n+IF(IFERROR(INDIRECT(\"'\"&$B$84&\"'!B7\")<1965,0),INDIRECT(\"'\"&$B$84&\"'!BVO_2034\"),0)\n+IF(IFERROR(INDIRECT(\"'\"&$B$85&\"'!B7\")<1965,0),INDIRECT(\"'\"&$B$85&\"'!BVO_2034\"),0)\n+IF(IFERROR(INDIRECT(\"'\"&$B$86&\"'!B7\")<1965,0),INDIRECT(\"'\"&$B$86&\"'!BVO_2034\"),0)\n+IF(IFERROR(INDIRECT(\"'\"&$B$87&\"'!B7\")<1965,0),INDIRECT(\"'\"&$B$87&\"'!BVO_2034\"),0)\n+IF(IFERROR(INDIRECT(\"'\"&$B$88&\"'!B7\")<1965,0),INDIRECT(\"'\"&$B$88&\"'!BVO_2034\"),0)\n+IF(IFERROR(INDIRECT(\"'\"&$B$89&\"'!B7\")<1965,0),INDIRECT(\"'\"&$B$89&\"'!BVO_2034\"),0)\n+IF(IFERROR(INDIRECT(\"'\"&$B$90&\"'!B7\")<1965,0),INDIRECT(\"'\"&$B$90&\"'!BVO_2034\"),0)\n+IF(IFERROR(INDIRECT(\"'\"&$B$91&\"'!B7\")<1965,0),INDIRECT(\"'\"&$B$91&\"'!BVO_2034\"),0)\n+IF(IFERROR(INDIRECT(\"'\"&$B$92&\"'!B7\")<1965,0),INDIRECT(\"'\"&$B$92&\"'!BVO_2034\"),0)\n+IF(IFERROR(INDIRECT(\"'\"&$B$93&\"'!B7\")<1965,0),INDIRECT(\"'\"&$B$93&\"'!BVO_2034\"),0)\n+IF(IFERROR(INDIRECT(\"'\"&$B$94&\"'!B7\")<1965,0),INDIRECT(\"'\"&$B$94&\"'!BVO_2034\"),0)\n+IF(IFERROR(INDIRECT(\"'\"&$B$95&\"'!B7\")<1965,0),INDIRECT(\"'\"&$B$95&\"'!BVO_2034\"),0)\n+IF(IFERROR(INDIRECT(\"'\"&$B$96&\"'!B7\")<1965,0),INDIRECT(\"'\"&$B$96&\"'!BVO_2034\"),0)\n+IF(IFERROR(INDIRECT(\"'\"&$B$97&\"'!B7\")<1965,0),INDIRECT(\"'\"&$B$97&\"'!BVO_2034\"),0)\n+IF(IFERROR(INDIRECT(\"'\"&$B$98&\"'!B7\")<1965,0),INDIRECT(\"'\"&$B$98&\"'!BVO_2034\"),0)\n+IF(IFERROR(INDIRECT(\"'\"&$B$99&\"'!B7\")<1965,0),INDIRECT(\"'\"&$B$99&\"'!BVO_2034\"),0)\n+IF(IFERROR(INDIRECT(\"'\"&$B$100&\"'!B7\")<1965,0),INDIRECT(\"'\"&$B$100&\"'!BVO_2034\"),0)\n+IF(IFERROR(INDIRECT(\"'\"&$B$101&\"'!B7\")<1965,0),INDIRECT(\"'\"&$B$101&\"'!BVO_2034\"),0)\n+IF(IFERROR(INDIRECT(\"'\"&$B$102&\"'!B7\")<1965,0),INDIRECT(\"'\"&$B$102&\"'!BVO_2034\"),0)\n+IF(IFERROR(INDIRECT(\"'\"&$B$103&\"'!B7\")<1965,0),INDIRECT(\"'\"&$B$103&\"'!BVO_2034\"),0)\n+IF(IFERROR(INDIRECT(\"'\"&$B$104&\"'!B7\")<1965,0),INDIRECT(\"'\"&$B$104&\"'!BVO_2034\"),0)\n+IF(IFERROR(INDIRECT(\"'\"&$B$105&\"'!B7\")<1965,0),INDIRECT(\"'\"&$B$105&\"'!BVO_2034\"),0)\n+IF(IFERROR(INDIRECT(\"'\"&$B$106&\"'!B7\")<1965,0),INDIRECT(\"'\"&$B$106&\"'!BVO_2034\"),0)\n+IF(IFERROR(INDIRECT(\"'\"&$B$107&\"'!B7\")<1965,0),INDIRECT(\"'\"&$B$107&\"'!BVO_2034\"),0)\n+IF(IFERROR(INDIRECT(\"'\"&$B$108&\"'!B7\")<1965,0),INDIRECT(\"'\"&$B$108&\"'!BVO_2034\"),0)\n+IF(IFERROR(INDIRECT(\"'\"&$B$109&\"'!B7\")<1965,0),INDIRECT(\"'\"&$B$109&\"'!BVO_2034\"),0)\n+IF(IFERROR(INDIRECT(\"'\"&$B$110&\"'!B7\")<1965,0),INDIRECT(\"'\"&$B$110&\"'!BVO_2034\"),0)\n+IF(IFERROR(INDIRECT(\"'\"&$B$111&\"'!B7\")<1965,0),INDIRECT(\"'\"&$B$111&\"'!BVO_2034\"),0)\n+IF(IFERROR(INDIRECT(\"'\"&$B$112&\"'!B7\")<1965,0),INDIRECT(\"'\"&$B$112&\"'!BVO_2034\"),0)\n+IF(IFERROR(INDIRECT(\"'\"&$B$113&\"'!B7\")<1965,0),INDIRECT(\"'\"&$B$113&\"'!BVO_2034\"),0)\n+IF(IFERROR(INDIRECT(\"'\"&$B$114&\"'!B7\")<1965,0),INDIRECT(\"'\"&$B$114&\"'!BVO_2034\"),0)\n+IF(IFERROR(INDIRECT(\"'\"&$B$115&\"'!B7\")<1965,0),INDIRECT(\"'\"&$B$115&\"'!BVO_2034\"),0)\n+IF(IFERROR(INDIRECT(\"'\"&$B$116&\"'!B7\")<1965,0),INDIRECT(\"'\"&$B$116&\"'!BVO_2034\"),0)\n+IF(IFERROR(INDIRECT(\"'\"&$B$117&\"'!B7\")<1965,0),INDIRECT(\"'\"&$B$117&\"'!BVO_2034\"),0)\n+IF(IFERROR(INDIRECT(\"'\"&$B$118&\"'!B7\")<1965,0),INDIRECT(\"'\"&$B$118&\"'!BVO_2034\"),0)\n+IF(IFERROR(INDIRECT(\"'\"&$B$119&\"'!B7\")<1965,0),INDIRECT(\"'\"&$B$119&\"'!BVO_2034\"),0)\n+IF(IFERROR(INDIRECT(\"'\"&$B$120&\"'!B7\")<1965,0),INDIRECT(\"'\"&$B$120&\"'!BVO_2034\"),0)\n+IF(IFERROR(INDIRECT(\"'\"&$B$121&\"'!B7\")<1965,0),INDIRECT(\"'\"&$B$121&\"'!BVO_2034\"),0)\n+IF(IFERROR(INDIRECT(\"'\"&$B$122&\"'!B7\")<1965,0),INDIRECT(\"'\"&$B$122&\"'!BVO_2034\"),0)\n+IF(IFERROR(INDIRECT(\"'\"&$B$123&\"'!B7\")<1965,0),INDIRECT(\"'\"&$B$123&\"'!BVO_2034\"),0)\n+IF(IFERROR(INDIRECT(\"'\"&$B$124&\"'!B7\")<1965,0),INDIRECT(\"'\"&$B$124&\"'!BVO_2034\"),0)","v":0},null,null,null,null,null,{"$f":"IF(IFERROR(INDIRECT(\"'\"&$B$75&\"'!B7\")<1965,0),INDIRECT(\"'\"&$B$75&\"'!BVO_2035\"),0)\n+IF(IFERROR(INDIRECT(\"'\"&$B$76&\"'!B7\")<1965,0),INDIRECT(\"'\"&$B$76&\"'!BVO_2035\"),0)\n+IF(IFERROR(INDIRECT(\"'\"&$B$77&\"'!B7\")<1965,0),INDIRECT(\"'\"&$B$77&\"'!BVO_2035\"),0)\n+IF(IFERROR(INDIRECT(\"'\"&$B$78&\"'!B7\")<1965,0),INDIRECT(\"'\"&$B$78&\"'!BVO_2035\"),0)\n+IF(IFERROR(INDIRECT(\"'\"&$B$79&\"'!B7\")<1965,0),INDIRECT(\"'\"&$B$79&\"'!BVO_2035\"),0)\n+IF(IFERROR(INDIRECT(\"'\"&$B$80&\"'!B7\")<1965,0),INDIRECT(\"'\"&$B$80&\"'!BVO_2035\"),0)\n+IF(IFERROR(INDIRECT(\"'\"&$B$81&\"'!B7\")<1965,0),INDIRECT(\"'\"&$B$81&\"'!BVO_2035\"),0)\n+IF(IFERROR(INDIRECT(\"'\"&$B$82&\"'!B7\")<1965,0),INDIRECT(\"'\"&$B$82&\"'!BVO_2035\"),0)\n+IF(IFERROR(INDIRECT(\"'\"&$B$83&\"'!B7\")<1965,0),INDIRECT(\"'\"&$B$83&\"'!BVO_2035\"),0)\n+IF(IFERROR(INDIRECT(\"'\"&$B$84&\"'!B7\")<1965,0),INDIRECT(\"'\"&$B$84&\"'!BVO_2035\"),0)\n+IF(IFERROR(INDIRECT(\"'\"&$B$85&\"'!B7\")<1965,0),INDIRECT(\"'\"&$B$85&\"'!BVO_2035\"),0)\n+IF(IFERROR(INDIRECT(\"'\"&$B$86&\"'!B7\")<1965,0),INDIRECT(\"'\"&$B$86&\"'!BVO_2035\"),0)\n+IF(IFERROR(INDIRECT(\"'\"&$B$87&\"'!B7\")<1965,0),INDIRECT(\"'\"&$B$87&\"'!BVO_2035\"),0)\n+IF(IFERROR(INDIRECT(\"'\"&$B$88&\"'!B7\")<1965,0),INDIRECT(\"'\"&$B$88&\"'!BVO_2035\"),0)\n+IF(IFERROR(INDIRECT(\"'\"&$B$89&\"'!B7\")<1965,0),INDIRECT(\"'\"&$B$89&\"'!BVO_2035\"),0)\n+IF(IFERROR(INDIRECT(\"'\"&$B$90&\"'!B7\")<1965,0),INDIRECT(\"'\"&$B$90&\"'!BVO_2035\"),0)\n+IF(IFERROR(INDIRECT(\"'\"&$B$91&\"'!B7\")<1965,0),INDIRECT(\"'\"&$B$91&\"'!BVO_2035\"),0)\n+IF(IFERROR(INDIRECT(\"'\"&$B$92&\"'!B7\")<1965,0),INDIRECT(\"'\"&$B$92&\"'!BVO_2035\"),0)\n+IF(IFERROR(INDIRECT(\"'\"&$B$93&\"'!B7\")<1965,0),INDIRECT(\"'\"&$B$93&\"'!BVO_2035\"),0)\n+IF(IFERROR(INDIRECT(\"'\"&$B$94&\"'!B7\")<1965,0),INDIRECT(\"'\"&$B$94&\"'!BVO_2035\"),0)\n+IF(IFERROR(INDIRECT(\"'\"&$B$95&\"'!B7\")<1965,0),INDIRECT(\"'\"&$B$95&\"'!BVO_2035\"),0)\n+IF(IFERROR(INDIRECT(\"'\"&$B$96&\"'!B7\")<1965,0),INDIRECT(\"'\"&$B$96&\"'!BVO_2035\"),0)\n+IF(IFERROR(INDIRECT(\"'\"&$B$97&\"'!B7\")<1965,0),INDIRECT(\"'\"&$B$97&\"'!BVO_2035\"),0)\n+IF(IFERROR(INDIRECT(\"'\"&$B$98&\"'!B7\")<1965,0),INDIRECT(\"'\"&$B$98&\"'!BVO_2035\"),0)\n+IF(IFERROR(INDIRECT(\"'\"&$B$99&\"'!B7\")<1965,0),INDIRECT(\"'\"&$B$99&\"'!BVO_2035\"),0)\n+IF(IFERROR(INDIRECT(\"'\"&$B$100&\"'!B7\")<1965,0),INDIRECT(\"'\"&$B$100&\"'!BVO_2035\"),0)\n+IF(IFERROR(INDIRECT(\"'\"&$B$101&\"'!B7\")<1965,0),INDIRECT(\"'\"&$B$101&\"'!BVO_2035\"),0)\n+IF(IFERROR(INDIRECT(\"'\"&$B$102&\"'!B7\")<1965,0),INDIRECT(\"'\"&$B$102&\"'!BVO_2035\"),0)\n+IF(IFERROR(INDIRECT(\"'\"&$B$103&\"'!B7\")<1965,0),INDIRECT(\"'\"&$B$103&\"'!BVO_2035\"),0)\n+IF(IFERROR(INDIRECT(\"'\"&$B$104&\"'!B7\")<1965,0),INDIRECT(\"'\"&$B$104&\"'!BVO_2035\"),0)\n+IF(IFERROR(INDIRECT(\"'\"&$B$105&\"'!B7\")<1965,0),INDIRECT(\"'\"&$B$105&\"'!BVO_2035\"),0)\n+IF(IFERROR(INDIRECT(\"'\"&$B$106&\"'!B7\")<1965,0),INDIRECT(\"'\"&$B$106&\"'!BVO_2035\"),0)\n+IF(IFERROR(INDIRECT(\"'\"&$B$107&\"'!B7\")<1965,0),INDIRECT(\"'\"&$B$107&\"'!BVO_2035\"),0)\n+IF(IFERROR(INDIRECT(\"'\"&$B$108&\"'!B7\")<1965,0),INDIRECT(\"'\"&$B$108&\"'!BVO_2035\"),0)\n+IF(IFERROR(INDIRECT(\"'\"&$B$109&\"'!B7\")<1965,0),INDIRECT(\"'\"&$B$109&\"'!BVO_2035\"),0)\n+IF(IFERROR(INDIRECT(\"'\"&$B$110&\"'!B7\")<1965,0),INDIRECT(\"'\"&$B$110&\"'!BVO_2035\"),0)\n+IF(IFERROR(INDIRECT(\"'\"&$B$111&\"'!B7\")<1965,0),INDIRECT(\"'\"&$B$111&\"'!BVO_2035\"),0)\n+IF(IFERROR(INDIRECT(\"'\"&$B$112&\"'!B7\")<1965,0),INDIRECT(\"'\"&$B$112&\"'!BVO_2035\"),0)\n+IF(IFERROR(INDIRECT(\"'\"&$B$113&\"'!B7\")<1965,0),INDIRECT(\"'\"&$B$113&\"'!BVO_2035\"),0)\n+IF(IFERROR(INDIRECT(\"'\"&$B$114&\"'!B7\")<1965,0),INDIRECT(\"'\"&$B$114&\"'!BVO_2035\"),0)\n+IF(IFERROR(INDIRECT(\"'\"&$B$115&\"'!B7\")<1965,0),INDIRECT(\"'\"&$B$115&\"'!BVO_2035\"),0)\n+IF(IFERROR(INDIRECT(\"'\"&$B$116&\"'!B7\")<1965,0),INDIRECT(\"'\"&$B$116&\"'!BVO_2035\"),0)\n+IF(IFERROR(INDIRECT(\"'\"&$B$117&\"'!B7\")<1965,0),INDIRECT(\"'\"&$B$117&\"'!BVO_2035\"),0)\n+IF(IFERROR(INDIRECT(\"'\"&$B$118&\"'!B7\")<1965,0),INDIRECT(\"'\"&$B$118&\"'!BVO_2035\"),0)\n+IF(IFERROR(INDIRECT(\"'\"&$B$119&\"'!B7\")<1965,0),INDIRECT(\"'\"&$B$119&\"'!BVO_2035\"),0)\n+IF(IFERROR(INDIRECT(\"'\"&$B$120&\"'!B7\")<1965,0),INDIRECT(\"'\"&$B$120&\"'!BVO_2035\"),0)\n+IF(IFERROR(INDIRECT(\"'\"&$B$121&\"'!B7\")<1965,0),INDIRECT(\"'\"&$B$121&\"'!BVO_2035\"),0)\n+IF(IFERROR(INDIRECT(\"'\"&$B$122&\"'!B7\")<1965,0),INDIRECT(\"'\"&$B$122&\"'!BVO_2035\"),0)\n+IF(IFERROR(INDIRECT(\"'\"&$B$123&\"'!B7\")<1965,0),INDIRECT(\"'\"&$B$123&\"'!BVO_2035\"),0)\n+IF(IFERROR(INDIRECT(\"'\"&$B$124&\"'!B7\")<1965,0),INDIRECT(\"'\"&$B$124&\"'!BVO_2035\"),0)","v":0},null,null,null,null,null,{"$f":"IF(IFERROR(INDIRECT(\"'\"&$B$75&\"'!B7\")<1965,0),INDIRECT(\"'\"&$B$75&\"'!BVO_2036\"),0)\n+IF(IFERROR(INDIRECT(\"'\"&$B$76&\"'!B7\")<1965,0),INDIRECT(\"'\"&$B$76&\"'!BVO_2036\"),0)\n+IF(IFERROR(INDIRECT(\"'\"&$B$77&\"'!B7\")<1965,0),INDIRECT(\"'\"&$B$77&\"'!BVO_2036\"),0)\n+IF(IFERROR(INDIRECT(\"'\"&$B$78&\"'!B7\")<1965,0),INDIRECT(\"'\"&$B$78&\"'!BVO_2036\"),0)\n+IF(IFERROR(INDIRECT(\"'\"&$B$79&\"'!B7\")<1965,0),INDIRECT(\"'\"&$B$79&\"'!BVO_2036\"),0)\n+IF(IFERROR(INDIRECT(\"'\"&$B$80&\"'!B7\")<1965,0),INDIRECT(\"'\"&$B$80&\"'!BVO_2036\"),0)\n+IF(IFERROR(INDIRECT(\"'\"&$B$81&\"'!B7\")<1965,0),INDIRECT(\"'\"&$B$81&\"'!BVO_2036\"),0)\n+IF(IFERROR(INDIRECT(\"'\"&$B$82&\"'!B7\")<1965,0),INDIRECT(\"'\"&$B$82&\"'!BVO_2036\"),0)\n+IF(IFERROR(INDIRECT(\"'\"&$B$83&\"'!B7\")<1965,0),INDIRECT(\"'\"&$B$83&\"'!BVO_2036\"),0)\n+IF(IFERROR(INDIRECT(\"'\"&$B$84&\"'!B7\")<1965,0),INDIRECT(\"'\"&$B$84&\"'!BVO_2036\"),0)\n+IF(IFERROR(INDIRECT(\"'\"&$B$85&\"'!B7\")<1965,0),INDIRECT(\"'\"&$B$85&\"'!BVO_2036\"),0)\n+IF(IFERROR(INDIRECT(\"'\"&$B$86&\"'!B7\")<1965,0),INDIRECT(\"'\"&$B$86&\"'!BVO_2036\"),0)\n+IF(IFERROR(INDIRECT(\"'\"&$B$87&\"'!B7\")<1965,0),INDIRECT(\"'\"&$B$87&\"'!BVO_2036\"),0)\n+IF(IFERROR(INDIRECT(\"'\"&$B$88&\"'!B7\")<1965,0),INDIRECT(\"'\"&$B$88&\"'!BVO_2036\"),0)\n+IF(IFERROR(INDIRECT(\"'\"&$B$89&\"'!B7\")<1965,0),INDIRECT(\"'\"&$B$89&\"'!BVO_2036\"),0)\n+IF(IFERROR(INDIRECT(\"'\"&$B$90&\"'!B7\")<1965,0),INDIRECT(\"'\"&$B$90&\"'!BVO_2036\"),0)\n+IF(IFERROR(INDIRECT(\"'\"&$B$91&\"'!B7\")<1965,0),INDIRECT(\"'\"&$B$91&\"'!BVO_2036\"),0)\n+IF(IFERROR(INDIRECT(\"'\"&$B$92&\"'!B7\")<1965,0),INDIRECT(\"'\"&$B$92&\"'!BVO_2036\"),0)\n+IF(IFERROR(INDIRECT(\"'\"&$B$93&\"'!B7\")<1965,0),INDIRECT(\"'\"&$B$93&\"'!BVO_2036\"),0)\n+IF(IFERROR(INDIRECT(\"'\"&$B$94&\"'!B7\")<1965,0),INDIRECT(\"'\"&$B$94&\"'!BVO_2036\"),0)\n+IF(IFERROR(INDIRECT(\"'\"&$B$95&\"'!B7\")<1965,0),INDIRECT(\"'\"&$B$95&\"'!BVO_2036\"),0)\n+IF(IFERROR(INDIRECT(\"'\"&$B$96&\"'!B7\")<1965,0),INDIRECT(\"'\"&$B$96&\"'!BVO_2036\"),0)\n+IF(IFERROR(INDIRECT(\"'\"&$B$97&\"'!B7\")<1965,0),INDIRECT(\"'\"&$B$97&\"'!BVO_2036\"),0)\n+IF(IFERROR(INDIRECT(\"'\"&$B$98&\"'!B7\")<1965,0),INDIRECT(\"'\"&$B$98&\"'!BVO_2036\"),0)\n+IF(IFERROR(INDIRECT(\"'\"&$B$99&\"'!B7\")<1965,0),INDIRECT(\"'\"&$B$99&\"'!BVO_2036\"),0)\n+IF(IFERROR(INDIRECT(\"'\"&$B$100&\"'!B7\")<1965,0),INDIRECT(\"'\"&$B$100&\"'!BVO_2036\"),0)\n+IF(IFERROR(INDIRECT(\"'\"&$B$101&\"'!B7\")<1965,0),INDIRECT(\"'\"&$B$101&\"'!BVO_2036\"),0)\n+IF(IFERROR(INDIRECT(\"'\"&$B$102&\"'!B7\")<1965,0),INDIRECT(\"'\"&$B$102&\"'!BVO_2036\"),0)\n+IF(IFERROR(INDIRECT(\"'\"&$B$103&\"'!B7\")<1965,0),INDIRECT(\"'\"&$B$103&\"'!BVO_2036\"),0)\n+IF(IFERROR(INDIRECT(\"'\"&$B$104&\"'!B7\")<1965,0),INDIRECT(\"'\"&$B$104&\"'!BVO_2036\"),0)\n+IF(IFERROR(INDIRECT(\"'\"&$B$105&\"'!B7\")<1965,0),INDIRECT(\"'\"&$B$105&\"'!BVO_2036\"),0)\n+IF(IFERROR(INDIRECT(\"'\"&$B$106&\"'!B7\")<1965,0),INDIRECT(\"'\"&$B$106&\"'!BVO_2036\"),0)\n+IF(IFERROR(INDIRECT(\"'\"&$B$107&\"'!B7\")<1965,0),INDIRECT(\"'\"&$B$107&\"'!BVO_2036\"),0)\n+IF(IFERROR(INDIRECT(\"'\"&$B$108&\"'!B7\")<1965,0),INDIRECT(\"'\"&$B$108&\"'!BVO_2036\"),0)\n+IF(IFERROR(INDIRECT(\"'\"&$B$109&\"'!B7\")<1965,0),INDIRECT(\"'\"&$B$109&\"'!BVO_2036\"),0)\n+IF(IFERROR(INDIRECT(\"'\"&$B$110&\"'!B7\")<1965,0),INDIRECT(\"'\"&$B$110&\"'!BVO_2036\"),0)\n+IF(IFERROR(INDIRECT(\"'\"&$B$111&\"'!B7\")<1965,0),INDIRECT(\"'\"&$B$111&\"'!BVO_2036\"),0)\n+IF(IFERROR(INDIRECT(\"'\"&$B$112&\"'!B7\")<1965,0),INDIRECT(\"'\"&$B$112&\"'!BVO_2036\"),0)\n+IF(IFERROR(INDIRECT(\"'\"&$B$113&\"'!B7\")<1965,0),INDIRECT(\"'\"&$B$113&\"'!BVO_2036\"),0)\n+IF(IFERROR(INDIRECT(\"'\"&$B$114&\"'!B7\")<1965,0),INDIRECT(\"'\"&$B$114&\"'!BVO_2036\"),0)\n+IF(IFERROR(INDIRECT(\"'\"&$B$115&\"'!B7\")<1965,0),INDIRECT(\"'\"&$B$115&\"'!BVO_2036\"),0)\n+IF(IFERROR(INDIRECT(\"'\"&$B$116&\"'!B7\")<1965,0),INDIRECT(\"'\"&$B$116&\"'!BVO_2036\"),0)\n+IF(IFERROR(INDIRECT(\"'\"&$B$117&\"'!B7\")<1965,0),INDIRECT(\"'\"&$B$117&\"'!BVO_2036\"),0)\n+IF(IFERROR(INDIRECT(\"'\"&$B$118&\"'!B7\")<1965,0),INDIRECT(\"'\"&$B$118&\"'!BVO_2036\"),0)\n+IF(IFERROR(INDIRECT(\"'\"&$B$119&\"'!B7\")<1965,0),INDIRECT(\"'\"&$B$119&\"'!BVO_2036\"),0)\n+IF(IFERROR(INDIRECT(\"'\"&$B$120&\"'!B7\")<1965,0),INDIRECT(\"'\"&$B$120&\"'!BVO_2036\"),0)\n+IF(IFERROR(INDIRECT(\"'\"&$B$121&\"'!B7\")<1965,0),INDIRECT(\"'\"&$B$121&\"'!BVO_2036\"),0)\n+IF(IFERROR(INDIRECT(\"'\"&$B$122&\"'!B7\")<1965,0),INDIRECT(\"'\"&$B$122&\"'!BVO_2036\"),0)\n+IF(IFERROR(INDIRECT(\"'\"&$B$123&\"'!B7\")<1965,0),INDIRECT(\"'\"&$B$123&\"'!BVO_2036\"),0)\n+IF(IFERROR(INDIRECT(\"'\"&$B$124&\"'!B7\")<1965,0),INDIRECT(\"'\"&$B$124&\"'!BVO_2036\"),0)","v":0},null,null,null,null,null,{"$f":"IF(IFERROR(INDIRECT(\"'\"&$B$75&\"'!B7\")<1965,0),INDIRECT(\"'\"&$B$75&\"'!BVO_2037\"),0)\n+IF(IFERROR(INDIRECT(\"'\"&$B$76&\"'!B7\")<1965,0),INDIRECT(\"'\"&$B$76&\"'!BVO_2037\"),0)\n+IF(IFERROR(INDIRECT(\"'\"&$B$77&\"'!B7\")<1965,0),INDIRECT(\"'\"&$B$77&\"'!BVO_2037\"),0)\n+IF(IFERROR(INDIRECT(\"'\"&$B$78&\"'!B7\")<1965,0),INDIRECT(\"'\"&$B$78&\"'!BVO_2037\"),0)\n+IF(IFERROR(INDIRECT(\"'\"&$B$79&\"'!B7\")<1965,0),INDIRECT(\"'\"&$B$79&\"'!BVO_2037\"),0)\n+IF(IFERROR(INDIRECT(\"'\"&$B$80&\"'!B7\")<1965,0),INDIRECT(\"'\"&$B$80&\"'!BVO_2037\"),0)\n+IF(IFERROR(INDIRECT(\"'\"&$B$81&\"'!B7\")<1965,0),INDIRECT(\"'\"&$B$81&\"'!BVO_2037\"),0)\n+IF(IFERROR(INDIRECT(\"'\"&$B$82&\"'!B7\")<1965,0),INDIRECT(\"'\"&$B$82&\"'!BVO_2037\"),0)\n+IF(IFERROR(INDIRECT(\"'\"&$B$83&\"'!B7\")<1965,0),INDIRECT(\"'\"&$B$83&\"'!BVO_2037\"),0)\n+IF(IFERROR(INDIRECT(\"'\"&$B$84&\"'!B7\")<1965,0),INDIRECT(\"'\"&$B$84&\"'!BVO_2037\"),0)\n+IF(IFERROR(INDIRECT(\"'\"&$B$85&\"'!B7\")<1965,0),INDIRECT(\"'\"&$B$85&\"'!BVO_2037\"),0)\n+IF(IFERROR(INDIRECT(\"'\"&$B$86&\"'!B7\")<1965,0),INDIRECT(\"'\"&$B$86&\"'!BVO_2037\"),0)\n+IF(IFERROR(INDIRECT(\"'\"&$B$87&\"'!B7\")<1965,0),INDIRECT(\"'\"&$B$87&\"'!BVO_2037\"),0)\n+IF(IFERROR(INDIRECT(\"'\"&$B$88&\"'!B7\")<1965,0),INDIRECT(\"'\"&$B$88&\"'!BVO_2037\"),0)\n+IF(IFERROR(INDIRECT(\"'\"&$B$89&\"'!B7\")<1965,0),INDIRECT(\"'\"&$B$89&\"'!BVO_2037\"),0)\n+IF(IFERROR(INDIRECT(\"'\"&$B$90&\"'!B7\")<1965,0),INDIRECT(\"'\"&$B$90&\"'!BVO_2037\"),0)\n+IF(IFERROR(INDIRECT(\"'\"&$B$91&\"'!B7\")<1965,0),INDIRECT(\"'\"&$B$91&\"'!BVO_2037\"),0)\n+IF(IFERROR(INDIRECT(\"'\"&$B$92&\"'!B7\")<1965,0),INDIRECT(\"'\"&$B$92&\"'!BVO_2037\"),0)\n+IF(IFERROR(INDIRECT(\"'\"&$B$93&\"'!B7\")<1965,0),INDIRECT(\"'\"&$B$93&\"'!BVO_2037\"),0)\n+IF(IFERROR(INDIRECT(\"'\"&$B$94&\"'!B7\")<1965,0),INDIRECT(\"'\"&$B$94&\"'!BVO_2037\"),0)\n+IF(IFERROR(INDIRECT(\"'\"&$B$95&\"'!B7\")<1965,0),INDIRECT(\"'\"&$B$95&\"'!BVO_2037\"),0)\n+IF(IFERROR(INDIRECT(\"'\"&$B$96&\"'!B7\")<1965,0),INDIRECT(\"'\"&$B$96&\"'!BVO_2037\"),0)\n+IF(IFERROR(INDIRECT(\"'\"&$B$97&\"'!B7\")<1965,0),INDIRECT(\"'\"&$B$97&\"'!BVO_2037\"),0)\n+IF(IFERROR(INDIRECT(\"'\"&$B$98&\"'!B7\")<1965,0),INDIRECT(\"'\"&$B$98&\"'!BVO_2037\"),0)\n+IF(IFERROR(INDIRECT(\"'\"&$B$99&\"'!B7\")<1965,0),INDIRECT(\"'\"&$B$99&\"'!BVO_2037\"),0)\n+IF(IFERROR(INDIRECT(\"'\"&$B$100&\"'!B7\")<1965,0),INDIRECT(\"'\"&$B$100&\"'!BVO_2037\"),0)\n+IF(IFERROR(INDIRECT(\"'\"&$B$101&\"'!B7\")<1965,0),INDIRECT(\"'\"&$B$101&\"'!BVO_2037\"),0)\n+IF(IFERROR(INDIRECT(\"'\"&$B$102&\"'!B7\")<1965,0),INDIRECT(\"'\"&$B$102&\"'!BVO_2037\"),0)\n+IF(IFERROR(INDIRECT(\"'\"&$B$103&\"'!B7\")<1965,0),INDIRECT(\"'\"&$B$103&\"'!BVO_2037\"),0)\n+IF(IFERROR(INDIRECT(\"'\"&$B$104&\"'!B7\")<1965,0),INDIRECT(\"'\"&$B$104&\"'!BVO_2037\"),0)\n+IF(IFERROR(INDIRECT(\"'\"&$B$105&\"'!B7\")<1965,0),INDIRECT(\"'\"&$B$105&\"'!BVO_2037\"),0)\n+IF(IFERROR(INDIRECT(\"'\"&$B$106&\"'!B7\")<1965,0),INDIRECT(\"'\"&$B$106&\"'!BVO_2037\"),0)\n+IF(IFERROR(INDIRECT(\"'\"&$B$107&\"'!B7\")<1965,0),INDIRECT(\"'\"&$B$107&\"'!BVO_2037\"),0)\n+IF(IFERROR(INDIRECT(\"'\"&$B$108&\"'!B7\")<1965,0),INDIRECT(\"'\"&$B$108&\"'!BVO_2037\"),0)\n+IF(IFERROR(INDIRECT(\"'\"&$B$109&\"'!B7\")<1965,0),INDIRECT(\"'\"&$B$109&\"'!BVO_2037\"),0)\n+IF(IFERROR(INDIRECT(\"'\"&$B$110&\"'!B7\")<1965,0),INDIRECT(\"'\"&$B$110&\"'!BVO_2037\"),0)\n+IF(IFERROR(INDIRECT(\"'\"&$B$111&\"'!B7\")<1965,0),INDIRECT(\"'\"&$B$111&\"'!BVO_2037\"),0)\n+IF(IFERROR(INDIRECT(\"'\"&$B$112&\"'!B7\")<1965,0),INDIRECT(\"'\"&$B$112&\"'!BVO_2037\"),0)\n+IF(IFERROR(INDIRECT(\"'\"&$B$113&\"'!B7\")<1965,0),INDIRECT(\"'\"&$B$113&\"'!BVO_2037\"),0)\n+IF(IFERROR(INDIRECT(\"'\"&$B$114&\"'!B7\")<1965,0),INDIRECT(\"'\"&$B$114&\"'!BVO_2037\"),0)\n+IF(IFERROR(INDIRECT(\"'\"&$B$115&\"'!B7\")<1965,0),INDIRECT(\"'\"&$B$115&\"'!BVO_2037\"),0)\n+IF(IFERROR(INDIRECT(\"'\"&$B$116&\"'!B7\")<1965,0),INDIRECT(\"'\"&$B$116&\"'!BVO_2037\"),0)\n+IF(IFERROR(INDIRECT(\"'\"&$B$117&\"'!B7\")<1965,0),INDIRECT(\"'\"&$B$117&\"'!BVO_2037\"),0)\n+IF(IFERROR(INDIRECT(\"'\"&$B$118&\"'!B7\")<1965,0),INDIRECT(\"'\"&$B$118&\"'!BVO_2037\"),0)\n+IF(IFERROR(INDIRECT(\"'\"&$B$119&\"'!B7\")<1965,0),INDIRECT(\"'\"&$B$119&\"'!BVO_2037\"),0)\n+IF(IFERROR(INDIRECT(\"'\"&$B$120&\"'!B7\")<1965,0),INDIRECT(\"'\"&$B$120&\"'!BVO_2037\"),0)\n+IF(IFERROR(INDIRECT(\"'\"&$B$121&\"'!B7\")<1965,0),INDIRECT(\"'\"&$B$121&\"'!BVO_2037\"),0)\n+IF(IFERROR(INDIRECT(\"'\"&$B$122&\"'!B7\")<1965,0),INDIRECT(\"'\"&$B$122&\"'!BVO_2037\"),0)\n+IF(IFERROR(INDIRECT(\"'\"&$B$123&\"'!B7\")<1965,0),INDIRECT(\"'\"&$B$123&\"'!BVO_2037\"),0)\n+IF(IFERROR(INDIRECT(\"'\"&$B$124&\"'!B7\")<1965,0),INDIRECT(\"'\"&$B$124&\"'!BVO_2037\"),0)","v":0},null,null,null,null,null,{"$f":"IF(IFERROR(INDIRECT(\"'\"&$B$75&\"'!B7\")<1965,0),INDIRECT(\"'\"&$B$75&\"'!BVO_2038\"),0)\n+IF(IFERROR(INDIRECT(\"'\"&$B$76&\"'!B7\")<1965,0),INDIRECT(\"'\"&$B$76&\"'!BVO_2038\"),0)\n+IF(IFERROR(INDIRECT(\"'\"&$B$77&\"'!B7\")<1965,0),INDIRECT(\"'\"&$B$77&\"'!BVO_2038\"),0)\n+IF(IFERROR(INDIRECT(\"'\"&$B$78&\"'!B7\")<1965,0),INDIRECT(\"'\"&$B$78&\"'!BVO_2038\"),0)\n+IF(IFERROR(INDIRECT(\"'\"&$B$79&\"'!B7\")<1965,0),INDIRECT(\"'\"&$B$79&\"'!BVO_2038\"),0)\n+IF(IFERROR(INDIRECT(\"'\"&$B$80&\"'!B7\")<1965,0),INDIRECT(\"'\"&$B$80&\"'!BVO_2038\"),0)\n+IF(IFERROR(INDIRECT(\"'\"&$B$81&\"'!B7\")<1965,0),INDIRECT(\"'\"&$B$81&\"'!BVO_2038\"),0)\n+IF(IFERROR(INDIRECT(\"'\"&$B$82&\"'!B7\")<1965,0),INDIRECT(\"'\"&$B$82&\"'!BVO_2038\"),0)\n+IF(IFERROR(INDIRECT(\"'\"&$B$83&\"'!B7\")<1965,0),INDIRECT(\"'\"&$B$83&\"'!BVO_2038\"),0)\n+IF(IFERROR(INDIRECT(\"'\"&$B$84&\"'!B7\")<1965,0),INDIRECT(\"'\"&$B$84&\"'!BVO_2038\"),0)\n+IF(IFERROR(INDIRECT(\"'\"&$B$85&\"'!B7\")<1965,0),INDIRECT(\"'\"&$B$85&\"'!BVO_2038\"),0)\n+IF(IFERROR(INDIRECT(\"'\"&$B$86&\"'!B7\")<1965,0),INDIRECT(\"'\"&$B$86&\"'!BVO_2038\"),0)\n+IF(IFERROR(INDIRECT(\"'\"&$B$87&\"'!B7\")<1965,0),INDIRECT(\"'\"&$B$87&\"'!BVO_2038\"),0)\n+IF(IFERROR(INDIRECT(\"'\"&$B$88&\"'!B7\")<1965,0),INDIRECT(\"'\"&$B$88&\"'!BVO_2038\"),0)\n+IF(IFERROR(INDIRECT(\"'\"&$B$89&\"'!B7\")<1965,0),INDIRECT(\"'\"&$B$89&\"'!BVO_2038\"),0)\n+IF(IFERROR(INDIRECT(\"'\"&$B$90&\"'!B7\")<1965,0),INDIRECT(\"'\"&$B$90&\"'!BVO_2038\"),0)\n+IF(IFERROR(INDIRECT(\"'\"&$B$91&\"'!B7\")<1965,0),INDIRECT(\"'\"&$B$91&\"'!BVO_2038\"),0)\n+IF(IFERROR(INDIRECT(\"'\"&$B$92&\"'!B7\")<1965,0),INDIRECT(\"'\"&$B$92&\"'!BVO_2038\"),0)\n+IF(IFERROR(INDIRECT(\"'\"&$B$93&\"'!B7\")<1965,0),INDIRECT(\"'\"&$B$93&\"'!BVO_2038\"),0)\n+IF(IFERROR(INDIRECT(\"'\"&$B$94&\"'!B7\")<1965,0),INDIRECT(\"'\"&$B$94&\"'!BVO_2038\"),0)\n+IF(IFERROR(INDIRECT(\"'\"&$B$95&\"'!B7\")<1965,0),INDIRECT(\"'\"&$B$95&\"'!BVO_2038\"),0)\n+IF(IFERROR(INDIRECT(\"'\"&$B$96&\"'!B7\")<1965,0),INDIRECT(\"'\"&$B$96&\"'!BVO_2038\"),0)\n+IF(IFERROR(INDIRECT(\"'\"&$B$97&\"'!B7\")<1965,0),INDIRECT(\"'\"&$B$97&\"'!BVO_2038\"),0)\n+IF(IFERROR(INDIRECT(\"'\"&$B$98&\"'!B7\")<1965,0),INDIRECT(\"'\"&$B$98&\"'!BVO_2038\"),0)\n+IF(IFERROR(INDIRECT(\"'\"&$B$99&\"'!B7\")<1965,0),INDIRECT(\"'\"&$B$99&\"'!BVO_2038\"),0)\n+IF(IFERROR(INDIRECT(\"'\"&$B$100&\"'!B7\")<1965,0),INDIRECT(\"'\"&$B$100&\"'!BVO_2038\"),0)\n+IF(IFERROR(INDIRECT(\"'\"&$B$101&\"'!B7\")<1965,0),INDIRECT(\"'\"&$B$101&\"'!BVO_2038\"),0)\n+IF(IFERROR(INDIRECT(\"'\"&$B$102&\"'!B7\")<1965,0),INDIRECT(\"'\"&$B$102&\"'!BVO_2038\"),0)\n+IF(IFERROR(INDIRECT(\"'\"&$B$103&\"'!B7\")<1965,0),INDIRECT(\"'\"&$B$103&\"'!BVO_2038\"),0)\n+IF(IFERROR(INDIRECT(\"'\"&$B$104&\"'!B7\")<1965,0),INDIRECT(\"'\"&$B$104&\"'!BVO_2038\"),0)\n+IF(IFERROR(INDIRECT(\"'\"&$B$105&\"'!B7\")<1965,0),INDIRECT(\"'\"&$B$105&\"'!BVO_2038\"),0)\n+IF(IFERROR(INDIRECT(\"'\"&$B$106&\"'!B7\")<1965,0),INDIRECT(\"'\"&$B$106&\"'!BVO_2038\"),0)\n+IF(IFERROR(INDIRECT(\"'\"&$B$107&\"'!B7\")<1965,0),INDIRECT(\"'\"&$B$107&\"'!BVO_2038\"),0)\n+IF(IFERROR(INDIRECT(\"'\"&$B$108&\"'!B7\")<1965,0),INDIRECT(\"'\"&$B$108&\"'!BVO_2038\"),0)\n+IF(IFERROR(INDIRECT(\"'\"&$B$109&\"'!B7\")<1965,0),INDIRECT(\"'\"&$B$109&\"'!BVO_2038\"),0)\n+IF(IFERROR(INDIRECT(\"'\"&$B$110&\"'!B7\")<1965,0),INDIRECT(\"'\"&$B$110&\"'!BVO_2038\"),0)\n+IF(IFERROR(INDIRECT(\"'\"&$B$111&\"'!B7\")<1965,0),INDIRECT(\"'\"&$B$111&\"'!BVO_2038\"),0)\n+IF(IFERROR(INDIRECT(\"'\"&$B$112&\"'!B7\")<1965,0),INDIRECT(\"'\"&$B$112&\"'!BVO_2038\"),0)\n+IF(IFERROR(INDIRECT(\"'\"&$B$113&\"'!B7\")<1965,0),INDIRECT(\"'\"&$B$113&\"'!BVO_2038\"),0)\n+IF(IFERROR(INDIRECT(\"'\"&$B$114&\"'!B7\")<1965,0),INDIRECT(\"'\"&$B$114&\"'!BVO_2038\"),0)\n+IF(IFERROR(INDIRECT(\"'\"&$B$115&\"'!B7\")<1965,0),INDIRECT(\"'\"&$B$115&\"'!BVO_2038\"),0)\n+IF(IFERROR(INDIRECT(\"'\"&$B$116&\"'!B7\")<1965,0),INDIRECT(\"'\"&$B$116&\"'!BVO_2038\"),0)\n+IF(IFERROR(INDIRECT(\"'\"&$B$117&\"'!B7\")<1965,0),INDIRECT(\"'\"&$B$117&\"'!BVO_2038\"),0)\n+IF(IFERROR(INDIRECT(\"'\"&$B$118&\"'!B7\")<1965,0),INDIRECT(\"'\"&$B$118&\"'!BVO_2038\"),0)\n+IF(IFERROR(INDIRECT(\"'\"&$B$119&\"'!B7\")<1965,0),INDIRECT(\"'\"&$B$119&\"'!BVO_2038\"),0)\n+IF(IFERROR(INDIRECT(\"'\"&$B$120&\"'!B7\")<1965,0),INDIRECT(\"'\"&$B$120&\"'!BVO_2038\"),0)\n+IF(IFERROR(INDIRECT(\"'\"&$B$121&\"'!B7\")<1965,0),INDIRECT(\"'\"&$B$121&\"'!BVO_2038\"),0)\n+IF(IFERROR(INDIRECT(\"'\"&$B$122&\"'!B7\")<1965,0),INDIRECT(\"'\"&$B$122&\"'!BVO_2038\"),0)\n+IF(IFERROR(INDIRECT(\"'\"&$B$123&\"'!B7\")<1965,0),INDIRECT(\"'\"&$B$123&\"'!BVO_2038\"),0)\n+IF(IFERROR(INDIRECT(\"'\"&$B$124&\"'!B7\")<1965,0),INDIRECT(\"'\"&$B$124&\"'!BVO_2038\"),0)","v":0},null,null,null,null,null,{"$f":"IF(IFERROR(INDIRECT(\"'\"&$B$75&\"'!B7\")<1965,0),INDIRECT(\"'\"&$B$75&\"'!BVO_2039\"),0)\n+IF(IFERROR(INDIRECT(\"'\"&$B$76&\"'!B7\")<1965,0),INDIRECT(\"'\"&$B$76&\"'!BVO_2039\"),0)\n+IF(IFERROR(INDIRECT(\"'\"&$B$77&\"'!B7\")<1965,0),INDIRECT(\"'\"&$B$77&\"'!BVO_2039\"),0)\n+IF(IFERROR(INDIRECT(\"'\"&$B$78&\"'!B7\")<1965,0),INDIRECT(\"'\"&$B$78&\"'!BVO_2039\"),0)\n+IF(IFERROR(INDIRECT(\"'\"&$B$79&\"'!B7\")<1965,0),INDIRECT(\"'\"&$B$79&\"'!BVO_2039\"),0)\n+IF(IFERROR(INDIRECT(\"'\"&$B$80&\"'!B7\")<1965,0),INDIRECT(\"'\"&$B$80&\"'!BVO_2039\"),0)\n+IF(IFERROR(INDIRECT(\"'\"&$B$81&\"'!B7\")<1965,0),INDIRECT(\"'\"&$B$81&\"'!BVO_2039\"),0)\n+IF(IFERROR(INDIRECT(\"'\"&$B$82&\"'!B7\")<1965,0),INDIRECT(\"'\"&$B$82&\"'!BVO_2039\"),0)\n+IF(IFERROR(INDIRECT(\"'\"&$B$83&\"'!B7\")<1965,0),INDIRECT(\"'\"&$B$83&\"'!BVO_2039\"),0)\n+IF(IFERROR(INDIRECT(\"'\"&$B$84&\"'!B7\")<1965,0),INDIRECT(\"'\"&$B$84&\"'!BVO_2039\"),0)\n+IF(IFERROR(INDIRECT(\"'\"&$B$85&\"'!B7\")<1965,0),INDIRECT(\"'\"&$B$85&\"'!BVO_2039\"),0)\n+IF(IFERROR(INDIRECT(\"'\"&$B$86&\"'!B7\")<1965,0),INDIRECT(\"'\"&$B$86&\"'!BVO_2039\"),0)\n+IF(IFERROR(INDIRECT(\"'\"&$B$87&\"'!B7\")<1965,0),INDIRECT(\"'\"&$B$87&\"'!BVO_2039\"),0)\n+IF(IFERROR(INDIRECT(\"'\"&$B$88&\"'!B7\")<1965,0),INDIRECT(\"'\"&$B$88&\"'!BVO_2039\"),0)\n+IF(IFERROR(INDIRECT(\"'\"&$B$89&\"'!B7\")<1965,0),INDIRECT(\"'\"&$B$89&\"'!BVO_2039\"),0)\n+IF(IFERROR(INDIRECT(\"'\"&$B$90&\"'!B7\")<1965,0),INDIRECT(\"'\"&$B$90&\"'!BVO_2039\"),0)\n+IF(IFERROR(INDIRECT(\"'\"&$B$91&\"'!B7\")<1965,0),INDIRECT(\"'\"&$B$91&\"'!BVO_2039\"),0)\n+IF(IFERROR(INDIRECT(\"'\"&$B$92&\"'!B7\")<1965,0),INDIRECT(\"'\"&$B$92&\"'!BVO_2039\"),0)\n+IF(IFERROR(INDIRECT(\"'\"&$B$93&\"'!B7\")<1965,0),INDIRECT(\"'\"&$B$93&\"'!BVO_2039\"),0)\n+IF(IFERROR(INDIRECT(\"'\"&$B$94&\"'!B7\")<1965,0),INDIRECT(\"'\"&$B$94&\"'!BVO_2039\"),0)\n+IF(IFERROR(INDIRECT(\"'\"&$B$95&\"'!B7\")<1965,0),INDIRECT(\"'\"&$B$95&\"'!BVO_2039\"),0)\n+IF(IFERROR(INDIRECT(\"'\"&$B$96&\"'!B7\")<1965,0),INDIRECT(\"'\"&$B$96&\"'!BVO_2039\"),0)\n+IF(IFERROR(INDIRECT(\"'\"&$B$97&\"'!B7\")<1965,0),INDIRECT(\"'\"&$B$97&\"'!BVO_2039\"),0)\n+IF(IFERROR(INDIRECT(\"'\"&$B$98&\"'!B7\")<1965,0),INDIRECT(\"'\"&$B$98&\"'!BVO_2039\"),0)\n+IF(IFERROR(INDIRECT(\"'\"&$B$99&\"'!B7\")<1965,0),INDIRECT(\"'\"&$B$99&\"'!BVO_2039\"),0)\n+IF(IFERROR(INDIRECT(\"'\"&$B$100&\"'!B7\")<1965,0),INDIRECT(\"'\"&$B$100&\"'!BVO_2039\"),0)\n+IF(IFERROR(INDIRECT(\"'\"&$B$101&\"'!B7\")<1965,0),INDIRECT(\"'\"&$B$101&\"'!BVO_2039\"),0)\n+IF(IFERROR(INDIRECT(\"'\"&$B$102&\"'!B7\")<1965,0),INDIRECT(\"'\"&$B$102&\"'!BVO_2039\"),0)\n+IF(IFERROR(INDIRECT(\"'\"&$B$103&\"'!B7\")<1965,0),INDIRECT(\"'\"&$B$103&\"'!BVO_2039\"),0)\n+IF(IFERROR(INDIRECT(\"'\"&$B$104&\"'!B7\")<1965,0),INDIRECT(\"'\"&$B$104&\"'!BVO_2039\"),0)\n+IF(IFERROR(INDIRECT(\"'\"&$B$105&\"'!B7\")<1965,0),INDIRECT(\"'\"&$B$105&\"'!BVO_2039\"),0)\n+IF(IFERROR(INDIRECT(\"'\"&$B$106&\"'!B7\")<1965,0),INDIRECT(\"'\"&$B$106&\"'!BVO_2039\"),0)\n+IF(IFERROR(INDIRECT(\"'\"&$B$107&\"'!B7\")<1965,0),INDIRECT(\"'\"&$B$107&\"'!BVO_2039\"),0)\n+IF(IFERROR(INDIRECT(\"'\"&$B$108&\"'!B7\")<1965,0),INDIRECT(\"'\"&$B$108&\"'!BVO_2039\"),0)\n+IF(IFERROR(INDIRECT(\"'\"&$B$109&\"'!B7\")<1965,0),INDIRECT(\"'\"&$B$109&\"'!BVO_2039\"),0)\n+IF(IFERROR(INDIRECT(\"'\"&$B$110&\"'!B7\")<1965,0),INDIRECT(\"'\"&$B$110&\"'!BVO_2039\"),0)\n+IF(IFERROR(INDIRECT(\"'\"&$B$111&\"'!B7\")<1965,0),INDIRECT(\"'\"&$B$111&\"'!BVO_2039\"),0)\n+IF(IFERROR(INDIRECT(\"'\"&$B$112&\"'!B7\")<1965,0),INDIRECT(\"'\"&$B$112&\"'!BVO_2039\"),0)\n+IF(IFERROR(INDIRECT(\"'\"&$B$113&\"'!B7\")<1965,0),INDIRECT(\"'\"&$B$113&\"'!BVO_2039\"),0)\n+IF(IFERROR(INDIRECT(\"'\"&$B$114&\"'!B7\")<1965,0),INDIRECT(\"'\"&$B$114&\"'!BVO_2039\"),0)\n+IF(IFERROR(INDIRECT(\"'\"&$B$115&\"'!B7\")<1965,0),INDIRECT(\"'\"&$B$115&\"'!BVO_2039\"),0)\n+IF(IFERROR(INDIRECT(\"'\"&$B$116&\"'!B7\")<1965,0),INDIRECT(\"'\"&$B$116&\"'!BVO_2039\"),0)\n+IF(IFERROR(INDIRECT(\"'\"&$B$117&\"'!B7\")<1965,0),INDIRECT(\"'\"&$B$117&\"'!BVO_2039\"),0)\n+IF(IFERROR(INDIRECT(\"'\"&$B$118&\"'!B7\")<1965,0),INDIRECT(\"'\"&$B$118&\"'!BVO_2039\"),0)\n+IF(IFERROR(INDIRECT(\"'\"&$B$119&\"'!B7\")<1965,0),INDIRECT(\"'\"&$B$119&\"'!BVO_2039\"),0)\n+IF(IFERROR(INDIRECT(\"'\"&$B$120&\"'!B7\")<1965,0),INDIRECT(\"'\"&$B$120&\"'!BVO_2039\"),0)\n+IF(IFERROR(INDIRECT(\"'\"&$B$121&\"'!B7\")<1965,0),INDIRECT(\"'\"&$B$121&\"'!BVO_2039\"),0)\n+IF(IFERROR(INDIRECT(\"'\"&$B$122&\"'!B7\")<1965,0),INDIRECT(\"'\"&$B$122&\"'!BVO_2039\"),0)\n+IF(IFERROR(INDIRECT(\"'\"&$B$123&\"'!B7\")<1965,0),INDIRECT(\"'\"&$B$123&\"'!BVO_2039\"),0)\n+IF(IFERROR(INDIRECT(\"'\"&$B$124&\"'!B7\")<1965,0),INDIRECT(\"'\"&$B$124&\"'!BVO_2039\"),0)","v":0},null,null,null,null,null,{"$f":"IF(IFERROR(INDIRECT(\"'\"&$B$75&\"'!B7\")<1965,0),INDIRECT(\"'\"&$B$75&\"'!BVO_2040\"),0)\n+IF(IFERROR(INDIRECT(\"'\"&$B$76&\"'!B7\")<1965,0),INDIRECT(\"'\"&$B$76&\"'!BVO_2040\"),0)\n+IF(IFERROR(INDIRECT(\"'\"&$B$77&\"'!B7\")<1965,0),INDIRECT(\"'\"&$B$77&\"'!BVO_2040\"),0)\n+IF(IFERROR(INDIRECT(\"'\"&$B$78&\"'!B7\")<1965,0),INDIRECT(\"'\"&$B$78&\"'!BVO_2040\"),0)\n+IF(IFERROR(INDIRECT(\"'\"&$B$79&\"'!B7\")<1965,0),INDIRECT(\"'\"&$B$79&\"'!BVO_2040\"),0)\n+IF(IFERROR(INDIRECT(\"'\"&$B$80&\"'!B7\")<1965,0),INDIRECT(\"'\"&$B$80&\"'!BVO_2040\"),0)\n+IF(IFERROR(INDIRECT(\"'\"&$B$81&\"'!B7\")<1965,0),INDIRECT(\"'\"&$B$81&\"'!BVO_2040\"),0)\n+IF(IFERROR(INDIRECT(\"'\"&$B$82&\"'!B7\")<1965,0),INDIRECT(\"'\"&$B$82&\"'!BVO_2040\"),0)\n+IF(IFERROR(INDIRECT(\"'\"&$B$83&\"'!B7\")<1965,0),INDIRECT(\"'\"&$B$83&\"'!BVO_2040\"),0)\n+IF(IFERROR(INDIRECT(\"'\"&$B$84&\"'!B7\")<1965,0),INDIRECT(\"'\"&$B$84&\"'!BVO_2040\"),0)\n+IF(IFERROR(INDIRECT(\"'\"&$B$85&\"'!B7\")<1965,0),INDIRECT(\"'\"&$B$85&\"'!BVO_2040\"),0)\n+IF(IFERROR(INDIRECT(\"'\"&$B$86&\"'!B7\")<1965,0),INDIRECT(\"'\"&$B$86&\"'!BVO_2040\"),0)\n+IF(IFERROR(INDIRECT(\"'\"&$B$87&\"'!B7\")<1965,0),INDIRECT(\"'\"&$B$87&\"'!BVO_2040\"),0)\n+IF(IFERROR(INDIRECT(\"'\"&$B$88&\"'!B7\")<1965,0),INDIRECT(\"'\"&$B$88&\"'!BVO_2040\"),0)\n+IF(IFERROR(INDIRECT(\"'\"&$B$89&\"'!B7\")<1965,0),INDIRECT(\"'\"&$B$89&\"'!BVO_2040\"),0)\n+IF(IFERROR(INDIRECT(\"'\"&$B$90&\"'!B7\")<1965,0),INDIRECT(\"'\"&$B$90&\"'!BVO_2040\"),0)\n+IF(IFERROR(INDIRECT(\"'\"&$B$91&\"'!B7\")<1965,0),INDIRECT(\"'\"&$B$91&\"'!BVO_2040\"),0)\n+IF(IFERROR(INDIRECT(\"'\"&$B$92&\"'!B7\")<1965,0),INDIRECT(\"'\"&$B$92&\"'!BVO_2040\"),0)\n+IF(IFERROR(INDIRECT(\"'\"&$B$93&\"'!B7\")<1965,0),INDIRECT(\"'\"&$B$93&\"'!BVO_2040\"),0)\n+IF(IFERROR(INDIRECT(\"'\"&$B$94&\"'!B7\")<1965,0),INDIRECT(\"'\"&$B$94&\"'!BVO_2040\"),0)\n+IF(IFERROR(INDIRECT(\"'\"&$B$95&\"'!B7\")<1965,0),INDIRECT(\"'\"&$B$95&\"'!BVO_2040\"),0)\n+IF(IFERROR(INDIRECT(\"'\"&$B$96&\"'!B7\")<1965,0),INDIRECT(\"'\"&$B$96&\"'!BVO_2040\"),0)\n+IF(IFERROR(INDIRECT(\"'\"&$B$97&\"'!B7\")<1965,0),INDIRECT(\"'\"&$B$97&\"'!BVO_2040\"),0)\n+IF(IFERROR(INDIRECT(\"'\"&$B$98&\"'!B7\")<1965,0),INDIRECT(\"'\"&$B$98&\"'!BVO_2040\"),0)\n+IF(IFERROR(INDIRECT(\"'\"&$B$99&\"'!B7\")<1965,0),INDIRECT(\"'\"&$B$99&\"'!BVO_2040\"),0)\n+IF(IFERROR(INDIRECT(\"'\"&$B$100&\"'!B7\")<1965,0),INDIRECT(\"'\"&$B$100&\"'!BVO_2040\"),0)\n+IF(IFERROR(INDIRECT(\"'\"&$B$101&\"'!B7\")<1965,0),INDIRECT(\"'\"&$B$101&\"'!BVO_2040\"),0)\n+IF(IFERROR(INDIRECT(\"'\"&$B$102&\"'!B7\")<1965,0),INDIRECT(\"'\"&$B$102&\"'!BVO_2040\"),0)\n+IF(IFERROR(INDIRECT(\"'\"&$B$103&\"'!B7\")<1965,0),INDIRECT(\"'\"&$B$103&\"'!BVO_2040\"),0)\n+IF(IFERROR(INDIRECT(\"'\"&$B$104&\"'!B7\")<1965,0),INDIRECT(\"'\"&$B$104&\"'!BVO_2040\"),0)\n+IF(IFERROR(INDIRECT(\"'\"&$B$105&\"'!B7\")<1965,0),INDIRECT(\"'\"&$B$105&\"'!BVO_2040\"),0)\n+IF(IFERROR(INDIRECT(\"'\"&$B$106&\"'!B7\")<1965,0),INDIRECT(\"'\"&$B$106&\"'!BVO_2040\"),0)\n+IF(IFERROR(INDIRECT(\"'\"&$B$107&\"'!B7\")<1965,0),INDIRECT(\"'\"&$B$107&\"'!BVO_2040\"),0)\n+IF(IFERROR(INDIRECT(\"'\"&$B$108&\"'!B7\")<1965,0),INDIRECT(\"'\"&$B$108&\"'!BVO_2040\"),0)\n+IF(IFERROR(INDIRECT(\"'\"&$B$109&\"'!B7\")<1965,0),INDIRECT(\"'\"&$B$109&\"'!BVO_2040\"),0)\n+IF(IFERROR(INDIRECT(\"'\"&$B$110&\"'!B7\")<1965,0),INDIRECT(\"'\"&$B$110&\"'!BVO_2040\"),0)\n+IF(IFERROR(INDIRECT(\"'\"&$B$111&\"'!B7\")<1965,0),INDIRECT(\"'\"&$B$111&\"'!BVO_2040\"),0)\n+IF(IFERROR(INDIRECT(\"'\"&$B$112&\"'!B7\")<1965,0),INDIRECT(\"'\"&$B$112&\"'!BVO_2040\"),0)\n+IF(IFERROR(INDIRECT(\"'\"&$B$113&\"'!B7\")<1965,0),INDIRECT(\"'\"&$B$113&\"'!BVO_2040\"),0)\n+IF(IFERROR(INDIRECT(\"'\"&$B$114&\"'!B7\")<1965,0),INDIRECT(\"'\"&$B$114&\"'!BVO_2040\"),0)\n+IF(IFERROR(INDIRECT(\"'\"&$B$115&\"'!B7\")<1965,0),INDIRECT(\"'\"&$B$115&\"'!BVO_2040\"),0)\n+IF(IFERROR(INDIRECT(\"'\"&$B$116&\"'!B7\")<1965,0),INDIRECT(\"'\"&$B$116&\"'!BVO_2040\"),0)\n+IF(IFERROR(INDIRECT(\"'\"&$B$117&\"'!B7\")<1965,0),INDIRECT(\"'\"&$B$117&\"'!BVO_2040\"),0)\n+IF(IFERROR(INDIRECT(\"'\"&$B$118&\"'!B7\")<1965,0),INDIRECT(\"'\"&$B$118&\"'!BVO_2040\"),0)\n+IF(IFERROR(INDIRECT(\"'\"&$B$119&\"'!B7\")<1965,0),INDIRECT(\"'\"&$B$119&\"'!BVO_2040\"),0)\n+IF(IFERROR(INDIRECT(\"'\"&$B$120&\"'!B7\")<1965,0),INDIRECT(\"'\"&$B$120&\"'!BVO_2040\"),0)\n+IF(IFERROR(INDIRECT(\"'\"&$B$121&\"'!B7\")<1965,0),INDIRECT(\"'\"&$B$121&\"'!BVO_2040\"),0)\n+IF(IFERROR(INDIRECT(\"'\"&$B$122&\"'!B7\")<1965,0),INDIRECT(\"'\"&$B$122&\"'!BVO_2040\"),0)\n+IF(IFERROR(INDIRECT(\"'\"&$B$123&\"'!B7\")<1965,0),INDIRECT(\"'\"&$B$123&\"'!BVO_2040\"),0)\n+IF(IFERROR(INDIRECT(\"'\"&$B$124&\"'!B7\")<1965,0),INDIRECT(\"'\"&$B$124&\"'!BVO_2040\"),0)","v":0},null,null,null,null,null,{"$f":"IF(IFERROR(INDIRECT(\"'\"&$B$75&\"'!B7\")<1965,0),INDIRECT(\"'\"&$B$75&\"'!BVO_2041\"),0)\n+IF(IFERROR(INDIRECT(\"'\"&$B$76&\"'!B7\")<1965,0),INDIRECT(\"'\"&$B$76&\"'!BVO_2041\"),0)\n+IF(IFERROR(INDIRECT(\"'\"&$B$77&\"'!B7\")<1965,0),INDIRECT(\"'\"&$B$77&\"'!BVO_2041\"),0)\n+IF(IFERROR(INDIRECT(\"'\"&$B$78&\"'!B7\")<1965,0),INDIRECT(\"'\"&$B$78&\"'!BVO_2041\"),0)\n+IF(IFERROR(INDIRECT(\"'\"&$B$79&\"'!B7\")<1965,0),INDIRECT(\"'\"&$B$79&\"'!BVO_2041\"),0)\n+IF(IFERROR(INDIRECT(\"'\"&$B$80&\"'!B7\")<1965,0),INDIRECT(\"'\"&$B$80&\"'!BVO_2041\"),0)\n+IF(IFERROR(INDIRECT(\"'\"&$B$81&\"'!B7\")<1965,0),INDIRECT(\"'\"&$B$81&\"'!BVO_2041\"),0)\n+IF(IFERROR(INDIRECT(\"'\"&$B$82&\"'!B7\")<1965,0),INDIRECT(\"'\"&$B$82&\"'!BVO_2041\"),0)\n+IF(IFERROR(INDIRECT(\"'\"&$B$83&\"'!B7\")<1965,0),INDIRECT(\"'\"&$B$83&\"'!BVO_2041\"),0)\n+IF(IFERROR(INDIRECT(\"'\"&$B$84&\"'!B7\")<1965,0),INDIRECT(\"'\"&$B$84&\"'!BVO_2041\"),0)\n+IF(IFERROR(INDIRECT(\"'\"&$B$85&\"'!B7\")<1965,0),INDIRECT(\"'\"&$B$85&\"'!BVO_2041\"),0)\n+IF(IFERROR(INDIRECT(\"'\"&$B$86&\"'!B7\")<1965,0),INDIRECT(\"'\"&$B$86&\"'!BVO_2041\"),0)\n+IF(IFERROR(INDIRECT(\"'\"&$B$87&\"'!B7\")<1965,0),INDIRECT(\"'\"&$B$87&\"'!BVO_2041\"),0)\n+IF(IFERROR(INDIRECT(\"'\"&$B$88&\"'!B7\")<1965,0),INDIRECT(\"'\"&$B$88&\"'!BVO_2041\"),0)\n+IF(IFERROR(INDIRECT(\"'\"&$B$89&\"'!B7\")<1965,0),INDIRECT(\"'\"&$B$89&\"'!BVO_2041\"),0)\n+IF(IFERROR(INDIRECT(\"'\"&$B$90&\"'!B7\")<1965,0),INDIRECT(\"'\"&$B$90&\"'!BVO_2041\"),0)\n+IF(IFERROR(INDIRECT(\"'\"&$B$91&\"'!B7\")<1965,0),INDIRECT(\"'\"&$B$91&\"'!BVO_2041\"),0)\n+IF(IFERROR(INDIRECT(\"'\"&$B$92&\"'!B7\")<1965,0),INDIRECT(\"'\"&$B$92&\"'!BVO_2041\"),0)\n+IF(IFERROR(INDIRECT(\"'\"&$B$93&\"'!B7\")<1965,0),INDIRECT(\"'\"&$B$93&\"'!BVO_2041\"),0)\n+IF(IFERROR(INDIRECT(\"'\"&$B$94&\"'!B7\")<1965,0),INDIRECT(\"'\"&$B$94&\"'!BVO_2041\"),0)\n+IF(IFERROR(INDIRECT(\"'\"&$B$95&\"'!B7\")<1965,0),INDIRECT(\"'\"&$B$95&\"'!BVO_2041\"),0)\n+IF(IFERROR(INDIRECT(\"'\"&$B$96&\"'!B7\")<1965,0),INDIRECT(\"'\"&$B$96&\"'!BVO_2041\"),0)\n+IF(IFERROR(INDIRECT(\"'\"&$B$97&\"'!B7\")<1965,0),INDIRECT(\"'\"&$B$97&\"'!BVO_2041\"),0)\n+IF(IFERROR(INDIRECT(\"'\"&$B$98&\"'!B7\")<1965,0),INDIRECT(\"'\"&$B$98&\"'!BVO_2041\"),0)\n+IF(IFERROR(INDIRECT(\"'\"&$B$99&\"'!B7\")<1965,0),INDIRECT(\"'\"&$B$99&\"'!BVO_2041\"),0)\n+IF(IFERROR(INDIRECT(\"'\"&$B$100&\"'!B7\")<1965,0),INDIRECT(\"'\"&$B$100&\"'!BVO_2041\"),0)\n+IF(IFERROR(INDIRECT(\"'\"&$B$101&\"'!B7\")<1965,0),INDIRECT(\"'\"&$B$101&\"'!BVO_2041\"),0)\n+IF(IFERROR(INDIRECT(\"'\"&$B$102&\"'!B7\")<1965,0),INDIRECT(\"'\"&$B$102&\"'!BVO_2041\"),0)\n+IF(IFERROR(INDIRECT(\"'\"&$B$103&\"'!B7\")<1965,0),INDIRECT(\"'\"&$B$103&\"'!BVO_2041\"),0)\n+IF(IFERROR(INDIRECT(\"'\"&$B$104&\"'!B7\")<1965,0),INDIRECT(\"'\"&$B$104&\"'!BVO_2041\"),0)\n+IF(IFERROR(INDIRECT(\"'\"&$B$105&\"'!B7\")<1965,0),INDIRECT(\"'\"&$B$105&\"'!BVO_2041\"),0)\n+IF(IFERROR(INDIRECT(\"'\"&$B$106&\"'!B7\")<1965,0),INDIRECT(\"'\"&$B$106&\"'!BVO_2041\"),0)\n+IF(IFERROR(INDIRECT(\"'\"&$B$107&\"'!B7\")<1965,0),INDIRECT(\"'\"&$B$107&\"'!BVO_2041\"),0)\n+IF(IFERROR(INDIRECT(\"'\"&$B$108&\"'!B7\")<1965,0),INDIRECT(\"'\"&$B$108&\"'!BVO_2041\"),0)\n+IF(IFERROR(INDIRECT(\"'\"&$B$109&\"'!B7\")<1965,0),INDIRECT(\"'\"&$B$109&\"'!BVO_2041\"),0)\n+IF(IFERROR(INDIRECT(\"'\"&$B$110&\"'!B7\")<1965,0),INDIRECT(\"'\"&$B$110&\"'!BVO_2041\"),0)\n+IF(IFERROR(INDIRECT(\"'\"&$B$111&\"'!B7\")<1965,0),INDIRECT(\"'\"&$B$111&\"'!BVO_2041\"),0)\n+IF(IFERROR(INDIRECT(\"'\"&$B$112&\"'!B7\")<1965,0),INDIRECT(\"'\"&$B$112&\"'!BVO_2041\"),0)\n+IF(IFERROR(INDIRECT(\"'\"&$B$113&\"'!B7\")<1965,0),INDIRECT(\"'\"&$B$113&\"'!BVO_2041\"),0)\n+IF(IFERROR(INDIRECT(\"'\"&$B$114&\"'!B7\")<1965,0),INDIRECT(\"'\"&$B$114&\"'!BVO_2041\"),0)\n+IF(IFERROR(INDIRECT(\"'\"&$B$115&\"'!B7\")<1965,0),INDIRECT(\"'\"&$B$115&\"'!BVO_2041\"),0)\n+IF(IFERROR(INDIRECT(\"'\"&$B$116&\"'!B7\")<1965,0),INDIRECT(\"'\"&$B$116&\"'!BVO_2041\"),0)\n+IF(IFERROR(INDIRECT(\"'\"&$B$117&\"'!B7\")<1965,0),INDIRECT(\"'\"&$B$117&\"'!BVO_2041\"),0)\n+IF(IFERROR(INDIRECT(\"'\"&$B$118&\"'!B7\")<1965,0),INDIRECT(\"'\"&$B$118&\"'!BVO_2041\"),0)\n+IF(IFERROR(INDIRECT(\"'\"&$B$119&\"'!B7\")<1965,0),INDIRECT(\"'\"&$B$119&\"'!BVO_2041\"),0)\n+IF(IFERROR(INDIRECT(\"'\"&$B$120&\"'!B7\")<1965,0),INDIRECT(\"'\"&$B$120&\"'!BVO_2041\"),0)\n+IF(IFERROR(INDIRECT(\"'\"&$B$121&\"'!B7\")<1965,0),INDIRECT(\"'\"&$B$121&\"'!BVO_2041\"),0)\n+IF(IFERROR(INDIRECT(\"'\"&$B$122&\"'!B7\")<1965,0),INDIRECT(\"'\"&$B$122&\"'!BVO_2041\"),0)\n+IF(IFERROR(INDIRECT(\"'\"&$B$123&\"'!B7\")<1965,0),INDIRECT(\"'\"&$B$123&\"'!BVO_2041\"),0)\n+IF(IFERROR(INDIRECT(\"'\"&$B$124&\"'!B7\")<1965,0),INDIRECT(\"'\"&$B$124&\"'!BVO_2041\"),0)","v":0},null,null,null,null,null,{"$f":"IF(IFERROR(INDIRECT(\"'\"&$B$75&\"'!B7\")<1965,0),INDIRECT(\"'\"&$B$75&\"'!BVO_2042\"),0)\n+IF(IFERROR(INDIRECT(\"'\"&$B$76&\"'!B7\")<1965,0),INDIRECT(\"'\"&$B$76&\"'!BVO_2042\"),0)\n+IF(IFERROR(INDIRECT(\"'\"&$B$77&\"'!B7\")<1965,0),INDIRECT(\"'\"&$B$77&\"'!BVO_2042\"),0)\n+IF(IFERROR(INDIRECT(\"'\"&$B$78&\"'!B7\")<1965,0),INDIRECT(\"'\"&$B$78&\"'!BVO_2042\"),0)\n+IF(IFERROR(INDIRECT(\"'\"&$B$79&\"'!B7\")<1965,0),INDIRECT(\"'\"&$B$79&\"'!BVO_2042\"),0)\n+IF(IFERROR(INDIRECT(\"'\"&$B$80&\"'!B7\")<1965,0),INDIRECT(\"'\"&$B$80&\"'!BVO_2042\"),0)\n+IF(IFERROR(INDIRECT(\"'\"&$B$81&\"'!B7\")<1965,0),INDIRECT(\"'\"&$B$81&\"'!BVO_2042\"),0)\n+IF(IFERROR(INDIRECT(\"'\"&$B$82&\"'!B7\")<1965,0),INDIRECT(\"'\"&$B$82&\"'!BVO_2042\"),0)\n+IF(IFERROR(INDIRECT(\"'\"&$B$83&\"'!B7\")<1965,0),INDIRECT(\"'\"&$B$83&\"'!BVO_2042\"),0)\n+IF(IFERROR(INDIRECT(\"'\"&$B$84&\"'!B7\")<1965,0),INDIRECT(\"'\"&$B$84&\"'!BVO_2042\"),0)\n+IF(IFERROR(INDIRECT(\"'\"&$B$85&\"'!B7\")<1965,0),INDIRECT(\"'\"&$B$85&\"'!BVO_2042\"),0)\n+IF(IFERROR(INDIRECT(\"'\"&$B$86&\"'!B7\")<1965,0),INDIRECT(\"'\"&$B$86&\"'!BVO_2042\"),0)\n+IF(IFERROR(INDIRECT(\"'\"&$B$87&\"'!B7\")<1965,0),INDIRECT(\"'\"&$B$87&\"'!BVO_2042\"),0)\n+IF(IFERROR(INDIRECT(\"'\"&$B$88&\"'!B7\")<1965,0),INDIRECT(\"'\"&$B$88&\"'!BVO_2042\"),0)\n+IF(IFERROR(INDIRECT(\"'\"&$B$89&\"'!B7\")<1965,0),INDIRECT(\"'\"&$B$89&\"'!BVO_2042\"),0)\n+IF(IFERROR(INDIRECT(\"'\"&$B$90&\"'!B7\")<1965,0),INDIRECT(\"'\"&$B$90&\"'!BVO_2042\"),0)\n+IF(IFERROR(INDIRECT(\"'\"&$B$91&\"'!B7\")<1965,0),INDIRECT(\"'\"&$B$91&\"'!BVO_2042\"),0)\n+IF(IFERROR(INDIRECT(\"'\"&$B$92&\"'!B7\")<1965,0),INDIRECT(\"'\"&$B$92&\"'!BVO_2042\"),0)\n+IF(IFERROR(INDIRECT(\"'\"&$B$93&\"'!B7\")<1965,0),INDIRECT(\"'\"&$B$93&\"'!BVO_2042\"),0)\n+IF(IFERROR(INDIRECT(\"'\"&$B$94&\"'!B7\")<1965,0),INDIRECT(\"'\"&$B$94&\"'!BVO_2042\"),0)\n+IF(IFERROR(INDIRECT(\"'\"&$B$95&\"'!B7\")<1965,0),INDIRECT(\"'\"&$B$95&\"'!BVO_2042\"),0)\n+IF(IFERROR(INDIRECT(\"'\"&$B$96&\"'!B7\")<1965,0),INDIRECT(\"'\"&$B$96&\"'!BVO_2042\"),0)\n+IF(IFERROR(INDIRECT(\"'\"&$B$97&\"'!B7\")<1965,0),INDIRECT(\"'\"&$B$97&\"'!BVO_2042\"),0)\n+IF(IFERROR(INDIRECT(\"'\"&$B$98&\"'!B7\")<1965,0),INDIRECT(\"'\"&$B$98&\"'!BVO_2042\"),0)\n+IF(IFERROR(INDIRECT(\"'\"&$B$99&\"'!B7\")<1965,0),INDIRECT(\"'\"&$B$99&\"'!BVO_2042\"),0)\n+IF(IFERROR(INDIRECT(\"'\"&$B$100&\"'!B7\")<1965,0),INDIRECT(\"'\"&$B$100&\"'!BVO_2042\"),0)\n+IF(IFERROR(INDIRECT(\"'\"&$B$101&\"'!B7\")<1965,0),INDIRECT(\"'\"&$B$101&\"'!BVO_2042\"),0)\n+IF(IFERROR(INDIRECT(\"'\"&$B$102&\"'!B7\")<1965,0),INDIRECT(\"'\"&$B$102&\"'!BVO_2042\"),0)\n+IF(IFERROR(INDIRECT(\"'\"&$B$103&\"'!B7\")<1965,0),INDIRECT(\"'\"&$B$103&\"'!BVO_2042\"),0)\n+IF(IFERROR(INDIRECT(\"'\"&$B$104&\"'!B7\")<1965,0),INDIRECT(\"'\"&$B$104&\"'!BVO_2042\"),0)\n+IF(IFERROR(INDIRECT(\"'\"&$B$105&\"'!B7\")<1965,0),INDIRECT(\"'\"&$B$105&\"'!BVO_2042\"),0)\n+IF(IFERROR(INDIRECT(\"'\"&$B$106&\"'!B7\")<1965,0),INDIRECT(\"'\"&$B$106&\"'!BVO_2042\"),0)\n+IF(IFERROR(INDIRECT(\"'\"&$B$107&\"'!B7\")<1965,0),INDIRECT(\"'\"&$B$107&\"'!BVO_2042\"),0)\n+IF(IFERROR(INDIRECT(\"'\"&$B$108&\"'!B7\")<1965,0),INDIRECT(\"'\"&$B$108&\"'!BVO_2042\"),0)\n+IF(IFERROR(INDIRECT(\"'\"&$B$109&\"'!B7\")<1965,0),INDIRECT(\"'\"&$B$109&\"'!BVO_2042\"),0)\n+IF(IFERROR(INDIRECT(\"'\"&$B$110&\"'!B7\")<1965,0),INDIRECT(\"'\"&$B$110&\"'!BVO_2042\"),0)\n+IF(IFERROR(INDIRECT(\"'\"&$B$111&\"'!B7\")<1965,0),INDIRECT(\"'\"&$B$111&\"'!BVO_2042\"),0)\n+IF(IFERROR(INDIRECT(\"'\"&$B$112&\"'!B7\")<1965,0),INDIRECT(\"'\"&$B$112&\"'!BVO_2042\"),0)\n+IF(IFERROR(INDIRECT(\"'\"&$B$113&\"'!B7\")<1965,0),INDIRECT(\"'\"&$B$113&\"'!BVO_2042\"),0)\n+IF(IFERROR(INDIRECT(\"'\"&$B$114&\"'!B7\")<1965,0),INDIRECT(\"'\"&$B$114&\"'!BVO_2042\"),0)\n+IF(IFERROR(INDIRECT(\"'\"&$B$115&\"'!B7\")<1965,0),INDIRECT(\"'\"&$B$115&\"'!BVO_2042\"),0)\n+IF(IFERROR(INDIRECT(\"'\"&$B$116&\"'!B7\")<1965,0),INDIRECT(\"'\"&$B$116&\"'!BVO_2042\"),0)\n+IF(IFERROR(INDIRECT(\"'\"&$B$117&\"'!B7\")<1965,0),INDIRECT(\"'\"&$B$117&\"'!BVO_2042\"),0)\n+IF(IFERROR(INDIRECT(\"'\"&$B$118&\"'!B7\")<1965,0),INDIRECT(\"'\"&$B$118&\"'!BVO_2042\"),0)\n+IF(IFERROR(INDIRECT(\"'\"&$B$119&\"'!B7\")<1965,0),INDIRECT(\"'\"&$B$119&\"'!BVO_2042\"),0)\n+IF(IFERROR(INDIRECT(\"'\"&$B$120&\"'!B7\")<1965,0),INDIRECT(\"'\"&$B$120&\"'!BVO_2042\"),0)\n+IF(IFERROR(INDIRECT(\"'\"&$B$121&\"'!B7\")<1965,0),INDIRECT(\"'\"&$B$121&\"'!BVO_2042\"),0)\n+IF(IFERROR(INDIRECT(\"'\"&$B$122&\"'!B7\")<1965,0),INDIRECT(\"'\"&$B$122&\"'!BVO_2042\"),0)\n+IF(IFERROR(INDIRECT(\"'\"&$B$123&\"'!B7\")<1965,0),INDIRECT(\"'\"&$B$123&\"'!BVO_2042\"),0)\n+IF(IFERROR(INDIRECT(\"'\"&$B$124&\"'!B7\")<1965,0),INDIRECT(\"'\"&$B$124&\"'!BVO_2042\"),0)","v":0},null,null,null,null,null,{"$f":"IF(IFERROR(INDIRECT(\"'\"&$B$75&\"'!B7\")<1965,0),INDIRECT(\"'\"&$B$75&\"'!BVO_2043\"),0)\n+IF(IFERROR(INDIRECT(\"'\"&$B$76&\"'!B7\")<1965,0),INDIRECT(\"'\"&$B$76&\"'!BVO_2043\"),0)\n+IF(IFERROR(INDIRECT(\"'\"&$B$77&\"'!B7\")<1965,0),INDIRECT(\"'\"&$B$77&\"'!BVO_2043\"),0)\n+IF(IFERROR(INDIRECT(\"'\"&$B$78&\"'!B7\")<1965,0),INDIRECT(\"'\"&$B$78&\"'!BVO_2043\"),0)\n+IF(IFERROR(INDIRECT(\"'\"&$B$79&\"'!B7\")<1965,0),INDIRECT(\"'\"&$B$79&\"'!BVO_2043\"),0)\n+IF(IFERROR(INDIRECT(\"'\"&$B$80&\"'!B7\")<1965,0),INDIRECT(\"'\"&$B$80&\"'!BVO_2043\"),0)\n+IF(IFERROR(INDIRECT(\"'\"&$B$81&\"'!B7\")<1965,0),INDIRECT(\"'\"&$B$81&\"'!BVO_2043\"),0)\n+IF(IFERROR(INDIRECT(\"'\"&$B$82&\"'!B7\")<1965,0),INDIRECT(\"'\"&$B$82&\"'!BVO_2043\"),0)\n+IF(IFERROR(INDIRECT(\"'\"&$B$83&\"'!B7\")<1965,0),INDIRECT(\"'\"&$B$83&\"'!BVO_2043\"),0)\n+IF(IFERROR(INDIRECT(\"'\"&$B$84&\"'!B7\")<1965,0),INDIRECT(\"'\"&$B$84&\"'!BVO_2043\"),0)\n+IF(IFERROR(INDIRECT(\"'\"&$B$85&\"'!B7\")<1965,0),INDIRECT(\"'\"&$B$85&\"'!BVO_2043\"),0)\n+IF(IFERROR(INDIRECT(\"'\"&$B$86&\"'!B7\")<1965,0),INDIRECT(\"'\"&$B$86&\"'!BVO_2043\"),0)\n+IF(IFERROR(INDIRECT(\"'\"&$B$87&\"'!B7\")<1965,0),INDIRECT(\"'\"&$B$87&\"'!BVO_2043\"),0)\n+IF(IFERROR(INDIRECT(\"'\"&$B$88&\"'!B7\")<1965,0),INDIRECT(\"'\"&$B$88&\"'!BVO_2043\"),0)\n+IF(IFERROR(INDIRECT(\"'\"&$B$89&\"'!B7\")<1965,0),INDIRECT(\"'\"&$B$89&\"'!BVO_2043\"),0)\n+IF(IFERROR(INDIRECT(\"'\"&$B$90&\"'!B7\")<1965,0),INDIRECT(\"'\"&$B$90&\"'!BVO_2043\"),0)\n+IF(IFERROR(INDIRECT(\"'\"&$B$91&\"'!B7\")<1965,0),INDIRECT(\"'\"&$B$91&\"'!BVO_2043\"),0)\n+IF(IFERROR(INDIRECT(\"'\"&$B$92&\"'!B7\")<1965,0),INDIRECT(\"'\"&$B$92&\"'!BVO_2043\"),0)\n+IF(IFERROR(INDIRECT(\"'\"&$B$93&\"'!B7\")<1965,0),INDIRECT(\"'\"&$B$93&\"'!BVO_2043\"),0)\n+IF(IFERROR(INDIRECT(\"'\"&$B$94&\"'!B7\")<1965,0),INDIRECT(\"'\"&$B$94&\"'!BVO_2043\"),0)\n+IF(IFERROR(INDIRECT(\"'\"&$B$95&\"'!B7\")<1965,0),INDIRECT(\"'\"&$B$95&\"'!BVO_2043\"),0)\n+IF(IFERROR(INDIRECT(\"'\"&$B$96&\"'!B7\")<1965,0),INDIRECT(\"'\"&$B$96&\"'!BVO_2043\"),0)\n+IF(IFERROR(INDIRECT(\"'\"&$B$97&\"'!B7\")<1965,0),INDIRECT(\"'\"&$B$97&\"'!BVO_2043\"),0)\n+IF(IFERROR(INDIRECT(\"'\"&$B$98&\"'!B7\")<1965,0),INDIRECT(\"'\"&$B$98&\"'!BVO_2043\"),0)\n+IF(IFERROR(INDIRECT(\"'\"&$B$99&\"'!B7\")<1965,0),INDIRECT(\"'\"&$B$99&\"'!BVO_2043\"),0)\n+IF(IFERROR(INDIRECT(\"'\"&$B$100&\"'!B7\")<1965,0),INDIRECT(\"'\"&$B$100&\"'!BVO_2043\"),0)\n+IF(IFERROR(INDIRECT(\"'\"&$B$101&\"'!B7\")<1965,0),INDIRECT(\"'\"&$B$101&\"'!BVO_2043\"),0)\n+IF(IFERROR(INDIRECT(\"'\"&$B$102&\"'!B7\")<1965,0),INDIRECT(\"'\"&$B$102&\"'!BVO_2043\"),0)\n+IF(IFERROR(INDIRECT(\"'\"&$B$103&\"'!B7\")<1965,0),INDIRECT(\"'\"&$B$103&\"'!BVO_2043\"),0)\n+IF(IFERROR(INDIRECT(\"'\"&$B$104&\"'!B7\")<1965,0),INDIRECT(\"'\"&$B$104&\"'!BVO_2043\"),0)\n+IF(IFERROR(INDIRECT(\"'\"&$B$105&\"'!B7\")<1965,0),INDIRECT(\"'\"&$B$105&\"'!BVO_2043\"),0)\n+IF(IFERROR(INDIRECT(\"'\"&$B$106&\"'!B7\")<1965,0),INDIRECT(\"'\"&$B$106&\"'!BVO_2043\"),0)\n+IF(IFERROR(INDIRECT(\"'\"&$B$107&\"'!B7\")<1965,0),INDIRECT(\"'\"&$B$107&\"'!BVO_2043\"),0)\n+IF(IFERROR(INDIRECT(\"'\"&$B$108&\"'!B7\")<1965,0),INDIRECT(\"'\"&$B$108&\"'!BVO_2043\"),0)\n+IF(IFERROR(INDIRECT(\"'\"&$B$109&\"'!B7\")<1965,0),INDIRECT(\"'\"&$B$109&\"'!BVO_2043\"),0)\n+IF(IFERROR(INDIRECT(\"'\"&$B$110&\"'!B7\")<1965,0),INDIRECT(\"'\"&$B$110&\"'!BVO_2043\"),0)\n+IF(IFERROR(INDIRECT(\"'\"&$B$111&\"'!B7\")<1965,0),INDIRECT(\"'\"&$B$111&\"'!BVO_2043\"),0)\n+IF(IFERROR(INDIRECT(\"'\"&$B$112&\"'!B7\")<1965,0),INDIRECT(\"'\"&$B$112&\"'!BVO_2043\"),0)\n+IF(IFERROR(INDIRECT(\"'\"&$B$113&\"'!B7\")<1965,0),INDIRECT(\"'\"&$B$113&\"'!BVO_2043\"),0)\n+IF(IFERROR(INDIRECT(\"'\"&$B$114&\"'!B7\")<1965,0),INDIRECT(\"'\"&$B$114&\"'!BVO_2043\"),0)\n+IF(IFERROR(INDIRECT(\"'\"&$B$115&\"'!B7\")<1965,0),INDIRECT(\"'\"&$B$115&\"'!BVO_2043\"),0)\n+IF(IFERROR(INDIRECT(\"'\"&$B$116&\"'!B7\")<1965,0),INDIRECT(\"'\"&$B$116&\"'!BVO_2043\"),0)\n+IF(IFERROR(INDIRECT(\"'\"&$B$117&\"'!B7\")<1965,0),INDIRECT(\"'\"&$B$117&\"'!BVO_2043\"),0)\n+IF(IFERROR(INDIRECT(\"'\"&$B$118&\"'!B7\")<1965,0),INDIRECT(\"'\"&$B$118&\"'!BVO_2043\"),0)\n+IF(IFERROR(INDIRECT(\"'\"&$B$119&\"'!B7\")<1965,0),INDIRECT(\"'\"&$B$119&\"'!BVO_2043\"),0)\n+IF(IFERROR(INDIRECT(\"'\"&$B$120&\"'!B7\")<1965,0),INDIRECT(\"'\"&$B$120&\"'!BVO_2043\"),0)\n+IF(IFERROR(INDIRECT(\"'\"&$B$121&\"'!B7\")<1965,0),INDIRECT(\"'\"&$B$121&\"'!BVO_2043\"),0)\n+IF(IFERROR(INDIRECT(\"'\"&$B$122&\"'!B7\")<1965,0),INDIRECT(\"'\"&$B$122&\"'!BVO_2043\"),0)\n+IF(IFERROR(INDIRECT(\"'\"&$B$123&\"'!B7\")<1965,0),INDIRECT(\"'\"&$B$123&\"'!BVO_2043\"),0)\n+IF(IFERROR(INDIRECT(\"'\"&$B$124&\"'!B7\")<1965,0),INDIRECT(\"'\"&$B$124&\"'!BVO_2043\"),0)","v":0},null,null,null,null,null,{"$f":"IF(IFERROR(INDIRECT(\"'\"&$B$75&\"'!B7\")<1965,0),INDIRECT(\"'\"&$B$75&\"'!BVO_2044\"),0)\n+IF(IFERROR(INDIRECT(\"'\"&$B$76&\"'!B7\")<1965,0),INDIRECT(\"'\"&$B$76&\"'!BVO_2044\"),0)\n+IF(IFERROR(INDIRECT(\"'\"&$B$77&\"'!B7\")<1965,0),INDIRECT(\"'\"&$B$77&\"'!BVO_2044\"),0)\n+IF(IFERROR(INDIRECT(\"'\"&$B$78&\"'!B7\")<1965,0),INDIRECT(\"'\"&$B$78&\"'!BVO_2044\"),0)\n+IF(IFERROR(INDIRECT(\"'\"&$B$79&\"'!B7\")<1965,0),INDIRECT(\"'\"&$B$79&\"'!BVO_2044\"),0)\n+IF(IFERROR(INDIRECT(\"'\"&$B$80&\"'!B7\")<1965,0),INDIRECT(\"'\"&$B$80&\"'!BVO_2044\"),0)\n+IF(IFERROR(INDIRECT(\"'\"&$B$81&\"'!B7\")<1965,0),INDIRECT(\"'\"&$B$81&\"'!BVO_2044\"),0)\n+IF(IFERROR(INDIRECT(\"'\"&$B$82&\"'!B7\")<1965,0),INDIRECT(\"'\"&$B$82&\"'!BVO_2044\"),0)\n+IF(IFERROR(INDIRECT(\"'\"&$B$83&\"'!B7\")<1965,0),INDIRECT(\"'\"&$B$83&\"'!BVO_2044\"),0)\n+IF(IFERROR(INDIRECT(\"'\"&$B$84&\"'!B7\")<1965,0),INDIRECT(\"'\"&$B$84&\"'!BVO_2044\"),0)\n+IF(IFERROR(INDIRECT(\"'\"&$B$85&\"'!B7\")<1965,0),INDIRECT(\"'\"&$B$85&\"'!BVO_2044\"),0)\n+IF(IFERROR(INDIRECT(\"'\"&$B$86&\"'!B7\")<1965,0),INDIRECT(\"'\"&$B$86&\"'!BVO_2044\"),0)\n+IF(IFERROR(INDIRECT(\"'\"&$B$87&\"'!B7\")<1965,0),INDIRECT(\"'\"&$B$87&\"'!BVO_2044\"),0)\n+IF(IFERROR(INDIRECT(\"'\"&$B$88&\"'!B7\")<1965,0),INDIRECT(\"'\"&$B$88&\"'!BVO_2044\"),0)\n+IF(IFERROR(INDIRECT(\"'\"&$B$89&\"'!B7\")<1965,0),INDIRECT(\"'\"&$B$89&\"'!BVO_2044\"),0)\n+IF(IFERROR(INDIRECT(\"'\"&$B$90&\"'!B7\")<1965,0),INDIRECT(\"'\"&$B$90&\"'!BVO_2044\"),0)\n+IF(IFERROR(INDIRECT(\"'\"&$B$91&\"'!B7\")<1965,0),INDIRECT(\"'\"&$B$91&\"'!BVO_2044\"),0)\n+IF(IFERROR(INDIRECT(\"'\"&$B$92&\"'!B7\")<1965,0),INDIRECT(\"'\"&$B$92&\"'!BVO_2044\"),0)\n+IF(IFERROR(INDIRECT(\"'\"&$B$93&\"'!B7\")<1965,0),INDIRECT(\"'\"&$B$93&\"'!BVO_2044\"),0)\n+IF(IFERROR(INDIRECT(\"'\"&$B$94&\"'!B7\")<1965,0),INDIRECT(\"'\"&$B$94&\"'!BVO_2044\"),0)\n+IF(IFERROR(INDIRECT(\"'\"&$B$95&\"'!B7\")<1965,0),INDIRECT(\"'\"&$B$95&\"'!BVO_2044\"),0)\n+IF(IFERROR(INDIRECT(\"'\"&$B$96&\"'!B7\")<1965,0),INDIRECT(\"'\"&$B$96&\"'!BVO_2044\"),0)\n+IF(IFERROR(INDIRECT(\"'\"&$B$97&\"'!B7\")<1965,0),INDIRECT(\"'\"&$B$97&\"'!BVO_2044\"),0)\n+IF(IFERROR(INDIRECT(\"'\"&$B$98&\"'!B7\")<1965,0),INDIRECT(\"'\"&$B$98&\"'!BVO_2044\"),0)\n+IF(IFERROR(INDIRECT(\"'\"&$B$99&\"'!B7\")<1965,0),INDIRECT(\"'\"&$B$99&\"'!BVO_2044\"),0)\n+IF(IFERROR(INDIRECT(\"'\"&$B$100&\"'!B7\")<1965,0),INDIRECT(\"'\"&$B$100&\"'!BVO_2044\"),0)\n+IF(IFERROR(INDIRECT(\"'\"&$B$101&\"'!B7\")<1965,0),INDIRECT(\"'\"&$B$101&\"'!BVO_2044\"),0)\n+IF(IFERROR(INDIRECT(\"'\"&$B$102&\"'!B7\")<1965,0),INDIRECT(\"'\"&$B$102&\"'!BVO_2044\"),0)\n+IF(IFERROR(INDIRECT(\"'\"&$B$103&\"'!B7\")<1965,0),INDIRECT(\"'\"&$B$103&\"'!BVO_2044\"),0)\n+IF(IFERROR(INDIRECT(\"'\"&$B$104&\"'!B7\")<1965,0),INDIRECT(\"'\"&$B$104&\"'!BVO_2044\"),0)\n+IF(IFERROR(INDIRECT(\"'\"&$B$105&\"'!B7\")<1965,0),INDIRECT(\"'\"&$B$105&\"'!BVO_2044\"),0)\n+IF(IFERROR(INDIRECT(\"'\"&$B$106&\"'!B7\")<1965,0),INDIRECT(\"'\"&$B$106&\"'!BVO_2044\"),0)\n+IF(IFERROR(INDIRECT(\"'\"&$B$107&\"'!B7\")<1965,0),INDIRECT(\"'\"&$B$107&\"'!BVO_2044\"),0)\n+IF(IFERROR(INDIRECT(\"'\"&$B$108&\"'!B7\")<1965,0),INDIRECT(\"'\"&$B$108&\"'!BVO_2044\"),0)\n+IF(IFERROR(INDIRECT(\"'\"&$B$109&\"'!B7\")<1965,0),INDIRECT(\"'\"&$B$109&\"'!BVO_2044\"),0)\n+IF(IFERROR(INDIRECT(\"'\"&$B$110&\"'!B7\")<1965,0),INDIRECT(\"'\"&$B$110&\"'!BVO_2044\"),0)\n+IF(IFERROR(INDIRECT(\"'\"&$B$111&\"'!B7\")<1965,0),INDIRECT(\"'\"&$B$111&\"'!BVO_2044\"),0)\n+IF(IFERROR(INDIRECT(\"'\"&$B$112&\"'!B7\")<1965,0),INDIRECT(\"'\"&$B$112&\"'!BVO_2044\"),0)\n+IF(IFERROR(INDIRECT(\"'\"&$B$113&\"'!B7\")<1965,0),INDIRECT(\"'\"&$B$113&\"'!BVO_2044\"),0)\n+IF(IFERROR(INDIRECT(\"'\"&$B$114&\"'!B7\")<1965,0),INDIRECT(\"'\"&$B$114&\"'!BVO_2044\"),0)\n+IF(IFERROR(INDIRECT(\"'\"&$B$115&\"'!B7\")<1965,0),INDIRECT(\"'\"&$B$115&\"'!BVO_2044\"),0)\n+IF(IFERROR(INDIRECT(\"'\"&$B$116&\"'!B7\")<1965,0),INDIRECT(\"'\"&$B$116&\"'!BVO_2044\"),0)\n+IF(IFERROR(INDIRECT(\"'\"&$B$117&\"'!B7\")<1965,0),INDIRECT(\"'\"&$B$117&\"'!BVO_2044\"),0)\n+IF(IFERROR(INDIRECT(\"'\"&$B$118&\"'!B7\")<1965,0),INDIRECT(\"'\"&$B$118&\"'!BVO_2044\"),0)\n+IF(IFERROR(INDIRECT(\"'\"&$B$119&\"'!B7\")<1965,0),INDIRECT(\"'\"&$B$119&\"'!BVO_2044\"),0)\n+IF(IFERROR(INDIRECT(\"'\"&$B$120&\"'!B7\")<1965,0),INDIRECT(\"'\"&$B$120&\"'!BVO_2044\"),0)\n+IF(IFERROR(INDIRECT(\"'\"&$B$121&\"'!B7\")<1965,0),INDIRECT(\"'\"&$B$121&\"'!BVO_2044\"),0)\n+IF(IFERROR(INDIRECT(\"'\"&$B$122&\"'!B7\")<1965,0),INDIRECT(\"'\"&$B$122&\"'!BVO_2044\"),0)\n+IF(IFERROR(INDIRECT(\"'\"&$B$123&\"'!B7\")<1965,0),INDIRECT(\"'\"&$B$123&\"'!BVO_2044\"),0)\n+IF(IFERROR(INDIRECT(\"'\"&$B$124&\"'!B7\")<1965,0),INDIRECT(\"'\"&$B$124&\"'!BVO_2044\"),0)","v":0},null,null,null,null,null,{"$f":"IF(IFERROR(INDIRECT(\"'\"&$B$75&\"'!B7\")<1965,0),INDIRECT(\"'\"&$B$75&\"'!BVO_2045\"),0)\n+IF(IFERROR(INDIRECT(\"'\"&$B$76&\"'!B7\")<1965,0),INDIRECT(\"'\"&$B$76&\"'!BVO_2045\"),0)\n+IF(IFERROR(INDIRECT(\"'\"&$B$77&\"'!B7\")<1965,0),INDIRECT(\"'\"&$B$77&\"'!BVO_2045\"),0)\n+IF(IFERROR(INDIRECT(\"'\"&$B$78&\"'!B7\")<1965,0),INDIRECT(\"'\"&$B$78&\"'!BVO_2045\"),0)\n+IF(IFERROR(INDIRECT(\"'\"&$B$79&\"'!B7\")<1965,0),INDIRECT(\"'\"&$B$79&\"'!BVO_2045\"),0)\n+IF(IFERROR(INDIRECT(\"'\"&$B$80&\"'!B7\")<1965,0),INDIRECT(\"'\"&$B$80&\"'!BVO_2045\"),0)\n+IF(IFERROR(INDIRECT(\"'\"&$B$81&\"'!B7\")<1965,0),INDIRECT(\"'\"&$B$81&\"'!BVO_2045\"),0)\n+IF(IFERROR(INDIRECT(\"'\"&$B$82&\"'!B7\")<1965,0),INDIRECT(\"'\"&$B$82&\"'!BVO_2045\"),0)\n+IF(IFERROR(INDIRECT(\"'\"&$B$83&\"'!B7\")<1965,0),INDIRECT(\"'\"&$B$83&\"'!BVO_2045\"),0)\n+IF(IFERROR(INDIRECT(\"'\"&$B$84&\"'!B7\")<1965,0),INDIRECT(\"'\"&$B$84&\"'!BVO_2045\"),0)\n+IF(IFERROR(INDIRECT(\"'\"&$B$85&\"'!B7\")<1965,0),INDIRECT(\"'\"&$B$85&\"'!BVO_2045\"),0)\n+IF(IFERROR(INDIRECT(\"'\"&$B$86&\"'!B7\")<1965,0),INDIRECT(\"'\"&$B$86&\"'!BVO_2045\"),0)\n+IF(IFERROR(INDIRECT(\"'\"&$B$87&\"'!B7\")<1965,0),INDIRECT(\"'\"&$B$87&\"'!BVO_2045\"),0)\n+IF(IFERROR(INDIRECT(\"'\"&$B$88&\"'!B7\")<1965,0),INDIRECT(\"'\"&$B$88&\"'!BVO_2045\"),0)\n+IF(IFERROR(INDIRECT(\"'\"&$B$89&\"'!B7\")<1965,0),INDIRECT(\"'\"&$B$89&\"'!BVO_2045\"),0)\n+IF(IFERROR(INDIRECT(\"'\"&$B$90&\"'!B7\")<1965,0),INDIRECT(\"'\"&$B$90&\"'!BVO_2045\"),0)\n+IF(IFERROR(INDIRECT(\"'\"&$B$91&\"'!B7\")<1965,0),INDIRECT(\"'\"&$B$91&\"'!BVO_2045\"),0)\n+IF(IFERROR(INDIRECT(\"'\"&$B$92&\"'!B7\")<1965,0),INDIRECT(\"'\"&$B$92&\"'!BVO_2045\"),0)\n+IF(IFERROR(INDIRECT(\"'\"&$B$93&\"'!B7\")<1965,0),INDIRECT(\"'\"&$B$93&\"'!BVO_2045\"),0)\n+IF(IFERROR(INDIRECT(\"'\"&$B$94&\"'!B7\")<1965,0),INDIRECT(\"'\"&$B$94&\"'!BVO_2045\"),0)\n+IF(IFERROR(INDIRECT(\"'\"&$B$95&\"'!B7\")<1965,0),INDIRECT(\"'\"&$B$95&\"'!BVO_2045\"),0)\n+IF(IFERROR(INDIRECT(\"'\"&$B$96&\"'!B7\")<1965,0),INDIRECT(\"'\"&$B$96&\"'!BVO_2045\"),0)\n+IF(IFERROR(INDIRECT(\"'\"&$B$97&\"'!B7\")<1965,0),INDIRECT(\"'\"&$B$97&\"'!BVO_2045\"),0)\n+IF(IFERROR(INDIRECT(\"'\"&$B$98&\"'!B7\")<1965,0),INDIRECT(\"'\"&$B$98&\"'!BVO_2045\"),0)\n+IF(IFERROR(INDIRECT(\"'\"&$B$99&\"'!B7\")<1965,0),INDIRECT(\"'\"&$B$99&\"'!BVO_2045\"),0)\n+IF(IFERROR(INDIRECT(\"'\"&$B$100&\"'!B7\")<1965,0),INDIRECT(\"'\"&$B$100&\"'!BVO_2045\"),0)\n+IF(IFERROR(INDIRECT(\"'\"&$B$101&\"'!B7\")<1965,0),INDIRECT(\"'\"&$B$101&\"'!BVO_2045\"),0)\n+IF(IFERROR(INDIRECT(\"'\"&$B$102&\"'!B7\")<1965,0),INDIRECT(\"'\"&$B$102&\"'!BVO_2045\"),0)\n+IF(IFERROR(INDIRECT(\"'\"&$B$103&\"'!B7\")<1965,0),INDIRECT(\"'\"&$B$103&\"'!BVO_2045\"),0)\n+IF(IFERROR(INDIRECT(\"'\"&$B$104&\"'!B7\")<1965,0),INDIRECT(\"'\"&$B$104&\"'!BVO_2045\"),0)\n+IF(IFERROR(INDIRECT(\"'\"&$B$105&\"'!B7\")<1965,0),INDIRECT(\"'\"&$B$105&\"'!BVO_2045\"),0)\n+IF(IFERROR(INDIRECT(\"'\"&$B$106&\"'!B7\")<1965,0),INDIRECT(\"'\"&$B$106&\"'!BVO_2045\"),0)\n+IF(IFERROR(INDIRECT(\"'\"&$B$107&\"'!B7\")<1965,0),INDIRECT(\"'\"&$B$107&\"'!BVO_2045\"),0)\n+IF(IFERROR(INDIRECT(\"'\"&$B$108&\"'!B7\")<1965,0),INDIRECT(\"'\"&$B$108&\"'!BVO_2045\"),0)\n+IF(IFERROR(INDIRECT(\"'\"&$B$109&\"'!B7\")<1965,0),INDIRECT(\"'\"&$B$109&\"'!BVO_2045\"),0)\n+IF(IFERROR(INDIRECT(\"'\"&$B$110&\"'!B7\")<1965,0),INDIRECT(\"'\"&$B$110&\"'!BVO_2045\"),0)\n+IF(IFERROR(INDIRECT(\"'\"&$B$111&\"'!B7\")<1965,0),INDIRECT(\"'\"&$B$111&\"'!BVO_2045\"),0)\n+IF(IFERROR(INDIRECT(\"'\"&$B$112&\"'!B7\")<1965,0),INDIRECT(\"'\"&$B$112&\"'!BVO_2045\"),0)\n+IF(IFERROR(INDIRECT(\"'\"&$B$113&\"'!B7\")<1965,0),INDIRECT(\"'\"&$B$113&\"'!BVO_2045\"),0)\n+IF(IFERROR(INDIRECT(\"'\"&$B$114&\"'!B7\")<1965,0),INDIRECT(\"'\"&$B$114&\"'!BVO_2045\"),0)\n+IF(IFERROR(INDIRECT(\"'\"&$B$115&\"'!B7\")<1965,0),INDIRECT(\"'\"&$B$115&\"'!BVO_2045\"),0)\n+IF(IFERROR(INDIRECT(\"'\"&$B$116&\"'!B7\")<1965,0),INDIRECT(\"'\"&$B$116&\"'!BVO_2045\"),0)\n+IF(IFERROR(INDIRECT(\"'\"&$B$117&\"'!B7\")<1965,0),INDIRECT(\"'\"&$B$117&\"'!BVO_2045\"),0)\n+IF(IFERROR(INDIRECT(\"'\"&$B$118&\"'!B7\")<1965,0),INDIRECT(\"'\"&$B$118&\"'!BVO_2045\"),0)\n+IF(IFERROR(INDIRECT(\"'\"&$B$119&\"'!B7\")<1965,0),INDIRECT(\"'\"&$B$119&\"'!BVO_2045\"),0)\n+IF(IFERROR(INDIRECT(\"'\"&$B$120&\"'!B7\")<1965,0),INDIRECT(\"'\"&$B$120&\"'!BVO_2045\"),0)\n+IF(IFERROR(INDIRECT(\"'\"&$B$121&\"'!B7\")<1965,0),INDIRECT(\"'\"&$B$121&\"'!BVO_2045\"),0)\n+IF(IFERROR(INDIRECT(\"'\"&$B$122&\"'!B7\")<1965,0),INDIRECT(\"'\"&$B$122&\"'!BVO_2045\"),0)\n+IF(IFERROR(INDIRECT(\"'\"&$B$123&\"'!B7\")<1965,0),INDIRECT(\"'\"&$B$123&\"'!BVO_2045\"),0)\n+IF(IFERROR(INDIRECT(\"'\"&$B$124&\"'!B7\")<1965,0),INDIRECT(\"'\"&$B$124&\"'!BVO_2045\"),0)","v":0},null,null,null,null,null,{"$f":"IF(IFERROR(INDIRECT(\"'\"&$B$75&\"'!B7\")<1965,0),INDIRECT(\"'\"&$B$75&\"'!BVO_2046\"),0)\n+IF(IFERROR(INDIRECT(\"'\"&$B$76&\"'!B7\")<1965,0),INDIRECT(\"'\"&$B$76&\"'!BVO_2046\"),0)\n+IF(IFERROR(INDIRECT(\"'\"&$B$77&\"'!B7\")<1965,0),INDIRECT(\"'\"&$B$77&\"'!BVO_2046\"),0)\n+IF(IFERROR(INDIRECT(\"'\"&$B$78&\"'!B7\")<1965,0),INDIRECT(\"'\"&$B$78&\"'!BVO_2046\"),0)\n+IF(IFERROR(INDIRECT(\"'\"&$B$79&\"'!B7\")<1965,0),INDIRECT(\"'\"&$B$79&\"'!BVO_2046\"),0)\n+IF(IFERROR(INDIRECT(\"'\"&$B$80&\"'!B7\")<1965,0),INDIRECT(\"'\"&$B$80&\"'!BVO_2046\"),0)\n+IF(IFERROR(INDIRECT(\"'\"&$B$81&\"'!B7\")<1965,0),INDIRECT(\"'\"&$B$81&\"'!BVO_2046\"),0)\n+IF(IFERROR(INDIRECT(\"'\"&$B$82&\"'!B7\")<1965,0),INDIRECT(\"'\"&$B$82&\"'!BVO_2046\"),0)\n+IF(IFERROR(INDIRECT(\"'\"&$B$83&\"'!B7\")<1965,0),INDIRECT(\"'\"&$B$83&\"'!BVO_2046\"),0)\n+IF(IFERROR(INDIRECT(\"'\"&$B$84&\"'!B7\")<1965,0),INDIRECT(\"'\"&$B$84&\"'!BVO_2046\"),0)\n+IF(IFERROR(INDIRECT(\"'\"&$B$85&\"'!B7\")<1965,0),INDIRECT(\"'\"&$B$85&\"'!BVO_2046\"),0)\n+IF(IFERROR(INDIRECT(\"'\"&$B$86&\"'!B7\")<1965,0),INDIRECT(\"'\"&$B$86&\"'!BVO_2046\"),0)\n+IF(IFERROR(INDIRECT(\"'\"&$B$87&\"'!B7\")<1965,0),INDIRECT(\"'\"&$B$87&\"'!BVO_2046\"),0)\n+IF(IFERROR(INDIRECT(\"'\"&$B$88&\"'!B7\")<1965,0),INDIRECT(\"'\"&$B$88&\"'!BVO_2046\"),0)\n+IF(IFERROR(INDIRECT(\"'\"&$B$89&\"'!B7\")<1965,0),INDIRECT(\"'\"&$B$89&\"'!BVO_2046\"),0)\n+IF(IFERROR(INDIRECT(\"'\"&$B$90&\"'!B7\")<1965,0),INDIRECT(\"'\"&$B$90&\"'!BVO_2046\"),0)\n+IF(IFERROR(INDIRECT(\"'\"&$B$91&\"'!B7\")<1965,0),INDIRECT(\"'\"&$B$91&\"'!BVO_2046\"),0)\n+IF(IFERROR(INDIRECT(\"'\"&$B$92&\"'!B7\")<1965,0),INDIRECT(\"'\"&$B$92&\"'!BVO_2046\"),0)\n+IF(IFERROR(INDIRECT(\"'\"&$B$93&\"'!B7\")<1965,0),INDIRECT(\"'\"&$B$93&\"'!BVO_2046\"),0)\n+IF(IFERROR(INDIRECT(\"'\"&$B$94&\"'!B7\")<1965,0),INDIRECT(\"'\"&$B$94&\"'!BVO_2046\"),0)\n+IF(IFERROR(INDIRECT(\"'\"&$B$95&\"'!B7\")<1965,0),INDIRECT(\"'\"&$B$95&\"'!BVO_2046\"),0)\n+IF(IFERROR(INDIRECT(\"'\"&$B$96&\"'!B7\")<1965,0),INDIRECT(\"'\"&$B$96&\"'!BVO_2046\"),0)\n+IF(IFERROR(INDIRECT(\"'\"&$B$97&\"'!B7\")<1965,0),INDIRECT(\"'\"&$B$97&\"'!BVO_2046\"),0)\n+IF(IFERROR(INDIRECT(\"'\"&$B$98&\"'!B7\")<1965,0),INDIRECT(\"'\"&$B$98&\"'!BVO_2046\"),0)\n+IF(IFERROR(INDIRECT(\"'\"&$B$99&\"'!B7\")<1965,0),INDIRECT(\"'\"&$B$99&\"'!BVO_2046\"),0)\n+IF(IFERROR(INDIRECT(\"'\"&$B$100&\"'!B7\")<1965,0),INDIRECT(\"'\"&$B$100&\"'!BVO_2046\"),0)\n+IF(IFERROR(INDIRECT(\"'\"&$B$101&\"'!B7\")<1965,0),INDIRECT(\"'\"&$B$101&\"'!BVO_2046\"),0)\n+IF(IFERROR(INDIRECT(\"'\"&$B$102&\"'!B7\")<1965,0),INDIRECT(\"'\"&$B$102&\"'!BVO_2046\"),0)\n+IF(IFERROR(INDIRECT(\"'\"&$B$103&\"'!B7\")<1965,0),INDIRECT(\"'\"&$B$103&\"'!BVO_2046\"),0)\n+IF(IFERROR(INDIRECT(\"'\"&$B$104&\"'!B7\")<1965,0),INDIRECT(\"'\"&$B$104&\"'!BVO_2046\"),0)\n+IF(IFERROR(INDIRECT(\"'\"&$B$105&\"'!B7\")<1965,0),INDIRECT(\"'\"&$B$105&\"'!BVO_2046\"),0)\n+IF(IFERROR(INDIRECT(\"'\"&$B$106&\"'!B7\")<1965,0),INDIRECT(\"'\"&$B$106&\"'!BVO_2046\"),0)\n+IF(IFERROR(INDIRECT(\"'\"&$B$107&\"'!B7\")<1965,0),INDIRECT(\"'\"&$B$107&\"'!BVO_2046\"),0)\n+IF(IFERROR(INDIRECT(\"'\"&$B$108&\"'!B7\")<1965,0),INDIRECT(\"'\"&$B$108&\"'!BVO_2046\"),0)\n+IF(IFERROR(INDIRECT(\"'\"&$B$109&\"'!B7\")<1965,0),INDIRECT(\"'\"&$B$109&\"'!BVO_2046\"),0)\n+IF(IFERROR(INDIRECT(\"'\"&$B$110&\"'!B7\")<1965,0),INDIRECT(\"'\"&$B$110&\"'!BVO_2046\"),0)\n+IF(IFERROR(INDIRECT(\"'\"&$B$111&\"'!B7\")<1965,0),INDIRECT(\"'\"&$B$111&\"'!BVO_2046\"),0)\n+IF(IFERROR(INDIRECT(\"'\"&$B$112&\"'!B7\")<1965,0),INDIRECT(\"'\"&$B$112&\"'!BVO_2046\"),0)\n+IF(IFERROR(INDIRECT(\"'\"&$B$113&\"'!B7\")<1965,0),INDIRECT(\"'\"&$B$113&\"'!BVO_2046\"),0)\n+IF(IFERROR(INDIRECT(\"'\"&$B$114&\"'!B7\")<1965,0),INDIRECT(\"'\"&$B$114&\"'!BVO_2046\"),0)\n+IF(IFERROR(INDIRECT(\"'\"&$B$115&\"'!B7\")<1965,0),INDIRECT(\"'\"&$B$115&\"'!BVO_2046\"),0)\n+IF(IFERROR(INDIRECT(\"'\"&$B$116&\"'!B7\")<1965,0),INDIRECT(\"'\"&$B$116&\"'!BVO_2046\"),0)\n+IF(IFERROR(INDIRECT(\"'\"&$B$117&\"'!B7\")<1965,0),INDIRECT(\"'\"&$B$117&\"'!BVO_2046\"),0)\n+IF(IFERROR(INDIRECT(\"'\"&$B$118&\"'!B7\")<1965,0),INDIRECT(\"'\"&$B$118&\"'!BVO_2046\"),0)\n+IF(IFERROR(INDIRECT(\"'\"&$B$119&\"'!B7\")<1965,0),INDIRECT(\"'\"&$B$119&\"'!BVO_2046\"),0)\n+IF(IFERROR(INDIRECT(\"'\"&$B$120&\"'!B7\")<1965,0),INDIRECT(\"'\"&$B$120&\"'!BVO_2046\"),0)\n+IF(IFERROR(INDIRECT(\"'\"&$B$121&\"'!B7\")<1965,0),INDIRECT(\"'\"&$B$121&\"'!BVO_2046\"),0)\n+IF(IFERROR(INDIRECT(\"'\"&$B$122&\"'!B7\")<1965,0),INDIRECT(\"'\"&$B$122&\"'!BVO_2046\"),0)\n+IF(IFERROR(INDIRECT(\"'\"&$B$123&\"'!B7\")<1965,0),INDIRECT(\"'\"&$B$123&\"'!BVO_2046\"),0)\n+IF(IFERROR(INDIRECT(\"'\"&$B$124&\"'!B7\")<1965,0),INDIRECT(\"'\"&$B$124&\"'!BVO_2046\"),0)","v":0},null,null,null,null,null,{"$f":"IF(IFERROR(INDIRECT(\"'\"&$B$75&\"'!B7\")<1965,0),INDIRECT(\"'\"&$B$75&\"'!BVO_2047\"),0)\n+IF(IFERROR(INDIRECT(\"'\"&$B$76&\"'!B7\")<1965,0),INDIRECT(\"'\"&$B$76&\"'!BVO_2047\"),0)\n+IF(IFERROR(INDIRECT(\"'\"&$B$77&\"'!B7\")<1965,0),INDIRECT(\"'\"&$B$77&\"'!BVO_2047\"),0)\n+IF(IFERROR(INDIRECT(\"'\"&$B$78&\"'!B7\")<1965,0),INDIRECT(\"'\"&$B$78&\"'!BVO_2047\"),0)\n+IF(IFERROR(INDIRECT(\"'\"&$B$79&\"'!B7\")<1965,0),INDIRECT(\"'\"&$B$79&\"'!BVO_2047\"),0)\n+IF(IFERROR(INDIRECT(\"'\"&$B$80&\"'!B7\")<1965,0),INDIRECT(\"'\"&$B$80&\"'!BVO_2047\"),0)\n+IF(IFERROR(INDIRECT(\"'\"&$B$81&\"'!B7\")<1965,0),INDIRECT(\"'\"&$B$81&\"'!BVO_2047\"),0)\n+IF(IFERROR(INDIRECT(\"'\"&$B$82&\"'!B7\")<1965,0),INDIRECT(\"'\"&$B$82&\"'!BVO_2047\"),0)\n+IF(IFERROR(INDIRECT(\"'\"&$B$83&\"'!B7\")<1965,0),INDIRECT(\"'\"&$B$83&\"'!BVO_2047\"),0)\n+IF(IFERROR(INDIRECT(\"'\"&$B$84&\"'!B7\")<1965,0),INDIRECT(\"'\"&$B$84&\"'!BVO_2047\"),0)\n+IF(IFERROR(INDIRECT(\"'\"&$B$85&\"'!B7\")<1965,0),INDIRECT(\"'\"&$B$85&\"'!BVO_2047\"),0)\n+IF(IFERROR(INDIRECT(\"'\"&$B$86&\"'!B7\")<1965,0),INDIRECT(\"'\"&$B$86&\"'!BVO_2047\"),0)\n+IF(IFERROR(INDIRECT(\"'\"&$B$87&\"'!B7\")<1965,0),INDIRECT(\"'\"&$B$87&\"'!BVO_2047\"),0)\n+IF(IFERROR(INDIRECT(\"'\"&$B$88&\"'!B7\")<1965,0),INDIRECT(\"'\"&$B$88&\"'!BVO_2047\"),0)\n+IF(IFERROR(INDIRECT(\"'\"&$B$89&\"'!B7\")<1965,0),INDIRECT(\"'\"&$B$89&\"'!BVO_2047\"),0)\n+IF(IFERROR(INDIRECT(\"'\"&$B$90&\"'!B7\")<1965,0),INDIRECT(\"'\"&$B$90&\"'!BVO_2047\"),0)\n+IF(IFERROR(INDIRECT(\"'\"&$B$91&\"'!B7\")<1965,0),INDIRECT(\"'\"&$B$91&\"'!BVO_2047\"),0)\n+IF(IFERROR(INDIRECT(\"'\"&$B$92&\"'!B7\")<1965,0),INDIRECT(\"'\"&$B$92&\"'!BVO_2047\"),0)\n+IF(IFERROR(INDIRECT(\"'\"&$B$93&\"'!B7\")<1965,0),INDIRECT(\"'\"&$B$93&\"'!BVO_2047\"),0)\n+IF(IFERROR(INDIRECT(\"'\"&$B$94&\"'!B7\")<1965,0),INDIRECT(\"'\"&$B$94&\"'!BVO_2047\"),0)\n+IF(IFERROR(INDIRECT(\"'\"&$B$95&\"'!B7\")<1965,0),INDIRECT(\"'\"&$B$95&\"'!BVO_2047\"),0)\n+IF(IFERROR(INDIRECT(\"'\"&$B$96&\"'!B7\")<1965,0),INDIRECT(\"'\"&$B$96&\"'!BVO_2047\"),0)\n+IF(IFERROR(INDIRECT(\"'\"&$B$97&\"'!B7\")<1965,0),INDIRECT(\"'\"&$B$97&\"'!BVO_2047\"),0)\n+IF(IFERROR(INDIRECT(\"'\"&$B$98&\"'!B7\")<1965,0),INDIRECT(\"'\"&$B$98&\"'!BVO_2047\"),0)\n+IF(IFERROR(INDIRECT(\"'\"&$B$99&\"'!B7\")<1965,0),INDIRECT(\"'\"&$B$99&\"'!BVO_2047\"),0)\n+IF(IFERROR(INDIRECT(\"'\"&$B$100&\"'!B7\")<1965,0),INDIRECT(\"'\"&$B$100&\"'!BVO_2047\"),0)\n+IF(IFERROR(INDIRECT(\"'\"&$B$101&\"'!B7\")<1965,0),INDIRECT(\"'\"&$B$101&\"'!BVO_2047\"),0)\n+IF(IFERROR(INDIRECT(\"'\"&$B$102&\"'!B7\")<1965,0),INDIRECT(\"'\"&$B$102&\"'!BVO_2047\"),0)\n+IF(IFERROR(INDIRECT(\"'\"&$B$103&\"'!B7\")<1965,0),INDIRECT(\"'\"&$B$103&\"'!BVO_2047\"),0)\n+IF(IFERROR(INDIRECT(\"'\"&$B$104&\"'!B7\")<1965,0),INDIRECT(\"'\"&$B$104&\"'!BVO_2047\"),0)\n+IF(IFERROR(INDIRECT(\"'\"&$B$105&\"'!B7\")<1965,0),INDIRECT(\"'\"&$B$105&\"'!BVO_2047\"),0)\n+IF(IFERROR(INDIRECT(\"'\"&$B$106&\"'!B7\")<1965,0),INDIRECT(\"'\"&$B$106&\"'!BVO_2047\"),0)\n+IF(IFERROR(INDIRECT(\"'\"&$B$107&\"'!B7\")<1965,0),INDIRECT(\"'\"&$B$107&\"'!BVO_2047\"),0)\n+IF(IFERROR(INDIRECT(\"'\"&$B$108&\"'!B7\")<1965,0),INDIRECT(\"'\"&$B$108&\"'!BVO_2047\"),0)\n+IF(IFERROR(INDIRECT(\"'\"&$B$109&\"'!B7\")<1965,0),INDIRECT(\"'\"&$B$109&\"'!BVO_2047\"),0)\n+IF(IFERROR(INDIRECT(\"'\"&$B$110&\"'!B7\")<1965,0),INDIRECT(\"'\"&$B$110&\"'!BVO_2047\"),0)\n+IF(IFERROR(INDIRECT(\"'\"&$B$111&\"'!B7\")<1965,0),INDIRECT(\"'\"&$B$111&\"'!BVO_2047\"),0)\n+IF(IFERROR(INDIRECT(\"'\"&$B$112&\"'!B7\")<1965,0),INDIRECT(\"'\"&$B$112&\"'!BVO_2047\"),0)\n+IF(IFERROR(INDIRECT(\"'\"&$B$113&\"'!B7\")<1965,0),INDIRECT(\"'\"&$B$113&\"'!BVO_2047\"),0)\n+IF(IFERROR(INDIRECT(\"'\"&$B$114&\"'!B7\")<1965,0),INDIRECT(\"'\"&$B$114&\"'!BVO_2047\"),0)\n+IF(IFERROR(INDIRECT(\"'\"&$B$115&\"'!B7\")<1965,0),INDIRECT(\"'\"&$B$115&\"'!BVO_2047\"),0)\n+IF(IFERROR(INDIRECT(\"'\"&$B$116&\"'!B7\")<1965,0),INDIRECT(\"'\"&$B$116&\"'!BVO_2047\"),0)\n+IF(IFERROR(INDIRECT(\"'\"&$B$117&\"'!B7\")<1965,0),INDIRECT(\"'\"&$B$117&\"'!BVO_2047\"),0)\n+IF(IFERROR(INDIRECT(\"'\"&$B$118&\"'!B7\")<1965,0),INDIRECT(\"'\"&$B$118&\"'!BVO_2047\"),0)\n+IF(IFERROR(INDIRECT(\"'\"&$B$119&\"'!B7\")<1965,0),INDIRECT(\"'\"&$B$119&\"'!BVO_2047\"),0)\n+IF(IFERROR(INDIRECT(\"'\"&$B$120&\"'!B7\")<1965,0),INDIRECT(\"'\"&$B$120&\"'!BVO_2047\"),0)\n+IF(IFERROR(INDIRECT(\"'\"&$B$121&\"'!B7\")<1965,0),INDIRECT(\"'\"&$B$121&\"'!BVO_2047\"),0)\n+IF(IFERROR(INDIRECT(\"'\"&$B$122&\"'!B7\")<1965,0),INDIRECT(\"'\"&$B$122&\"'!BVO_2047\"),0)\n+IF(IFERROR(INDIRECT(\"'\"&$B$123&\"'!B7\")<1965,0),INDIRECT(\"'\"&$B$123&\"'!BVO_2047\"),0)\n+IF(IFERROR(INDIRECT(\"'\"&$B$124&\"'!B7\")<1965,0),INDIRECT(\"'\"&$B$124&\"'!BVO_2047\"),0)","v":0},null,null,null,null,null,{"$f":"IF(IFERROR(INDIRECT(\"'\"&$B$75&\"'!B7\")<1965,0),INDIRECT(\"'\"&$B$75&\"'!BVO_2048\"),0)\n+IF(IFERROR(INDIRECT(\"'\"&$B$76&\"'!B7\")<1965,0),INDIRECT(\"'\"&$B$76&\"'!BVO_2048\"),0)\n+IF(IFERROR(INDIRECT(\"'\"&$B$77&\"'!B7\")<1965,0),INDIRECT(\"'\"&$B$77&\"'!BVO_2048\"),0)\n+IF(IFERROR(INDIRECT(\"'\"&$B$78&\"'!B7\")<1965,0),INDIRECT(\"'\"&$B$78&\"'!BVO_2048\"),0)\n+IF(IFERROR(INDIRECT(\"'\"&$B$79&\"'!B7\")<1965,0),INDIRECT(\"'\"&$B$79&\"'!BVO_2048\"),0)\n+IF(IFERROR(INDIRECT(\"'\"&$B$80&\"'!B7\")<1965,0),INDIRECT(\"'\"&$B$80&\"'!BVO_2048\"),0)\n+IF(IFERROR(INDIRECT(\"'\"&$B$81&\"'!B7\")<1965,0),INDIRECT(\"'\"&$B$81&\"'!BVO_2048\"),0)\n+IF(IFERROR(INDIRECT(\"'\"&$B$82&\"'!B7\")<1965,0),INDIRECT(\"'\"&$B$82&\"'!BVO_2048\"),0)\n+IF(IFERROR(INDIRECT(\"'\"&$B$83&\"'!B7\")<1965,0),INDIRECT(\"'\"&$B$83&\"'!BVO_2048\"),0)\n+IF(IFERROR(INDIRECT(\"'\"&$B$84&\"'!B7\")<1965,0),INDIRECT(\"'\"&$B$84&\"'!BVO_2048\"),0)\n+IF(IFERROR(INDIRECT(\"'\"&$B$85&\"'!B7\")<1965,0),INDIRECT(\"'\"&$B$85&\"'!BVO_2048\"),0)\n+IF(IFERROR(INDIRECT(\"'\"&$B$86&\"'!B7\")<1965,0),INDIRECT(\"'\"&$B$86&\"'!BVO_2048\"),0)\n+IF(IFERROR(INDIRECT(\"'\"&$B$87&\"'!B7\")<1965,0),INDIRECT(\"'\"&$B$87&\"'!BVO_2048\"),0)\n+IF(IFERROR(INDIRECT(\"'\"&$B$88&\"'!B7\")<1965,0),INDIRECT(\"'\"&$B$88&\"'!BVO_2048\"),0)\n+IF(IFERROR(INDIRECT(\"'\"&$B$89&\"'!B7\")<1965,0),INDIRECT(\"'\"&$B$89&\"'!BVO_2048\"),0)\n+IF(IFERROR(INDIRECT(\"'\"&$B$90&\"'!B7\")<1965,0),INDIRECT(\"'\"&$B$90&\"'!BVO_2048\"),0)\n+IF(IFERROR(INDIRECT(\"'\"&$B$91&\"'!B7\")<1965,0),INDIRECT(\"'\"&$B$91&\"'!BVO_2048\"),0)\n+IF(IFERROR(INDIRECT(\"'\"&$B$92&\"'!B7\")<1965,0),INDIRECT(\"'\"&$B$92&\"'!BVO_2048\"),0)\n+IF(IFERROR(INDIRECT(\"'\"&$B$93&\"'!B7\")<1965,0),INDIRECT(\"'\"&$B$93&\"'!BVO_2048\"),0)\n+IF(IFERROR(INDIRECT(\"'\"&$B$94&\"'!B7\")<1965,0),INDIRECT(\"'\"&$B$94&\"'!BVO_2048\"),0)\n+IF(IFERROR(INDIRECT(\"'\"&$B$95&\"'!B7\")<1965,0),INDIRECT(\"'\"&$B$95&\"'!BVO_2048\"),0)\n+IF(IFERROR(INDIRECT(\"'\"&$B$96&\"'!B7\")<1965,0),INDIRECT(\"'\"&$B$96&\"'!BVO_2048\"),0)\n+IF(IFERROR(INDIRECT(\"'\"&$B$97&\"'!B7\")<1965,0),INDIRECT(\"'\"&$B$97&\"'!BVO_2048\"),0)\n+IF(IFERROR(INDIRECT(\"'\"&$B$98&\"'!B7\")<1965,0),INDIRECT(\"'\"&$B$98&\"'!BVO_2048\"),0)\n+IF(IFERROR(INDIRECT(\"'\"&$B$99&\"'!B7\")<1965,0),INDIRECT(\"'\"&$B$99&\"'!BVO_2048\"),0)\n+IF(IFERROR(INDIRECT(\"'\"&$B$100&\"'!B7\")<1965,0),INDIRECT(\"'\"&$B$100&\"'!BVO_2048\"),0)\n+IF(IFERROR(INDIRECT(\"'\"&$B$101&\"'!B7\")<1965,0),INDIRECT(\"'\"&$B$101&\"'!BVO_2048\"),0)\n+IF(IFERROR(INDIRECT(\"'\"&$B$102&\"'!B7\")<1965,0),INDIRECT(\"'\"&$B$102&\"'!BVO_2048\"),0)\n+IF(IFERROR(INDIRECT(\"'\"&$B$103&\"'!B7\")<1965,0),INDIRECT(\"'\"&$B$103&\"'!BVO_2048\"),0)\n+IF(IFERROR(INDIRECT(\"'\"&$B$104&\"'!B7\")<1965,0),INDIRECT(\"'\"&$B$104&\"'!BVO_2048\"),0)\n+IF(IFERROR(INDIRECT(\"'\"&$B$105&\"'!B7\")<1965,0),INDIRECT(\"'\"&$B$105&\"'!BVO_2048\"),0)\n+IF(IFERROR(INDIRECT(\"'\"&$B$106&\"'!B7\")<1965,0),INDIRECT(\"'\"&$B$106&\"'!BVO_2048\"),0)\n+IF(IFERROR(INDIRECT(\"'\"&$B$107&\"'!B7\")<1965,0),INDIRECT(\"'\"&$B$107&\"'!BVO_2048\"),0)\n+IF(IFERROR(INDIRECT(\"'\"&$B$108&\"'!B7\")<1965,0),INDIRECT(\"'\"&$B$108&\"'!BVO_2048\"),0)\n+IF(IFERROR(INDIRECT(\"'\"&$B$109&\"'!B7\")<1965,0),INDIRECT(\"'\"&$B$109&\"'!BVO_2048\"),0)\n+IF(IFERROR(INDIRECT(\"'\"&$B$110&\"'!B7\")<1965,0),INDIRECT(\"'\"&$B$110&\"'!BVO_2048\"),0)\n+IF(IFERROR(INDIRECT(\"'\"&$B$111&\"'!B7\")<1965,0),INDIRECT(\"'\"&$B$111&\"'!BVO_2048\"),0)\n+IF(IFERROR(INDIRECT(\"'\"&$B$112&\"'!B7\")<1965,0),INDIRECT(\"'\"&$B$112&\"'!BVO_2048\"),0)\n+IF(IFERROR(INDIRECT(\"'\"&$B$113&\"'!B7\")<1965,0),INDIRECT(\"'\"&$B$113&\"'!BVO_2048\"),0)\n+IF(IFERROR(INDIRECT(\"'\"&$B$114&\"'!B7\")<1965,0),INDIRECT(\"'\"&$B$114&\"'!BVO_2048\"),0)\n+IF(IFERROR(INDIRECT(\"'\"&$B$115&\"'!B7\")<1965,0),INDIRECT(\"'\"&$B$115&\"'!BVO_2048\"),0)\n+IF(IFERROR(INDIRECT(\"'\"&$B$116&\"'!B7\")<1965,0),INDIRECT(\"'\"&$B$116&\"'!BVO_2048\"),0)\n+IF(IFERROR(INDIRECT(\"'\"&$B$117&\"'!B7\")<1965,0),INDIRECT(\"'\"&$B$117&\"'!BVO_2048\"),0)\n+IF(IFERROR(INDIRECT(\"'\"&$B$118&\"'!B7\")<1965,0),INDIRECT(\"'\"&$B$118&\"'!BVO_2048\"),0)\n+IF(IFERROR(INDIRECT(\"'\"&$B$119&\"'!B7\")<1965,0),INDIRECT(\"'\"&$B$119&\"'!BVO_2048\"),0)\n+IF(IFERROR(INDIRECT(\"'\"&$B$120&\"'!B7\")<1965,0),INDIRECT(\"'\"&$B$120&\"'!BVO_2048\"),0)\n+IF(IFERROR(INDIRECT(\"'\"&$B$121&\"'!B7\")<1965,0),INDIRECT(\"'\"&$B$121&\"'!BVO_2048\"),0)\n+IF(IFERROR(INDIRECT(\"'\"&$B$122&\"'!B7\")<1965,0),INDIRECT(\"'\"&$B$122&\"'!BVO_2048\"),0)\n+IF(IFERROR(INDIRECT(\"'\"&$B$123&\"'!B7\")<1965,0),INDIRECT(\"'\"&$B$123&\"'!BVO_2048\"),0)\n+IF(IFERROR(INDIRECT(\"'\"&$B$124&\"'!B7\")<1965,0),INDIRECT(\"'\"&$B$124&\"'!BVO_2048\"),0)","v":0},null,null,null,null,null,{"$f":"IF(IFERROR(INDIRECT(\"'\"&$B$75&\"'!B7\")<1965,0),INDIRECT(\"'\"&$B$75&\"'!BVO_2049\"),0)\n+IF(IFERROR(INDIRECT(\"'\"&$B$76&\"'!B7\")<1965,0),INDIRECT(\"'\"&$B$76&\"'!BVO_2049\"),0)\n+IF(IFERROR(INDIRECT(\"'\"&$B$77&\"'!B7\")<1965,0),INDIRECT(\"'\"&$B$77&\"'!BVO_2049\"),0)\n+IF(IFERROR(INDIRECT(\"'\"&$B$78&\"'!B7\")<1965,0),INDIRECT(\"'\"&$B$78&\"'!BVO_2049\"),0)\n+IF(IFERROR(INDIRECT(\"'\"&$B$79&\"'!B7\")<1965,0),INDIRECT(\"'\"&$B$79&\"'!BVO_2049\"),0)\n+IF(IFERROR(INDIRECT(\"'\"&$B$80&\"'!B7\")<1965,0),INDIRECT(\"'\"&$B$80&\"'!BVO_2049\"),0)\n+IF(IFERROR(INDIRECT(\"'\"&$B$81&\"'!B7\")<1965,0),INDIRECT(\"'\"&$B$81&\"'!BVO_2049\"),0)\n+IF(IFERROR(INDIRECT(\"'\"&$B$82&\"'!B7\")<1965,0),INDIRECT(\"'\"&$B$82&\"'!BVO_2049\"),0)\n+IF(IFERROR(INDIRECT(\"'\"&$B$83&\"'!B7\")<1965,0),INDIRECT(\"'\"&$B$83&\"'!BVO_2049\"),0)\n+IF(IFERROR(INDIRECT(\"'\"&$B$84&\"'!B7\")<1965,0),INDIRECT(\"'\"&$B$84&\"'!BVO_2049\"),0)\n+IF(IFERROR(INDIRECT(\"'\"&$B$85&\"'!B7\")<1965,0),INDIRECT(\"'\"&$B$85&\"'!BVO_2049\"),0)\n+IF(IFERROR(INDIRECT(\"'\"&$B$86&\"'!B7\")<1965,0),INDIRECT(\"'\"&$B$86&\"'!BVO_2049\"),0)\n+IF(IFERROR(INDIRECT(\"'\"&$B$87&\"'!B7\")<1965,0),INDIRECT(\"'\"&$B$87&\"'!BVO_2049\"),0)\n+IF(IFERROR(INDIRECT(\"'\"&$B$88&\"'!B7\")<1965,0),INDIRECT(\"'\"&$B$88&\"'!BVO_2049\"),0)\n+IF(IFERROR(INDIRECT(\"'\"&$B$89&\"'!B7\")<1965,0),INDIRECT(\"'\"&$B$89&\"'!BVO_2049\"),0)\n+IF(IFERROR(INDIRECT(\"'\"&$B$90&\"'!B7\")<1965,0),INDIRECT(\"'\"&$B$90&\"'!BVO_2049\"),0)\n+IF(IFERROR(INDIRECT(\"'\"&$B$91&\"'!B7\")<1965,0),INDIRECT(\"'\"&$B$91&\"'!BVO_2049\"),0)\n+IF(IFERROR(INDIRECT(\"'\"&$B$92&\"'!B7\")<1965,0),INDIRECT(\"'\"&$B$92&\"'!BVO_2049\"),0)\n+IF(IFERROR(INDIRECT(\"'\"&$B$93&\"'!B7\")<1965,0),INDIRECT(\"'\"&$B$93&\"'!BVO_2049\"),0)\n+IF(IFERROR(INDIRECT(\"'\"&$B$94&\"'!B7\")<1965,0),INDIRECT(\"'\"&$B$94&\"'!BVO_2049\"),0)\n+IF(IFERROR(INDIRECT(\"'\"&$B$95&\"'!B7\")<1965,0),INDIRECT(\"'\"&$B$95&\"'!BVO_2049\"),0)\n+IF(IFERROR(INDIRECT(\"'\"&$B$96&\"'!B7\")<1965,0),INDIRECT(\"'\"&$B$96&\"'!BVO_2049\"),0)\n+IF(IFERROR(INDIRECT(\"'\"&$B$97&\"'!B7\")<1965,0),INDIRECT(\"'\"&$B$97&\"'!BVO_2049\"),0)\n+IF(IFERROR(INDIRECT(\"'\"&$B$98&\"'!B7\")<1965,0),INDIRECT(\"'\"&$B$98&\"'!BVO_2049\"),0)\n+IF(IFERROR(INDIRECT(\"'\"&$B$99&\"'!B7\")<1965,0),INDIRECT(\"'\"&$B$99&\"'!BVO_2049\"),0)\n+IF(IFERROR(INDIRECT(\"'\"&$B$100&\"'!B7\")<1965,0),INDIRECT(\"'\"&$B$100&\"'!BVO_2049\"),0)\n+IF(IFERROR(INDIRECT(\"'\"&$B$101&\"'!B7\")<1965,0),INDIRECT(\"'\"&$B$101&\"'!BVO_2049\"),0)\n+IF(IFERROR(INDIRECT(\"'\"&$B$102&\"'!B7\")<1965,0),INDIRECT(\"'\"&$B$102&\"'!BVO_2049\"),0)\n+IF(IFERROR(INDIRECT(\"'\"&$B$103&\"'!B7\")<1965,0),INDIRECT(\"'\"&$B$103&\"'!BVO_2049\"),0)\n+IF(IFERROR(INDIRECT(\"'\"&$B$104&\"'!B7\")<1965,0),INDIRECT(\"'\"&$B$104&\"'!BVO_2049\"),0)\n+IF(IFERROR(INDIRECT(\"'\"&$B$105&\"'!B7\")<1965,0),INDIRECT(\"'\"&$B$105&\"'!BVO_2049\"),0)\n+IF(IFERROR(INDIRECT(\"'\"&$B$106&\"'!B7\")<1965,0),INDIRECT(\"'\"&$B$106&\"'!BVO_2049\"),0)\n+IF(IFERROR(INDIRECT(\"'\"&$B$107&\"'!B7\")<1965,0),INDIRECT(\"'\"&$B$107&\"'!BVO_2049\"),0)\n+IF(IFERROR(INDIRECT(\"'\"&$B$108&\"'!B7\")<1965,0),INDIRECT(\"'\"&$B$108&\"'!BVO_2049\"),0)\n+IF(IFERROR(INDIRECT(\"'\"&$B$109&\"'!B7\")<1965,0),INDIRECT(\"'\"&$B$109&\"'!BVO_2049\"),0)\n+IF(IFERROR(INDIRECT(\"'\"&$B$110&\"'!B7\")<1965,0),INDIRECT(\"'\"&$B$110&\"'!BVO_2049\"),0)\n+IF(IFERROR(INDIRECT(\"'\"&$B$111&\"'!B7\")<1965,0),INDIRECT(\"'\"&$B$111&\"'!BVO_2049\"),0)\n+IF(IFERROR(INDIRECT(\"'\"&$B$112&\"'!B7\")<1965,0),INDIRECT(\"'\"&$B$112&\"'!BVO_2049\"),0)\n+IF(IFERROR(INDIRECT(\"'\"&$B$113&\"'!B7\")<1965,0),INDIRECT(\"'\"&$B$113&\"'!BVO_2049\"),0)\n+IF(IFERROR(INDIRECT(\"'\"&$B$114&\"'!B7\")<1965,0),INDIRECT(\"'\"&$B$114&\"'!BVO_2049\"),0)\n+IF(IFERROR(INDIRECT(\"'\"&$B$115&\"'!B7\")<1965,0),INDIRECT(\"'\"&$B$115&\"'!BVO_2049\"),0)\n+IF(IFERROR(INDIRECT(\"'\"&$B$116&\"'!B7\")<1965,0),INDIRECT(\"'\"&$B$116&\"'!BVO_2049\"),0)\n+IF(IFERROR(INDIRECT(\"'\"&$B$117&\"'!B7\")<1965,0),INDIRECT(\"'\"&$B$117&\"'!BVO_2049\"),0)\n+IF(IFERROR(INDIRECT(\"'\"&$B$118&\"'!B7\")<1965,0),INDIRECT(\"'\"&$B$118&\"'!BVO_2049\"),0)\n+IF(IFERROR(INDIRECT(\"'\"&$B$119&\"'!B7\")<1965,0),INDIRECT(\"'\"&$B$119&\"'!BVO_2049\"),0)\n+IF(IFERROR(INDIRECT(\"'\"&$B$120&\"'!B7\")<1965,0),INDIRECT(\"'\"&$B$120&\"'!BVO_2049\"),0)\n+IF(IFERROR(INDIRECT(\"'\"&$B$121&\"'!B7\")<1965,0),INDIRECT(\"'\"&$B$121&\"'!BVO_2049\"),0)\n+IF(IFERROR(INDIRECT(\"'\"&$B$122&\"'!B7\")<1965,0),INDIRECT(\"'\"&$B$122&\"'!BVO_2049\"),0)\n+IF(IFERROR(INDIRECT(\"'\"&$B$123&\"'!B7\")<1965,0),INDIRECT(\"'\"&$B$123&\"'!BVO_2049\"),0)\n+IF(IFERROR(INDIRECT(\"'\"&$B$124&\"'!B7\")<1965,0),INDIRECT(\"'\"&$B$124&\"'!BVO_2049\"),0)","v":0},null,null,null,null,null,{"$f":"IF(IFERROR(INDIRECT(\"'\"&$B$75&\"'!B7\")<1965,0),INDIRECT(\"'\"&$B$75&\"'!BVO_2050\"),0)\n+IF(IFERROR(INDIRECT(\"'\"&$B$76&\"'!B7\")<1965,0),INDIRECT(\"'\"&$B$76&\"'!BVO_2050\"),0)\n+IF(IFERROR(INDIRECT(\"'\"&$B$77&\"'!B7\")<1965,0),INDIRECT(\"'\"&$B$77&\"'!BVO_2050\"),0)\n+IF(IFERROR(INDIRECT(\"'\"&$B$78&\"'!B7\")<1965,0),INDIRECT(\"'\"&$B$78&\"'!BVO_2050\"),0)\n+IF(IFERROR(INDIRECT(\"'\"&$B$79&\"'!B7\")<1965,0),INDIRECT(\"'\"&$B$79&\"'!BVO_2050\"),0)\n+IF(IFERROR(INDIRECT(\"'\"&$B$80&\"'!B7\")<1965,0),INDIRECT(\"'\"&$B$80&\"'!BVO_2050\"),0)\n+IF(IFERROR(INDIRECT(\"'\"&$B$81&\"'!B7\")<1965,0),INDIRECT(\"'\"&$B$81&\"'!BVO_2050\"),0)\n+IF(IFERROR(INDIRECT(\"'\"&$B$82&\"'!B7\")<1965,0),INDIRECT(\"'\"&$B$82&\"'!BVO_2050\"),0)\n+IF(IFERROR(INDIRECT(\"'\"&$B$83&\"'!B7\")<1965,0),INDIRECT(\"'\"&$B$83&\"'!BVO_2050\"),0)\n+IF(IFERROR(INDIRECT(\"'\"&$B$84&\"'!B7\")<1965,0),INDIRECT(\"'\"&$B$84&\"'!BVO_2050\"),0)\n+IF(IFERROR(INDIRECT(\"'\"&$B$85&\"'!B7\")<1965,0),INDIRECT(\"'\"&$B$85&\"'!BVO_2050\"),0)\n+IF(IFERROR(INDIRECT(\"'\"&$B$86&\"'!B7\")<1965,0),INDIRECT(\"'\"&$B$86&\"'!BVO_2050\"),0)\n+IF(IFERROR(INDIRECT(\"'\"&$B$87&\"'!B7\")<1965,0),INDIRECT(\"'\"&$B$87&\"'!BVO_2050\"),0)\n+IF(IFERROR(INDIRECT(\"'\"&$B$88&\"'!B7\")<1965,0),INDIRECT(\"'\"&$B$88&\"'!BVO_2050\"),0)\n+IF(IFERROR(INDIRECT(\"'\"&$B$89&\"'!B7\")<1965,0),INDIRECT(\"'\"&$B$89&\"'!BVO_2050\"),0)\n+IF(IFERROR(INDIRECT(\"'\"&$B$90&\"'!B7\")<1965,0),INDIRECT(\"'\"&$B$90&\"'!BVO_2050\"),0)\n+IF(IFERROR(INDIRECT(\"'\"&$B$91&\"'!B7\")<1965,0),INDIRECT(\"'\"&$B$91&\"'!BVO_2050\"),0)\n+IF(IFERROR(INDIRECT(\"'\"&$B$92&\"'!B7\")<1965,0),INDIRECT(\"'\"&$B$92&\"'!BVO_2050\"),0)\n+IF(IFERROR(INDIRECT(\"'\"&$B$93&\"'!B7\")<1965,0),INDIRECT(\"'\"&$B$93&\"'!BVO_2050\"),0)\n+IF(IFERROR(INDIRECT(\"'\"&$B$94&\"'!B7\")<1965,0),INDIRECT(\"'\"&$B$94&\"'!BVO_2050\"),0)\n+IF(IFERROR(INDIRECT(\"'\"&$B$95&\"'!B7\")<1965,0),INDIRECT(\"'\"&$B$95&\"'!BVO_2050\"),0)\n+IF(IFERROR(INDIRECT(\"'\"&$B$96&\"'!B7\")<1965,0),INDIRECT(\"'\"&$B$96&\"'!BVO_2050\"),0)\n+IF(IFERROR(INDIRECT(\"'\"&$B$97&\"'!B7\")<1965,0),INDIRECT(\"'\"&$B$97&\"'!BVO_2050\"),0)\n+IF(IFERROR(INDIRECT(\"'\"&$B$98&\"'!B7\")<1965,0),INDIRECT(\"'\"&$B$98&\"'!BVO_2050\"),0)\n+IF(IFERROR(INDIRECT(\"'\"&$B$99&\"'!B7\")<1965,0),INDIRECT(\"'\"&$B$99&\"'!BVO_2050\"),0)\n+IF(IFERROR(INDIRECT(\"'\"&$B$100&\"'!B7\")<1965,0),INDIRECT(\"'\"&$B$100&\"'!BVO_2050\"),0)\n+IF(IFERROR(INDIRECT(\"'\"&$B$101&\"'!B7\")<1965,0),INDIRECT(\"'\"&$B$101&\"'!BVO_2050\"),0)\n+IF(IFERROR(INDIRECT(\"'\"&$B$102&\"'!B7\")<1965,0),INDIRECT(\"'\"&$B$102&\"'!BVO_2050\"),0)\n+IF(IFERROR(INDIRECT(\"'\"&$B$103&\"'!B7\")<1965,0),INDIRECT(\"'\"&$B$103&\"'!BVO_2050\"),0)\n+IF(IFERROR(INDIRECT(\"'\"&$B$104&\"'!B7\")<1965,0),INDIRECT(\"'\"&$B$104&\"'!BVO_2050\"),0)\n+IF(IFERROR(INDIRECT(\"'\"&$B$105&\"'!B7\")<1965,0),INDIRECT(\"'\"&$B$105&\"'!BVO_2050\"),0)\n+IF(IFERROR(INDIRECT(\"'\"&$B$106&\"'!B7\")<1965,0),INDIRECT(\"'\"&$B$106&\"'!BVO_2050\"),0)\n+IF(IFERROR(INDIRECT(\"'\"&$B$107&\"'!B7\")<1965,0),INDIRECT(\"'\"&$B$107&\"'!BVO_2050\"),0)\n+IF(IFERROR(INDIRECT(\"'\"&$B$108&\"'!B7\")<1965,0),INDIRECT(\"'\"&$B$108&\"'!BVO_2050\"),0)\n+IF(IFERROR(INDIRECT(\"'\"&$B$109&\"'!B7\")<1965,0),INDIRECT(\"'\"&$B$109&\"'!BVO_2050\"),0)\n+IF(IFERROR(INDIRECT(\"'\"&$B$110&\"'!B7\")<1965,0),INDIRECT(\"'\"&$B$110&\"'!BVO_2050\"),0)\n+IF(IFERROR(INDIRECT(\"'\"&$B$111&\"'!B7\")<1965,0),INDIRECT(\"'\"&$B$111&\"'!BVO_2050\"),0)\n+IF(IFERROR(INDIRECT(\"'\"&$B$112&\"'!B7\")<1965,0),INDIRECT(\"'\"&$B$112&\"'!BVO_2050\"),0)\n+IF(IFERROR(INDIRECT(\"'\"&$B$113&\"'!B7\")<1965,0),INDIRECT(\"'\"&$B$113&\"'!BVO_2050\"),0)\n+IF(IFERROR(INDIRECT(\"'\"&$B$114&\"'!B7\")<1965,0),INDIRECT(\"'\"&$B$114&\"'!BVO_2050\"),0)\n+IF(IFERROR(INDIRECT(\"'\"&$B$115&\"'!B7\")<1965,0),INDIRECT(\"'\"&$B$115&\"'!BVO_2050\"),0)\n+IF(IFERROR(INDIRECT(\"'\"&$B$116&\"'!B7\")<1965,0),INDIRECT(\"'\"&$B$116&\"'!BVO_2050\"),0)\n+IF(IFERROR(INDIRECT(\"'\"&$B$117&\"'!B7\")<1965,0),INDIRECT(\"'\"&$B$117&\"'!BVO_2050\"),0)\n+IF(IFERROR(INDIRECT(\"'\"&$B$118&\"'!B7\")<1965,0),INDIRECT(\"'\"&$B$118&\"'!BVO_2050\"),0)\n+IF(IFERROR(INDIRECT(\"'\"&$B$119&\"'!B7\")<1965,0),INDIRECT(\"'\"&$B$119&\"'!BVO_2050\"),0)\n+IF(IFERROR(INDIRECT(\"'\"&$B$120&\"'!B7\")<1965,0),INDIRECT(\"'\"&$B$120&\"'!BVO_2050\"),0)\n+IF(IFERROR(INDIRECT(\"'\"&$B$121&\"'!B7\")<1965,0),INDIRECT(\"'\"&$B$121&\"'!BVO_2050\"),0)\n+IF(IFERROR(INDIRECT(\"'\"&$B$122&\"'!B7\")<1965,0),INDIRECT(\"'\"&$B$122&\"'!BVO_2050\"),0)\n+IF(IFERROR(INDIRECT(\"'\"&$B$123&\"'!B7\")<1965,0),INDIRECT(\"'\"&$B$123&\"'!BVO_2050\"),0)\n+IF(IFERROR(INDIRECT(\"'\"&$B$124&\"'!B7\")<1965,0),INDIRECT(\"'\"&$B$124&\"'!BVO_2050\"),0)","v":0}]
["Locatie 4",null,null,null,"1965 - 1975",{"$f":"IF(AND(IFERROR(INDIRECT(\"'\"&$B$75&\"'!B7\")>1964,0),IFERROR(INDIRECT(\"'\"&$B$75&\"'!B7\")<1975,0)),INDIRECT(\"'\"&$B$75&\"'!BVO_2018\"),0)\n+IF(AND(IFERROR(INDIRECT(\"'\"&$B$76&\"'!B7\")>1964,0),IFERROR(INDIRECT(\"'\"&$B$76&\"'!B7\")<1975,0)),INDIRECT(\"'\"&$B$76&\"'!BVO_2018\"),0)\n+IF(AND(IFERROR(INDIRECT(\"'\"&$B$77&\"'!B7\")>1964,0),IFERROR(INDIRECT(\"'\"&$B$77&\"'!B7\")<1975,0)),INDIRECT(\"'\"&$B$77&\"'!BVO_2018\"),0)\n+IF(AND(IFERROR(INDIRECT(\"'\"&$B$78&\"'!B7\")>1964,0),IFERROR(INDIRECT(\"'\"&$B$78&\"'!B7\")<1975,0)),INDIRECT(\"'\"&$B$78&\"'!BVO_2018\"),0)\n+IF(AND(IFERROR(INDIRECT(\"'\"&$B$79&\"'!B7\")>1964,0),IFERROR(INDIRECT(\"'\"&$B$79&\"'!B7\")<1975,0)),INDIRECT(\"'\"&$B$79&\"'!BVO_2018\"),0)\n+IF(AND(IFERROR(INDIRECT(\"'\"&$B$80&\"'!B7\")>1964,0),IFERROR(INDIRECT(\"'\"&$B$80&\"'!B7\")<1975,0)),INDIRECT(\"'\"&$B$80&\"'!BVO_2018\"),0)\n+IF(AND(IFERROR(INDIRECT(\"'\"&$B$81&\"'!B7\")>1964,0),IFERROR(INDIRECT(\"'\"&$B$81&\"'!B7\")<1975,0)),INDIRECT(\"'\"&$B$81&\"'!BVO_2018\"),0)\n+IF(AND(IFERROR(INDIRECT(\"'\"&$B$82&\"'!B7\")>1964,0),IFERROR(INDIRECT(\"'\"&$B$82&\"'!B7\")<1975,0)),INDIRECT(\"'\"&$B$82&\"'!BVO_2018\"),0)\n+IF(AND(IFERROR(INDIRECT(\"'\"&$B$83&\"'!B7\")>1964,0),IFERROR(INDIRECT(\"'\"&$B$83&\"'!B7\")<1975,0)),INDIRECT(\"'\"&$B$83&\"'!BVO_2018\"),0)\n+IF(AND(IFERROR(INDIRECT(\"'\"&$B$84&\"'!B7\")>1964,0),IFERROR(INDIRECT(\"'\"&$B$84&\"'!B7\")<1975,0)),INDIRECT(\"'\"&$B$84&\"'!BVO_2018\"),0)\n+IF(AND(IFERROR(INDIRECT(\"'\"&$B$85&\"'!B7\")>1964,0),IFERROR(INDIRECT(\"'\"&$B$85&\"'!B7\")<1975,0)),INDIRECT(\"'\"&$B$85&\"'!BVO_2018\"),0)\n+IF(AND(IFERROR(INDIRECT(\"'\"&$B$86&\"'!B7\")>1964,0),IFERROR(INDIRECT(\"'\"&$B$86&\"'!B7\")<1975,0)),INDIRECT(\"'\"&$B$86&\"'!BVO_2018\"),0)\n+IF(AND(IFERROR(INDIRECT(\"'\"&$B$87&\"'!B7\")>1964,0),IFERROR(INDIRECT(\"'\"&$B$87&\"'!B7\")<1975,0)),INDIRECT(\"'\"&$B$87&\"'!BVO_2018\"),0)\n+IF(AND(IFERROR(INDIRECT(\"'\"&$B$88&\"'!B7\")>1964,0),IFERROR(INDIRECT(\"'\"&$B$88&\"'!B7\")<1975,0)),INDIRECT(\"'\"&$B$88&\"'!BVO_2018\"),0)\n+IF(AND(IFERROR(INDIRECT(\"'\"&$B$89&\"'!B7\")>1964,0),IFERROR(INDIRECT(\"'\"&$B$89&\"'!B7\")<1975,0)),INDIRECT(\"'\"&$B$89&\"'!BVO_2018\"),0)\n+IF(AND(IFERROR(INDIRECT(\"'\"&$B$90&\"'!B7\")>1964,0),IFERROR(INDIRECT(\"'\"&$B$90&\"'!B7\")<1975,0)),INDIRECT(\"'\"&$B$90&\"'!BVO_2018\"),0)\n+IF(AND(IFERROR(INDIRECT(\"'\"&$B$91&\"'!B7\")>1964,0),IFERROR(INDIRECT(\"'\"&$B$91&\"'!B7\")<1975,0)),INDIRECT(\"'\"&$B$91&\"'!BVO_2018\"),0)\n+IF(AND(IFERROR(INDIRECT(\"'\"&$B$92&\"'!B7\")>1964,0),IFERROR(INDIRECT(\"'\"&$B$92&\"'!B7\")<1975,0)),INDIRECT(\"'\"&$B$92&\"'!BVO_2018\"),0)\n+IF(AND(IFERROR(INDIRECT(\"'\"&$B$93&\"'!B7\")>1964,0),IFERROR(INDIRECT(\"'\"&$B$93&\"'!B7\")<1975,0)),INDIRECT(\"'\"&$B$93&\"'!BVO_2018\"),0)\n+IF(AND(IFERROR(INDIRECT(\"'\"&$B$94&\"'!B7\")>1964,0),IFERROR(INDIRECT(\"'\"&$B$94&\"'!B7\")<1975,0)),INDIRECT(\"'\"&$B$94&\"'!BVO_2018\"),0)\n+IF(AND(IFERROR(INDIRECT(\"'\"&$B$95&\"'!B7\")>1964,0),IFERROR(INDIRECT(\"'\"&$B$95&\"'!B7\")<1975,0)),INDIRECT(\"'\"&$B$95&\"'!BVO_2018\"),0)\n+IF(AND(IFERROR(INDIRECT(\"'\"&$B$96&\"'!B7\")>1964,0),IFERROR(INDIRECT(\"'\"&$B$96&\"'!B7\")<1975,0)),INDIRECT(\"'\"&$B$96&\"'!BVO_2018\"),0)\n+IF(AND(IFERROR(INDIRECT(\"'\"&$B$97&\"'!B7\")>1964,0),IFERROR(INDIRECT(\"'\"&$B$97&\"'!B7\")<1975,0)),INDIRECT(\"'\"&$B$97&\"'!BVO_2018\"),0)\n+IF(AND(IFERROR(INDIRECT(\"'\"&$B$98&\"'!B7\")>1964,0),IFERROR(INDIRECT(\"'\"&$B$98&\"'!B7\")<1975,0)),INDIRECT(\"'\"&$B$98&\"'!BVO_2018\"),0)\n+IF(AND(IFERROR(INDIRECT(\"'\"&$B$99&\"'!B7\")>1964,0),IFERROR(INDIRECT(\"'\"&$B$99&\"'!B7\")<1975,0)),INDIRECT(\"'\"&$B$99&\"'!BVO_2018\"),0)\n+IF(AND(IFERROR(INDIRECT(\"'\"&$B$100&\"'!B7\")>1964,0),IFERROR(INDIRECT(\"'\"&$B$100&\"'!B7\")<1975,0)),INDIRECT(\"'\"&$B$100&\"'!BVO_2018\"),0)\n+IF(AND(IFERROR(INDIRECT(\"'\"&$B$101&\"'!B7\")>1964,0),IFERROR(INDIRECT(\"'\"&$B$101&\"'!B7\")<1975,0)),INDIRECT(\"'\"&$B$101&\"'!BVO_2018\"),0)\n+IF(AND(IFERROR(INDIRECT(\"'\"&$B$102&\"'!B7\")>1964,0),IFERROR(INDIRECT(\"'\"&$B$102&\"'!B7\")<1975,0)),INDIRECT(\"'\"&$B$102&\"'!BVO_2018\"),0)\n+IF(AND(IFERROR(INDIRECT(\"'\"&$B$103&\"'!B7\")>1964,0),IFERROR(INDIRECT(\"'\"&$B$103&\"'!B7\")<1975,0)),INDIRECT(\"'\"&$B$103&\"'!BVO_2018\"),0)\n+IF(AND(IFERROR(INDIRECT(\"'\"&$B$104&\"'!B7\")>1964,0),IFERROR(INDIRECT(\"'\"&$B$104&\"'!B7\")<1975,0)),INDIRECT(\"'\"&$B$104&\"'!BVO_2018\"),0)\n+IF(AND(IFERROR(INDIRECT(\"'\"&$B$105&\"'!B7\")>1964,0),IFERROR(INDIRECT(\"'\"&$B$105&\"'!B7\")<1975,0)),INDIRECT(\"'\"&$B$105&\"'!BVO_2018\"),0)\n+IF(AND(IFERROR(INDIRECT(\"'\"&$B$106&\"'!B7\")>1964,0),IFERROR(INDIRECT(\"'\"&$B$106&\"'!B7\")<1975,0)),INDIRECT(\"'\"&$B$106&\"'!BVO_2018\"),0)\n+IF(AND(IFERROR(INDIRECT(\"'\"&$B$107&\"'!B7\")>1964,0),IFERROR(INDIRECT(\"'\"&$B$107&\"'!B7\")<1975,0)),INDIRECT(\"'\"&$B$107&\"'!BVO_2018\"),0)\n+IF(AND(IFERROR(INDIRECT(\"'\"&$B$108&\"'!B7\")>1964,0),IFERROR(INDIRECT(\"'\"&$B$108&\"'!B7\")<1975,0)),INDIRECT(\"'\"&$B$108&\"'!BVO_2018\"),0)\n+IF(AND(IFERROR(INDIRECT(\"'\"&$B$109&\"'!B7\")>1964,0),IFERROR(INDIRECT(\"'\"&$B$109&\"'!B7\")<1975,0)),INDIRECT(\"'\"&$B$109&\"'!BVO_2018\"),0)\n+IF(AND(IFERROR(INDIRECT(\"'\"&$B$110&\"'!B7\")>1964,0),IFERROR(INDIRECT(\"'\"&$B$110&\"'!B7\")<1975,0)),INDIRECT(\"'\"&$B$110&\"'!BVO_2018\"),0)\n+IF(AND(IFERROR(INDIRECT(\"'\"&$B$111&\"'!B7\")>1964,0),IFERROR(INDIRECT(\"'\"&$B$111&\"'!B7\")<1975,0)),INDIRECT(\"'\"&$B$111&\"'!BVO_2018\"),0)\n+IF(AND(IFERROR(INDIRECT(\"'\"&$B$112&\"'!B7\")>1964,0),IFERROR(INDIRECT(\"'\"&$B$112&\"'!B7\")<1975,0)),INDIRECT(\"'\"&$B$112&\"'!BVO_2018\"),0)\n+IF(AND(IFERROR(INDIRECT(\"'\"&$B$113&\"'!B7\")>1964,0),IFERROR(INDIRECT(\"'\"&$B$113&\"'!B7\")<1975,0)),INDIRECT(\"'\"&$B$113&\"'!BVO_2018\"),0)\n+IF(AND(IFERROR(INDIRECT(\"'\"&$B$114&\"'!B7\")>1964,0),IFERROR(INDIRECT(\"'\"&$B$114&\"'!B7\")<1975,0)),INDIRECT(\"'\"&$B$114&\"'!BVO_2018\"),0)\n+IF(AND(IFERROR(INDIRECT(\"'\"&$B$115&\"'!B7\")>1964,0),IFERROR(INDIRECT(\"'\"&$B$115&\"'!B7\")<1975,0)),INDIRECT(\"'\"&$B$115&\"'!BVO_2018\"),0)\n+IF(AND(IFERROR(INDIRECT(\"'\"&$B$116&\"'!B7\")>1964,0),IFERROR(INDIRECT(\"'\"&$B$116&\"'!B7\")<1975,0)),INDIRECT(\"'\"&$B$116&\"'!BVO_2018\"),0)\n+IF(AND(IFERROR(INDIRECT(\"'\"&$B$117&\"'!B7\")>1964,0),IFERROR(INDIRECT(\"'\"&$B$117&\"'!B7\")<1975,0)),INDIRECT(\"'\"&$B$117&\"'!BVO_2018\"),0)\n+IF(AND(IFERROR(INDIRECT(\"'\"&$B$118&\"'!B7\")>1964,0),IFERROR(INDIRECT(\"'\"&$B$118&\"'!B7\")<1975,0)),INDIRECT(\"'\"&$B$118&\"'!BVO_2018\"),0)\n+IF(AND(IFERROR(INDIRECT(\"'\"&$B$119&\"'!B7\")>1964,0),IFERROR(INDIRECT(\"'\"&$B$119&\"'!B7\")<1975,0)),INDIRECT(\"'\"&$B$119&\"'!BVO_2018\"),0)\n+IF(AND(IFERROR(INDIRECT(\"'\"&$B$120&\"'!B7\")>1964,0),IFERROR(INDIRECT(\"'\"&$B$120&\"'!B7\")<1975,0)),INDIRECT(\"'\"&$B$120&\"'!BVO_2018\"),0)\n+IF(AND(IFERROR(INDIRECT(\"'\"&$B$121&\"'!B7\")>1964,0),IFERROR(INDIRECT(\"'\"&$B$121&\"'!B7\")<1975,0)),INDIRECT(\"'\"&$B$121&\"'!BVO_2018\"),0)\n+IF(AND(IFERROR(INDIRECT(\"'\"&$B$122&\"'!B7\")>1964,0),IFERROR(INDIRECT(\"'\"&$B$122&\"'!B7\")<1975,0)),INDIRECT(\"'\"&$B$122&\"'!BVO_2018\"),0)\n+IF(AND(IFERROR(INDIRECT(\"'\"&$B$123&\"'!B7\")>1964,0),IFERROR(INDIRECT(\"'\"&$B$123&\"'!B7\")<1975,0)),INDIRECT(\"'\"&$B$123&\"'!BVO_2018\"),0)\n+IF(AND(IFERROR(INDIRECT(\"'\"&$B$124&\"'!B7\")>1964,0),IFERROR(INDIRECT(\"'\"&$B$124&\"'!B7\")<1975,0)),INDIRECT(\"'\"&$B$124&\"'!BVO_2018\"),0)","v":0},null,null,null,null,null,{"$f":"IF(AND(IFERROR(INDIRECT(\"'\"&$B$75&\"'!B7\")>1964,0),IFERROR(INDIRECT(\"'\"&$B$75&\"'!B7\")<1975,0)),INDIRECT(\"'\"&$B$75&\"'!BVO_2019\"),0)\n+IF(AND(IFERROR(INDIRECT(\"'\"&$B$76&\"'!B7\")>1964,0),IFERROR(INDIRECT(\"'\"&$B$76&\"'!B7\")<1975,0)),INDIRECT(\"'\"&$B$76&\"'!BVO_2019\"),0)\n+IF(AND(IFERROR(INDIRECT(\"'\"&$B$77&\"'!B7\")>1964,0),IFERROR(INDIRECT(\"'\"&$B$77&\"'!B7\")<1975,0)),INDIRECT(\"'\"&$B$77&\"'!BVO_2019\"),0)\n+IF(AND(IFERROR(INDIRECT(\"'\"&$B$78&\"'!B7\")>1964,0),IFERROR(INDIRECT(\"'\"&$B$78&\"'!B7\")<1975,0)),INDIRECT(\"'\"&$B$78&\"'!BVO_2019\"),0)\n+IF(AND(IFERROR(INDIRECT(\"'\"&$B$79&\"'!B7\")>1964,0),IFERROR(INDIRECT(\"'\"&$B$79&\"'!B7\")<1975,0)),INDIRECT(\"'\"&$B$79&\"'!BVO_2019\"),0)\n+IF(AND(IFERROR(INDIRECT(\"'\"&$B$80&\"'!B7\")>1964,0),IFERROR(INDIRECT(\"'\"&$B$80&\"'!B7\")<1975,0)),INDIRECT(\"'\"&$B$80&\"'!BVO_2019\"),0)\n+IF(AND(IFERROR(INDIRECT(\"'\"&$B$81&\"'!B7\")>1964,0),IFERROR(INDIRECT(\"'\"&$B$81&\"'!B7\")<1975,0)),INDIRECT(\"'\"&$B$81&\"'!BVO_2019\"),0)\n+IF(AND(IFERROR(INDIRECT(\"'\"&$B$82&\"'!B7\")>1964,0),IFERROR(INDIRECT(\"'\"&$B$82&\"'!B7\")<1975,0)),INDIRECT(\"'\"&$B$82&\"'!BVO_2019\"),0)\n+IF(AND(IFERROR(INDIRECT(\"'\"&$B$83&\"'!B7\")>1964,0),IFERROR(INDIRECT(\"'\"&$B$83&\"'!B7\")<1975,0)),INDIRECT(\"'\"&$B$83&\"'!BVO_2019\"),0)\n+IF(AND(IFERROR(INDIRECT(\"'\"&$B$84&\"'!B7\")>1964,0),IFERROR(INDIRECT(\"'\"&$B$84&\"'!B7\")<1975,0)),INDIRECT(\"'\"&$B$84&\"'!BVO_2019\"),0)\n+IF(AND(IFERROR(INDIRECT(\"'\"&$B$85&\"'!B7\")>1964,0),IFERROR(INDIRECT(\"'\"&$B$85&\"'!B7\")<1975,0)),INDIRECT(\"'\"&$B$85&\"'!BVO_2019\"),0)\n+IF(AND(IFERROR(INDIRECT(\"'\"&$B$86&\"'!B7\")>1964,0),IFERROR(INDIRECT(\"'\"&$B$86&\"'!B7\")<1975,0)),INDIRECT(\"'\"&$B$86&\"'!BVO_2019\"),0)\n+IF(AND(IFERROR(INDIRECT(\"'\"&$B$87&\"'!B7\")>1964,0),IFERROR(INDIRECT(\"'\"&$B$87&\"'!B7\")<1975,0)),INDIRECT(\"'\"&$B$87&\"'!BVO_2019\"),0)\n+IF(AND(IFERROR(INDIRECT(\"'\"&$B$88&\"'!B7\")>1964,0),IFERROR(INDIRECT(\"'\"&$B$88&\"'!B7\")<1975,0)),INDIRECT(\"'\"&$B$88&\"'!BVO_2019\"),0)\n+IF(AND(IFERROR(INDIRECT(\"'\"&$B$89&\"'!B7\")>1964,0),IFERROR(INDIRECT(\"'\"&$B$89&\"'!B7\")<1975,0)),INDIRECT(\"'\"&$B$89&\"'!BVO_2019\"),0)\n+IF(AND(IFERROR(INDIRECT(\"'\"&$B$90&\"'!B7\")>1964,0),IFERROR(INDIRECT(\"'\"&$B$90&\"'!B7\")<1975,0)),INDIRECT(\"'\"&$B$90&\"'!BVO_2019\"),0)\n+IF(AND(IFERROR(INDIRECT(\"'\"&$B$91&\"'!B7\")>1964,0),IFERROR(INDIRECT(\"'\"&$B$91&\"'!B7\")<1975,0)),INDIRECT(\"'\"&$B$91&\"'!BVO_2019\"),0)\n+IF(AND(IFERROR(INDIRECT(\"'\"&$B$92&\"'!B7\")>1964,0),IFERROR(INDIRECT(\"'\"&$B$92&\"'!B7\")<1975,0)),INDIRECT(\"'\"&$B$92&\"'!BVO_2019\"),0)\n+IF(AND(IFERROR(INDIRECT(\"'\"&$B$93&\"'!B7\")>1964,0),IFERROR(INDIRECT(\"'\"&$B$93&\"'!B7\")<1975,0)),INDIRECT(\"'\"&$B$93&\"'!BVO_2019\"),0)\n+IF(AND(IFERROR(INDIRECT(\"'\"&$B$94&\"'!B7\")>1964,0),IFERROR(INDIRECT(\"'\"&$B$94&\"'!B7\")<1975,0)),INDIRECT(\"'\"&$B$94&\"'!BVO_2019\"),0)\n+IF(AND(IFERROR(INDIRECT(\"'\"&$B$95&\"'!B7\")>1964,0),IFERROR(INDIRECT(\"'\"&$B$95&\"'!B7\")<1975,0)),INDIRECT(\"'\"&$B$95&\"'!BVO_2019\"),0)\n+IF(AND(IFERROR(INDIRECT(\"'\"&$B$96&\"'!B7\")>1964,0),IFERROR(INDIRECT(\"'\"&$B$96&\"'!B7\")<1975,0)),INDIRECT(\"'\"&$B$96&\"'!BVO_2019\"),0)\n+IF(AND(IFERROR(INDIRECT(\"'\"&$B$97&\"'!B7\")>1964,0),IFERROR(INDIRECT(\"'\"&$B$97&\"'!B7\")<1975,0)),INDIRECT(\"'\"&$B$97&\"'!BVO_2019\"),0)\n+IF(AND(IFERROR(INDIRECT(\"'\"&$B$98&\"'!B7\")>1964,0),IFERROR(INDIRECT(\"'\"&$B$98&\"'!B7\")<1975,0)),INDIRECT(\"'\"&$B$98&\"'!BVO_2019\"),0)\n+IF(AND(IFERROR(INDIRECT(\"'\"&$B$99&\"'!B7\")>1964,0),IFERROR(INDIRECT(\"'\"&$B$99&\"'!B7\")<1975,0)),INDIRECT(\"'\"&$B$99&\"'!BVO_2019\"),0)\n+IF(AND(IFERROR(INDIRECT(\"'\"&$B$100&\"'!B7\")>1964,0),IFERROR(INDIRECT(\"'\"&$B$100&\"'!B7\")<1975,0)),INDIRECT(\"'\"&$B$100&\"'!BVO_2019\"),0)\n+IF(AND(IFERROR(INDIRECT(\"'\"&$B$101&\"'!B7\")>1964,0),IFERROR(INDIRECT(\"'\"&$B$101&\"'!B7\")<1975,0)),INDIRECT(\"'\"&$B$101&\"'!BVO_2019\"),0)\n+IF(AND(IFERROR(INDIRECT(\"'\"&$B$102&\"'!B7\")>1964,0),IFERROR(INDIRECT(\"'\"&$B$102&\"'!B7\")<1975,0)),INDIRECT(\"'\"&$B$102&\"'!BVO_2019\"),0)\n+IF(AND(IFERROR(INDIRECT(\"'\"&$B$103&\"'!B7\")>1964,0),IFERROR(INDIRECT(\"'\"&$B$103&\"'!B7\")<1975,0)),INDIRECT(\"'\"&$B$103&\"'!BVO_2019\"),0)\n+IF(AND(IFERROR(INDIRECT(\"'\"&$B$104&\"'!B7\")>1964,0),IFERROR(INDIRECT(\"'\"&$B$104&\"'!B7\")<1975,0)),INDIRECT(\"'\"&$B$104&\"'!BVO_2019\"),0)\n+IF(AND(IFERROR(INDIRECT(\"'\"&$B$105&\"'!B7\")>1964,0),IFERROR(INDIRECT(\"'\"&$B$105&\"'!B7\")<1975,0)),INDIRECT(\"'\"&$B$105&\"'!BVO_2019\"),0)\n+IF(AND(IFERROR(INDIRECT(\"'\"&$B$106&\"'!B7\")>1964,0),IFERROR(INDIRECT(\"'\"&$B$106&\"'!B7\")<1975,0)),INDIRECT(\"'\"&$B$106&\"'!BVO_2019\"),0)\n+IF(AND(IFERROR(INDIRECT(\"'\"&$B$107&\"'!B7\")>1964,0),IFERROR(INDIRECT(\"'\"&$B$107&\"'!B7\")<1975,0)),INDIRECT(\"'\"&$B$107&\"'!BVO_2019\"),0)\n+IF(AND(IFERROR(INDIRECT(\"'\"&$B$108&\"'!B7\")>1964,0),IFERROR(INDIRECT(\"'\"&$B$108&\"'!B7\")<1975,0)),INDIRECT(\"'\"&$B$108&\"'!BVO_2019\"),0)\n+IF(AND(IFERROR(INDIRECT(\"'\"&$B$109&\"'!B7\")>1964,0),IFERROR(INDIRECT(\"'\"&$B$109&\"'!B7\")<1975,0)),INDIRECT(\"'\"&$B$109&\"'!BVO_2019\"),0)\n+IF(AND(IFERROR(INDIRECT(\"'\"&$B$110&\"'!B7\")>1964,0),IFERROR(INDIRECT(\"'\"&$B$110&\"'!B7\")<1975,0)),INDIRECT(\"'\"&$B$110&\"'!BVO_2019\"),0)\n+IF(AND(IFERROR(INDIRECT(\"'\"&$B$111&\"'!B7\")>1964,0),IFERROR(INDIRECT(\"'\"&$B$111&\"'!B7\")<1975,0)),INDIRECT(\"'\"&$B$111&\"'!BVO_2019\"),0)\n+IF(AND(IFERROR(INDIRECT(\"'\"&$B$112&\"'!B7\")>1964,0),IFERROR(INDIRECT(\"'\"&$B$112&\"'!B7\")<1975,0)),INDIRECT(\"'\"&$B$112&\"'!BVO_2019\"),0)\n+IF(AND(IFERROR(INDIRECT(\"'\"&$B$113&\"'!B7\")>1964,0),IFERROR(INDIRECT(\"'\"&$B$113&\"'!B7\")<1975,0)),INDIRECT(\"'\"&$B$113&\"'!BVO_2019\"),0)\n+IF(AND(IFERROR(INDIRECT(\"'\"&$B$114&\"'!B7\")>1964,0),IFERROR(INDIRECT(\"'\"&$B$114&\"'!B7\")<1975,0)),INDIRECT(\"'\"&$B$114&\"'!BVO_2019\"),0)\n+IF(AND(IFERROR(INDIRECT(\"'\"&$B$115&\"'!B7\")>1964,0),IFERROR(INDIRECT(\"'\"&$B$115&\"'!B7\")<1975,0)),INDIRECT(\"'\"&$B$115&\"'!BVO_2019\"),0)\n+IF(AND(IFERROR(INDIRECT(\"'\"&$B$116&\"'!B7\")>1964,0),IFERROR(INDIRECT(\"'\"&$B$116&\"'!B7\")<1975,0)),INDIRECT(\"'\"&$B$116&\"'!BVO_2019\"),0)\n+IF(AND(IFERROR(INDIRECT(\"'\"&$B$117&\"'!B7\")>1964,0),IFERROR(INDIRECT(\"'\"&$B$117&\"'!B7\")<1975,0)),INDIRECT(\"'\"&$B$117&\"'!BVO_2019\"),0)\n+IF(AND(IFERROR(INDIRECT(\"'\"&$B$118&\"'!B7\")>1964,0),IFERROR(INDIRECT(\"'\"&$B$118&\"'!B7\")<1975,0)),INDIRECT(\"'\"&$B$118&\"'!BVO_2019\"),0)\n+IF(AND(IFERROR(INDIRECT(\"'\"&$B$119&\"'!B7\")>1964,0),IFERROR(INDIRECT(\"'\"&$B$119&\"'!B7\")<1975,0)),INDIRECT(\"'\"&$B$119&\"'!BVO_2019\"),0)\n+IF(AND(IFERROR(INDIRECT(\"'\"&$B$120&\"'!B7\")>1964,0),IFERROR(INDIRECT(\"'\"&$B$120&\"'!B7\")<1975,0)),INDIRECT(\"'\"&$B$120&\"'!BVO_2019\"),0)\n+IF(AND(IFERROR(INDIRECT(\"'\"&$B$121&\"'!B7\")>1964,0),IFERROR(INDIRECT(\"'\"&$B$121&\"'!B7\")<1975,0)),INDIRECT(\"'\"&$B$121&\"'!BVO_2019\"),0)\n+IF(AND(IFERROR(INDIRECT(\"'\"&$B$122&\"'!B7\")>1964,0),IFERROR(INDIRECT(\"'\"&$B$122&\"'!B7\")<1975,0)),INDIRECT(\"'\"&$B$122&\"'!BVO_2019\"),0)\n+IF(AND(IFERROR(INDIRECT(\"'\"&$B$123&\"'!B7\")>1964,0),IFERROR(INDIRECT(\"'\"&$B$123&\"'!B7\")<1975,0)),INDIRECT(\"'\"&$B$123&\"'!BVO_2019\"),0)\n+IF(AND(IFERROR(INDIRECT(\"'\"&$B$124&\"'!B7\")>1964,0),IFERROR(INDIRECT(\"'\"&$B$124&\"'!B7\")<1975,0)),INDIRECT(\"'\"&$B$124&\"'!BVO_2019\"),0)","v":0},null,null,null,null,null,{"$f":"IF(AND(IFERROR(INDIRECT(\"'\"&$B$75&\"'!B7\")>1964,0),IFERROR(INDIRECT(\"'\"&$B$75&\"'!B7\")<1975,0)),INDIRECT(\"'\"&$B$75&\"'!BVO_2020\"),0)\n+IF(AND(IFERROR(INDIRECT(\"'\"&$B$76&\"'!B7\")>1964,0),IFERROR(INDIRECT(\"'\"&$B$76&\"'!B7\")<1975,0)),INDIRECT(\"'\"&$B$76&\"'!BVO_2020\"),0)\n+IF(AND(IFERROR(INDIRECT(\"'\"&$B$77&\"'!B7\")>1964,0),IFERROR(INDIRECT(\"'\"&$B$77&\"'!B7\")<1975,0)),INDIRECT(\"'\"&$B$77&\"'!BVO_2020\"),0)\n+IF(AND(IFERROR(INDIRECT(\"'\"&$B$78&\"'!B7\")>1964,0),IFERROR(INDIRECT(\"'\"&$B$78&\"'!B7\")<1975,0)),INDIRECT(\"'\"&$B$78&\"'!BVO_2020\"),0)\n+IF(AND(IFERROR(INDIRECT(\"'\"&$B$79&\"'!B7\")>1964,0),IFERROR(INDIRECT(\"'\"&$B$79&\"'!B7\")<1975,0)),INDIRECT(\"'\"&$B$79&\"'!BVO_2020\"),0)\n+IF(AND(IFERROR(INDIRECT(\"'\"&$B$80&\"'!B7\")>1964,0),IFERROR(INDIRECT(\"'\"&$B$80&\"'!B7\")<1975,0)),INDIRECT(\"'\"&$B$80&\"'!BVO_2020\"),0)\n+IF(AND(IFERROR(INDIRECT(\"'\"&$B$81&\"'!B7\")>1964,0),IFERROR(INDIRECT(\"'\"&$B$81&\"'!B7\")<1975,0)),INDIRECT(\"'\"&$B$81&\"'!BVO_2020\"),0)\n+IF(AND(IFERROR(INDIRECT(\"'\"&$B$82&\"'!B7\")>1964,0),IFERROR(INDIRECT(\"'\"&$B$82&\"'!B7\")<1975,0)),INDIRECT(\"'\"&$B$82&\"'!BVO_2020\"),0)\n+IF(AND(IFERROR(INDIRECT(\"'\"&$B$83&\"'!B7\")>1964,0),IFERROR(INDIRECT(\"'\"&$B$83&\"'!B7\")<1975,0)),INDIRECT(\"'\"&$B$83&\"'!BVO_2020\"),0)\n+IF(AND(IFERROR(INDIRECT(\"'\"&$B$84&\"'!B7\")>1964,0),IFERROR(INDIRECT(\"'\"&$B$84&\"'!B7\")<1975,0)),INDIRECT(\"'\"&$B$84&\"'!BVO_2020\"),0)\n+IF(AND(IFERROR(INDIRECT(\"'\"&$B$85&\"'!B7\")>1964,0),IFERROR(INDIRECT(\"'\"&$B$85&\"'!B7\")<1975,0)),INDIRECT(\"'\"&$B$85&\"'!BVO_2020\"),0)\n+IF(AND(IFERROR(INDIRECT(\"'\"&$B$86&\"'!B7\")>1964,0),IFERROR(INDIRECT(\"'\"&$B$86&\"'!B7\")<1975,0)),INDIRECT(\"'\"&$B$86&\"'!BVO_2020\"),0)\n+IF(AND(IFERROR(INDIRECT(\"'\"&$B$87&\"'!B7\")>1964,0),IFERROR(INDIRECT(\"'\"&$B$87&\"'!B7\")<1975,0)),INDIRECT(\"'\"&$B$87&\"'!BVO_2020\"),0)\n+IF(AND(IFERROR(INDIRECT(\"'\"&$B$88&\"'!B7\")>1964,0),IFERROR(INDIRECT(\"'\"&$B$88&\"'!B7\")<1975,0)),INDIRECT(\"'\"&$B$88&\"'!BVO_2020\"),0)\n+IF(AND(IFERROR(INDIRECT(\"'\"&$B$89&\"'!B7\")>1964,0),IFERROR(INDIRECT(\"'\"&$B$89&\"'!B7\")<1975,0)),INDIRECT(\"'\"&$B$89&\"'!BVO_2020\"),0)\n+IF(AND(IFERROR(INDIRECT(\"'\"&$B$90&\"'!B7\")>1964,0),IFERROR(INDIRECT(\"'\"&$B$90&\"'!B7\")<1975,0)),INDIRECT(\"'\"&$B$90&\"'!BVO_2020\"),0)\n+IF(AND(IFERROR(INDIRECT(\"'\"&$B$91&\"'!B7\")>1964,0),IFERROR(INDIRECT(\"'\"&$B$91&\"'!B7\")<1975,0)),INDIRECT(\"'\"&$B$91&\"'!BVO_2020\"),0)\n+IF(AND(IFERROR(INDIRECT(\"'\"&$B$92&\"'!B7\")>1964,0),IFERROR(INDIRECT(\"'\"&$B$92&\"'!B7\")<1975,0)),INDIRECT(\"'\"&$B$92&\"'!BVO_2020\"),0)\n+IF(AND(IFERROR(INDIRECT(\"'\"&$B$93&\"'!B7\")>1964,0),IFERROR(INDIRECT(\"'\"&$B$93&\"'!B7\")<1975,0)),INDIRECT(\"'\"&$B$93&\"'!BVO_2020\"),0)\n+IF(AND(IFERROR(INDIRECT(\"'\"&$B$94&\"'!B7\")>1964,0),IFERROR(INDIRECT(\"'\"&$B$94&\"'!B7\")<1975,0)),INDIRECT(\"'\"&$B$94&\"'!BVO_2020\"),0)\n+IF(AND(IFERROR(INDIRECT(\"'\"&$B$95&\"'!B7\")>1964,0),IFERROR(INDIRECT(\"'\"&$B$95&\"'!B7\")<1975,0)),INDIRECT(\"'\"&$B$95&\"'!BVO_2020\"),0)\n+IF(AND(IFERROR(INDIRECT(\"'\"&$B$96&\"'!B7\")>1964,0),IFERROR(INDIRECT(\"'\"&$B$96&\"'!B7\")<1975,0)),INDIRECT(\"'\"&$B$96&\"'!BVO_2020\"),0)\n+IF(AND(IFERROR(INDIRECT(\"'\"&$B$97&\"'!B7\")>1964,0),IFERROR(INDIRECT(\"'\"&$B$97&\"'!B7\")<1975,0)),INDIRECT(\"'\"&$B$97&\"'!BVO_2020\"),0)\n+IF(AND(IFERROR(INDIRECT(\"'\"&$B$98&\"'!B7\")>1964,0),IFERROR(INDIRECT(\"'\"&$B$98&\"'!B7\")<1975,0)),INDIRECT(\"'\"&$B$98&\"'!BVO_2020\"),0)\n+IF(AND(IFERROR(INDIRECT(\"'\"&$B$99&\"'!B7\")>1964,0),IFERROR(INDIRECT(\"'\"&$B$99&\"'!B7\")<1975,0)),INDIRECT(\"'\"&$B$99&\"'!BVO_2020\"),0)\n+IF(AND(IFERROR(INDIRECT(\"'\"&$B$100&\"'!B7\")>1964,0),IFERROR(INDIRECT(\"'\"&$B$100&\"'!B7\")<1975,0)),INDIRECT(\"'\"&$B$100&\"'!BVO_2020\"),0)\n+IF(AND(IFERROR(INDIRECT(\"'\"&$B$101&\"'!B7\")>1964,0),IFERROR(INDIRECT(\"'\"&$B$101&\"'!B7\")<1975,0)),INDIRECT(\"'\"&$B$101&\"'!BVO_2020\"),0)\n+IF(AND(IFERROR(INDIRECT(\"'\"&$B$102&\"'!B7\")>1964,0),IFERROR(INDIRECT(\"'\"&$B$102&\"'!B7\")<1975,0)),INDIRECT(\"'\"&$B$102&\"'!BVO_2020\"),0)\n+IF(AND(IFERROR(INDIRECT(\"'\"&$B$103&\"'!B7\")>1964,0),IFERROR(INDIRECT(\"'\"&$B$103&\"'!B7\")<1975,0)),INDIRECT(\"'\"&$B$103&\"'!BVO_2020\"),0)\n+IF(AND(IFERROR(INDIRECT(\"'\"&$B$104&\"'!B7\")>1964,0),IFERROR(INDIRECT(\"'\"&$B$104&\"'!B7\")<1975,0)),INDIRECT(\"'\"&$B$104&\"'!BVO_2020\"),0)\n+IF(AND(IFERROR(INDIRECT(\"'\"&$B$105&\"'!B7\")>1964,0),IFERROR(INDIRECT(\"'\"&$B$105&\"'!B7\")<1975,0)),INDIRECT(\"'\"&$B$105&\"'!BVO_2020\"),0)\n+IF(AND(IFERROR(INDIRECT(\"'\"&$B$106&\"'!B7\")>1964,0),IFERROR(INDIRECT(\"'\"&$B$106&\"'!B7\")<1975,0)),INDIRECT(\"'\"&$B$106&\"'!BVO_2020\"),0)\n+IF(AND(IFERROR(INDIRECT(\"'\"&$B$107&\"'!B7\")>1964,0),IFERROR(INDIRECT(\"'\"&$B$107&\"'!B7\")<1975,0)),INDIRECT(\"'\"&$B$107&\"'!BVO_2020\"),0)\n+IF(AND(IFERROR(INDIRECT(\"'\"&$B$108&\"'!B7\")>1964,0),IFERROR(INDIRECT(\"'\"&$B$108&\"'!B7\")<1975,0)),INDIRECT(\"'\"&$B$108&\"'!BVO_2020\"),0)\n+IF(AND(IFERROR(INDIRECT(\"'\"&$B$109&\"'!B7\")>1964,0),IFERROR(INDIRECT(\"'\"&$B$109&\"'!B7\")<1975,0)),INDIRECT(\"'\"&$B$109&\"'!BVO_2020\"),0)\n+IF(AND(IFERROR(INDIRECT(\"'\"&$B$110&\"'!B7\")>1964,0),IFERROR(INDIRECT(\"'\"&$B$110&\"'!B7\")<1975,0)),INDIRECT(\"'\"&$B$110&\"'!BVO_2020\"),0)\n+IF(AND(IFERROR(INDIRECT(\"'\"&$B$111&\"'!B7\")>1964,0),IFERROR(INDIRECT(\"'\"&$B$111&\"'!B7\")<1975,0)),INDIRECT(\"'\"&$B$111&\"'!BVO_2020\"),0)\n+IF(AND(IFERROR(INDIRECT(\"'\"&$B$112&\"'!B7\")>1964,0),IFERROR(INDIRECT(\"'\"&$B$112&\"'!B7\")<1975,0)),INDIRECT(\"'\"&$B$112&\"'!BVO_2020\"),0)\n+IF(AND(IFERROR(INDIRECT(\"'\"&$B$113&\"'!B7\")>1964,0),IFERROR(INDIRECT(\"'\"&$B$113&\"'!B7\")<1975,0)),INDIRECT(\"'\"&$B$113&\"'!BVO_2020\"),0)\n+IF(AND(IFERROR(INDIRECT(\"'\"&$B$114&\"'!B7\")>1964,0),IFERROR(INDIRECT(\"'\"&$B$114&\"'!B7\")<1975,0)),INDIRECT(\"'\"&$B$114&\"'!BVO_2020\"),0)\n+IF(AND(IFERROR(INDIRECT(\"'\"&$B$115&\"'!B7\")>1964,0),IFERROR(INDIRECT(\"'\"&$B$115&\"'!B7\")<1975,0)),INDIRECT(\"'\"&$B$115&\"'!BVO_2020\"),0)\n+IF(AND(IFERROR(INDIRECT(\"'\"&$B$116&\"'!B7\")>1964,0),IFERROR(INDIRECT(\"'\"&$B$116&\"'!B7\")<1975,0)),INDIRECT(\"'\"&$B$116&\"'!BVO_2020\"),0)\n+IF(AND(IFERROR(INDIRECT(\"'\"&$B$117&\"'!B7\")>1964,0),IFERROR(INDIRECT(\"'\"&$B$117&\"'!B7\")<1975,0)),INDIRECT(\"'\"&$B$117&\"'!BVO_2020\"),0)\n+IF(AND(IFERROR(INDIRECT(\"'\"&$B$118&\"'!B7\")>1964,0),IFERROR(INDIRECT(\"'\"&$B$118&\"'!B7\")<1975,0)),INDIRECT(\"'\"&$B$118&\"'!BVO_2020\"),0)\n+IF(AND(IFERROR(INDIRECT(\"'\"&$B$119&\"'!B7\")>1964,0),IFERROR(INDIRECT(\"'\"&$B$119&\"'!B7\")<1975,0)),INDIRECT(\"'\"&$B$119&\"'!BVO_2020\"),0)\n+IF(AND(IFERROR(INDIRECT(\"'\"&$B$120&\"'!B7\")>1964,0),IFERROR(INDIRECT(\"'\"&$B$120&\"'!B7\")<1975,0)),INDIRECT(\"'\"&$B$120&\"'!BVO_2020\"),0)\n+IF(AND(IFERROR(INDIRECT(\"'\"&$B$121&\"'!B7\")>1964,0),IFERROR(INDIRECT(\"'\"&$B$121&\"'!B7\")<1975,0)),INDIRECT(\"'\"&$B$121&\"'!BVO_2020\"),0)\n+IF(AND(IFERROR(INDIRECT(\"'\"&$B$122&\"'!B7\")>1964,0),IFERROR(INDIRECT(\"'\"&$B$122&\"'!B7\")<1975,0)),INDIRECT(\"'\"&$B$122&\"'!BVO_2020\"),0)\n+IF(AND(IFERROR(INDIRECT(\"'\"&$B$123&\"'!B7\")>1964,0),IFERROR(INDIRECT(\"'\"&$B$123&\"'!B7\")<1975,0)),INDIRECT(\"'\"&$B$123&\"'!BVO_2020\"),0)\n+IF(AND(IFERROR(INDIRECT(\"'\"&$B$124&\"'!B7\")>1964,0),IFERROR(INDIRECT(\"'\"&$B$124&\"'!B7\")<1975,0)),INDIRECT(\"'\"&$B$124&\"'!BVO_2020\"),0)","v":0},null,null,null,null,null,{"$f":"IF(AND(IFERROR(INDIRECT(\"'\"&$B$75&\"'!B7\")>1964,0),IFERROR(INDIRECT(\"'\"&$B$75&\"'!B7\")<1975,0)),INDIRECT(\"'\"&$B$75&\"'!BVO_2021\"),0)\n+IF(AND(IFERROR(INDIRECT(\"'\"&$B$76&\"'!B7\")>1964,0),IFERROR(INDIRECT(\"'\"&$B$76&\"'!B7\")<1975,0)),INDIRECT(\"'\"&$B$76&\"'!BVO_2021\"),0)\n+IF(AND(IFERROR(INDIRECT(\"'\"&$B$77&\"'!B7\")>1964,0),IFERROR(INDIRECT(\"'\"&$B$77&\"'!B7\")<1975,0)),INDIRECT(\"'\"&$B$77&\"'!BVO_2021\"),0)\n+IF(AND(IFERROR(INDIRECT(\"'\"&$B$78&\"'!B7\")>1964,0),IFERROR(INDIRECT(\"'\"&$B$78&\"'!B7\")<1975,0)),INDIRECT(\"'\"&$B$78&\"'!BVO_2021\"),0)\n+IF(AND(IFERROR(INDIRECT(\"'\"&$B$79&\"'!B7\")>1964,0),IFERROR(INDIRECT(\"'\"&$B$79&\"'!B7\")<1975,0)),INDIRECT(\"'\"&$B$79&\"'!BVO_2021\"),0)\n+IF(AND(IFERROR(INDIRECT(\"'\"&$B$80&\"'!B7\")>1964,0),IFERROR(INDIRECT(\"'\"&$B$80&\"'!B7\")<1975,0)),INDIRECT(\"'\"&$B$80&\"'!BVO_2021\"),0)\n+IF(AND(IFERROR(INDIRECT(\"'\"&$B$81&\"'!B7\")>1964,0),IFERROR(INDIRECT(\"'\"&$B$81&\"'!B7\")<1975,0)),INDIRECT(\"'\"&$B$81&\"'!BVO_2021\"),0)\n+IF(AND(IFERROR(INDIRECT(\"'\"&$B$82&\"'!B7\")>1964,0),IFERROR(INDIRECT(\"'\"&$B$82&\"'!B7\")<1975,0)),INDIRECT(\"'\"&$B$82&\"'!BVO_2021\"),0)\n+IF(AND(IFERROR(INDIRECT(\"'\"&$B$83&\"'!B7\")>1964,0),IFERROR(INDIRECT(\"'\"&$B$83&\"'!B7\")<1975,0)),INDIRECT(\"'\"&$B$83&\"'!BVO_2021\"),0)\n+IF(AND(IFERROR(INDIRECT(\"'\"&$B$84&\"'!B7\")>1964,0),IFERROR(INDIRECT(\"'\"&$B$84&\"'!B7\")<1975,0)),INDIRECT(\"'\"&$B$84&\"'!BVO_2021\"),0)\n+IF(AND(IFERROR(INDIRECT(\"'\"&$B$85&\"'!B7\")>1964,0),IFERROR(INDIRECT(\"'\"&$B$85&\"'!B7\")<1975,0)),INDIRECT(\"'\"&$B$85&\"'!BVO_2021\"),0)\n+IF(AND(IFERROR(INDIRECT(\"'\"&$B$86&\"'!B7\")>1964,0),IFERROR(INDIRECT(\"'\"&$B$86&\"'!B7\")<1975,0)),INDIRECT(\"'\"&$B$86&\"'!BVO_2021\"),0)\n+IF(AND(IFERROR(INDIRECT(\"'\"&$B$87&\"'!B7\")>1964,0),IFERROR(INDIRECT(\"'\"&$B$87&\"'!B7\")<1975,0)),INDIRECT(\"'\"&$B$87&\"'!BVO_2021\"),0)\n+IF(AND(IFERROR(INDIRECT(\"'\"&$B$88&\"'!B7\")>1964,0),IFERROR(INDIRECT(\"'\"&$B$88&\"'!B7\")<1975,0)),INDIRECT(\"'\"&$B$88&\"'!BVO_2021\"),0)\n+IF(AND(IFERROR(INDIRECT(\"'\"&$B$89&\"'!B7\")>1964,0),IFERROR(INDIRECT(\"'\"&$B$89&\"'!B7\")<1975,0)),INDIRECT(\"'\"&$B$89&\"'!BVO_2021\"),0)\n+IF(AND(IFERROR(INDIRECT(\"'\"&$B$90&\"'!B7\")>1964,0),IFERROR(INDIRECT(\"'\"&$B$90&\"'!B7\")<1975,0)),INDIRECT(\"'\"&$B$90&\"'!BVO_2021\"),0)\n+IF(AND(IFERROR(INDIRECT(\"'\"&$B$91&\"'!B7\")>1964,0),IFERROR(INDIRECT(\"'\"&$B$91&\"'!B7\")<1975,0)),INDIRECT(\"'\"&$B$91&\"'!BVO_2021\"),0)\n+IF(AND(IFERROR(INDIRECT(\"'\"&$B$92&\"'!B7\")>1964,0),IFERROR(INDIRECT(\"'\"&$B$92&\"'!B7\")<1975,0)),INDIRECT(\"'\"&$B$92&\"'!BVO_2021\"),0)\n+IF(AND(IFERROR(INDIRECT(\"'\"&$B$93&\"'!B7\")>1964,0),IFERROR(INDIRECT(\"'\"&$B$93&\"'!B7\")<1975,0)),INDIRECT(\"'\"&$B$93&\"'!BVO_2021\"),0)\n+IF(AND(IFERROR(INDIRECT(\"'\"&$B$94&\"'!B7\")>1964,0),IFERROR(INDIRECT(\"'\"&$B$94&\"'!B7\")<1975,0)),INDIRECT(\"'\"&$B$94&\"'!BVO_2021\"),0)\n+IF(AND(IFERROR(INDIRECT(\"'\"&$B$95&\"'!B7\")>1964,0),IFERROR(INDIRECT(\"'\"&$B$95&\"'!B7\")<1975,0)),INDIRECT(\"'\"&$B$95&\"'!BVO_2021\"),0)\n+IF(AND(IFERROR(INDIRECT(\"'\"&$B$96&\"'!B7\")>1964,0),IFERROR(INDIRECT(\"'\"&$B$96&\"'!B7\")<1975,0)),INDIRECT(\"'\"&$B$96&\"'!BVO_2021\"),0)\n+IF(AND(IFERROR(INDIRECT(\"'\"&$B$97&\"'!B7\")>1964,0),IFERROR(INDIRECT(\"'\"&$B$97&\"'!B7\")<1975,0)),INDIRECT(\"'\"&$B$97&\"'!BVO_2021\"),0)\n+IF(AND(IFERROR(INDIRECT(\"'\"&$B$98&\"'!B7\")>1964,0),IFERROR(INDIRECT(\"'\"&$B$98&\"'!B7\")<1975,0)),INDIRECT(\"'\"&$B$98&\"'!BVO_2021\"),0)\n+IF(AND(IFERROR(INDIRECT(\"'\"&$B$99&\"'!B7\")>1964,0),IFERROR(INDIRECT(\"'\"&$B$99&\"'!B7\")<1975,0)),INDIRECT(\"'\"&$B$99&\"'!BVO_2021\"),0)\n+IF(AND(IFERROR(INDIRECT(\"'\"&$B$100&\"'!B7\")>1964,0),IFERROR(INDIRECT(\"'\"&$B$100&\"'!B7\")<1975,0)),INDIRECT(\"'\"&$B$100&\"'!BVO_2021\"),0)\n+IF(AND(IFERROR(INDIRECT(\"'\"&$B$101&\"'!B7\")>1964,0),IFERROR(INDIRECT(\"'\"&$B$101&\"'!B7\")<1975,0)),INDIRECT(\"'\"&$B$101&\"'!BVO_2021\"),0)\n+IF(AND(IFERROR(INDIRECT(\"'\"&$B$102&\"'!B7\")>1964,0),IFERROR(INDIRECT(\"'\"&$B$102&\"'!B7\")<1975,0)),INDIRECT(\"'\"&$B$102&\"'!BVO_2021\"),0)\n+IF(AND(IFERROR(INDIRECT(\"'\"&$B$103&\"'!B7\")>1964,0),IFERROR(INDIRECT(\"'\"&$B$103&\"'!B7\")<1975,0)),INDIRECT(\"'\"&$B$103&\"'!BVO_2021\"),0)\n+IF(AND(IFERROR(INDIRECT(\"'\"&$B$104&\"'!B7\")>1964,0),IFERROR(INDIRECT(\"'\"&$B$104&\"'!B7\")<1975,0)),INDIRECT(\"'\"&$B$104&\"'!BVO_2021\"),0)\n+IF(AND(IFERROR(INDIRECT(\"'\"&$B$105&\"'!B7\")>1964,0),IFERROR(INDIRECT(\"'\"&$B$105&\"'!B7\")<1975,0)),INDIRECT(\"'\"&$B$105&\"'!BVO_2021\"),0)\n+IF(AND(IFERROR(INDIRECT(\"'\"&$B$106&\"'!B7\")>1964,0),IFERROR(INDIRECT(\"'\"&$B$106&\"'!B7\")<1975,0)),INDIRECT(\"'\"&$B$106&\"'!BVO_2021\"),0)\n+IF(AND(IFERROR(INDIRECT(\"'\"&$B$107&\"'!B7\")>1964,0),IFERROR(INDIRECT(\"'\"&$B$107&\"'!B7\")<1975,0)),INDIRECT(\"'\"&$B$107&\"'!BVO_2021\"),0)\n+IF(AND(IFERROR(INDIRECT(\"'\"&$B$108&\"'!B7\")>1964,0),IFERROR(INDIRECT(\"'\"&$B$108&\"'!B7\")<1975,0)),INDIRECT(\"'\"&$B$108&\"'!BVO_2021\"),0)\n+IF(AND(IFERROR(INDIRECT(\"'\"&$B$109&\"'!B7\")>1964,0),IFERROR(INDIRECT(\"'\"&$B$109&\"'!B7\")<1975,0)),INDIRECT(\"'\"&$B$109&\"'!BVO_2021\"),0)\n+IF(AND(IFERROR(INDIRECT(\"'\"&$B$110&\"'!B7\")>1964,0),IFERROR(INDIRECT(\"'\"&$B$110&\"'!B7\")<1975,0)),INDIRECT(\"'\"&$B$110&\"'!BVO_2021\"),0)\n+IF(AND(IFERROR(INDIRECT(\"'\"&$B$111&\"'!B7\")>1964,0),IFERROR(INDIRECT(\"'\"&$B$111&\"'!B7\")<1975,0)),INDIRECT(\"'\"&$B$111&\"'!BVO_2021\"),0)\n+IF(AND(IFERROR(INDIRECT(\"'\"&$B$112&\"'!B7\")>1964,0),IFERROR(INDIRECT(\"'\"&$B$112&\"'!B7\")<1975,0)),INDIRECT(\"'\"&$B$112&\"'!BVO_2021\"),0)\n+IF(AND(IFERROR(INDIRECT(\"'\"&$B$113&\"'!B7\")>1964,0),IFERROR(INDIRECT(\"'\"&$B$113&\"'!B7\")<1975,0)),INDIRECT(\"'\"&$B$113&\"'!BVO_2021\"),0)\n+IF(AND(IFERROR(INDIRECT(\"'\"&$B$114&\"'!B7\")>1964,0),IFERROR(INDIRECT(\"'\"&$B$114&\"'!B7\")<1975,0)),INDIRECT(\"'\"&$B$114&\"'!BVO_2021\"),0)\n+IF(AND(IFERROR(INDIRECT(\"'\"&$B$115&\"'!B7\")>1964,0),IFERROR(INDIRECT(\"'\"&$B$115&\"'!B7\")<1975,0)),INDIRECT(\"'\"&$B$115&\"'!BVO_2021\"),0)\n+IF(AND(IFERROR(INDIRECT(\"'\"&$B$116&\"'!B7\")>1964,0),IFERROR(INDIRECT(\"'\"&$B$116&\"'!B7\")<1975,0)),INDIRECT(\"'\"&$B$116&\"'!BVO_2021\"),0)\n+IF(AND(IFERROR(INDIRECT(\"'\"&$B$117&\"'!B7\")>1964,0),IFERROR(INDIRECT(\"'\"&$B$117&\"'!B7\")<1975,0)),INDIRECT(\"'\"&$B$117&\"'!BVO_2021\"),0)\n+IF(AND(IFERROR(INDIRECT(\"'\"&$B$118&\"'!B7\")>1964,0),IFERROR(INDIRECT(\"'\"&$B$118&\"'!B7\")<1975,0)),INDIRECT(\"'\"&$B$118&\"'!BVO_2021\"),0)\n+IF(AND(IFERROR(INDIRECT(\"'\"&$B$119&\"'!B7\")>1964,0),IFERROR(INDIRECT(\"'\"&$B$119&\"'!B7\")<1975,0)),INDIRECT(\"'\"&$B$119&\"'!BVO_2021\"),0)\n+IF(AND(IFERROR(INDIRECT(\"'\"&$B$120&\"'!B7\")>1964,0),IFERROR(INDIRECT(\"'\"&$B$120&\"'!B7\")<1975,0)),INDIRECT(\"'\"&$B$120&\"'!BVO_2021\"),0)\n+IF(AND(IFERROR(INDIRECT(\"'\"&$B$121&\"'!B7\")>1964,0),IFERROR(INDIRECT(\"'\"&$B$121&\"'!B7\")<1975,0)),INDIRECT(\"'\"&$B$121&\"'!BVO_2021\"),0)\n+IF(AND(IFERROR(INDIRECT(\"'\"&$B$122&\"'!B7\")>1964,0),IFERROR(INDIRECT(\"'\"&$B$122&\"'!B7\")<1975,0)),INDIRECT(\"'\"&$B$122&\"'!BVO_2021\"),0)\n+IF(AND(IFERROR(INDIRECT(\"'\"&$B$123&\"'!B7\")>1964,0),IFERROR(INDIRECT(\"'\"&$B$123&\"'!B7\")<1975,0)),INDIRECT(\"'\"&$B$123&\"'!BVO_2021\"),0)\n+IF(AND(IFERROR(INDIRECT(\"'\"&$B$124&\"'!B7\")>1964,0),IFERROR(INDIRECT(\"'\"&$B$124&\"'!B7\")<1975,0)),INDIRECT(\"'\"&$B$124&\"'!BVO_2021\"),0)","v":0},null,null,null,null,null,{"$f":"IF(AND(IFERROR(INDIRECT(\"'\"&$B$75&\"'!B7\")>1964,0),IFERROR(INDIRECT(\"'\"&$B$75&\"'!B7\")<1975,0)),INDIRECT(\"'\"&$B$75&\"'!BVO_2022\"),0)\n+IF(AND(IFERROR(INDIRECT(\"'\"&$B$76&\"'!B7\")>1964,0),IFERROR(INDIRECT(\"'\"&$B$76&\"'!B7\")<1975,0)),INDIRECT(\"'\"&$B$76&\"'!BVO_2022\"),0)\n+IF(AND(IFERROR(INDIRECT(\"'\"&$B$77&\"'!B7\")>1964,0),IFERROR(INDIRECT(\"'\"&$B$77&\"'!B7\")<1975,0)),INDIRECT(\"'\"&$B$77&\"'!BVO_2022\"),0)\n+IF(AND(IFERROR(INDIRECT(\"'\"&$B$78&\"'!B7\")>1964,0),IFERROR(INDIRECT(\"'\"&$B$78&\"'!B7\")<1975,0)),INDIRECT(\"'\"&$B$78&\"'!BVO_2022\"),0)\n+IF(AND(IFERROR(INDIRECT(\"'\"&$B$79&\"'!B7\")>1964,0),IFERROR(INDIRECT(\"'\"&$B$79&\"'!B7\")<1975,0)),INDIRECT(\"'\"&$B$79&\"'!BVO_2022\"),0)\n+IF(AND(IFERROR(INDIRECT(\"'\"&$B$80&\"'!B7\")>1964,0),IFERROR(INDIRECT(\"'\"&$B$80&\"'!B7\")<1975,0)),INDIRECT(\"'\"&$B$80&\"'!BVO_2022\"),0)\n+IF(AND(IFERROR(INDIRECT(\"'\"&$B$81&\"'!B7\")>1964,0),IFERROR(INDIRECT(\"'\"&$B$81&\"'!B7\")<1975,0)),INDIRECT(\"'\"&$B$81&\"'!BVO_2022\"),0)\n+IF(AND(IFERROR(INDIRECT(\"'\"&$B$82&\"'!B7\")>1964,0),IFERROR(INDIRECT(\"'\"&$B$82&\"'!B7\")<1975,0)),INDIRECT(\"'\"&$B$82&\"'!BVO_2022\"),0)\n+IF(AND(IFERROR(INDIRECT(\"'\"&$B$83&\"'!B7\")>1964,0),IFERROR(INDIRECT(\"'\"&$B$83&\"'!B7\")<1975,0)),INDIRECT(\"'\"&$B$83&\"'!BVO_2022\"),0)\n+IF(AND(IFERROR(INDIRECT(\"'\"&$B$84&\"'!B7\")>1964,0),IFERROR(INDIRECT(\"'\"&$B$84&\"'!B7\")<1975,0)),INDIRECT(\"'\"&$B$84&\"'!BVO_2022\"),0)\n+IF(AND(IFERROR(INDIRECT(\"'\"&$B$85&\"'!B7\")>1964,0),IFERROR(INDIRECT(\"'\"&$B$85&\"'!B7\")<1975,0)),INDIRECT(\"'\"&$B$85&\"'!BVO_2022\"),0)\n+IF(AND(IFERROR(INDIRECT(\"'\"&$B$86&\"'!B7\")>1964,0),IFERROR(INDIRECT(\"'\"&$B$86&\"'!B7\")<1975,0)),INDIRECT(\"'\"&$B$86&\"'!BVO_2022\"),0)\n+IF(AND(IFERROR(INDIRECT(\"'\"&$B$87&\"'!B7\")>1964,0),IFERROR(INDIRECT(\"'\"&$B$87&\"'!B7\")<1975,0)),INDIRECT(\"'\"&$B$87&\"'!BVO_2022\"),0)\n+IF(AND(IFERROR(INDIRECT(\"'\"&$B$88&\"'!B7\")>1964,0),IFERROR(INDIRECT(\"'\"&$B$88&\"'!B7\")<1975,0)),INDIRECT(\"'\"&$B$88&\"'!BVO_2022\"),0)\n+IF(AND(IFERROR(INDIRECT(\"'\"&$B$89&\"'!B7\")>1964,0),IFERROR(INDIRECT(\"'\"&$B$89&\"'!B7\")<1975,0)),INDIRECT(\"'\"&$B$89&\"'!BVO_2022\"),0)\n+IF(AND(IFERROR(INDIRECT(\"'\"&$B$90&\"'!B7\")>1964,0),IFERROR(INDIRECT(\"'\"&$B$90&\"'!B7\")<1975,0)),INDIRECT(\"'\"&$B$90&\"'!BVO_2022\"),0)\n+IF(AND(IFERROR(INDIRECT(\"'\"&$B$91&\"'!B7\")>1964,0),IFERROR(INDIRECT(\"'\"&$B$91&\"'!B7\")<1975,0)),INDIRECT(\"'\"&$B$91&\"'!BVO_2022\"),0)\n+IF(AND(IFERROR(INDIRECT(\"'\"&$B$92&\"'!B7\")>1964,0),IFERROR(INDIRECT(\"'\"&$B$92&\"'!B7\")<1975,0)),INDIRECT(\"'\"&$B$92&\"'!BVO_2022\"),0)\n+IF(AND(IFERROR(INDIRECT(\"'\"&$B$93&\"'!B7\")>1964,0),IFERROR(INDIRECT(\"'\"&$B$93&\"'!B7\")<1975,0)),INDIRECT(\"'\"&$B$93&\"'!BVO_2022\"),0)\n+IF(AND(IFERROR(INDIRECT(\"'\"&$B$94&\"'!B7\")>1964,0),IFERROR(INDIRECT(\"'\"&$B$94&\"'!B7\")<1975,0)),INDIRECT(\"'\"&$B$94&\"'!BVO_2022\"),0)\n+IF(AND(IFERROR(INDIRECT(\"'\"&$B$95&\"'!B7\")>1964,0),IFERROR(INDIRECT(\"'\"&$B$95&\"'!B7\")<1975,0)),INDIRECT(\"'\"&$B$95&\"'!BVO_2022\"),0)\n+IF(AND(IFERROR(INDIRECT(\"'\"&$B$96&\"'!B7\")>1964,0),IFERROR(INDIRECT(\"'\"&$B$96&\"'!B7\")<1975,0)),INDIRECT(\"'\"&$B$96&\"'!BVO_2022\"),0)\n+IF(AND(IFERROR(INDIRECT(\"'\"&$B$97&\"'!B7\")>1964,0),IFERROR(INDIRECT(\"'\"&$B$97&\"'!B7\")<1975,0)),INDIRECT(\"'\"&$B$97&\"'!BVO_2022\"),0)\n+IF(AND(IFERROR(INDIRECT(\"'\"&$B$98&\"'!B7\")>1964,0),IFERROR(INDIRECT(\"'\"&$B$98&\"'!B7\")<1975,0)),INDIRECT(\"'\"&$B$98&\"'!BVO_2022\"),0)\n+IF(AND(IFERROR(INDIRECT(\"'\"&$B$99&\"'!B7\")>1964,0),IFERROR(INDIRECT(\"'\"&$B$99&\"'!B7\")<1975,0)),INDIRECT(\"'\"&$B$99&\"'!BVO_2022\"),0)\n+IF(AND(IFERROR(INDIRECT(\"'\"&$B$100&\"'!B7\")>1964,0),IFERROR(INDIRECT(\"'\"&$B$100&\"'!B7\")<1975,0)),INDIRECT(\"'\"&$B$100&\"'!BVO_2022\"),0)\n+IF(AND(IFERROR(INDIRECT(\"'\"&$B$101&\"'!B7\")>1964,0),IFERROR(INDIRECT(\"'\"&$B$101&\"'!B7\")<1975,0)),INDIRECT(\"'\"&$B$101&\"'!BVO_2022\"),0)\n+IF(AND(IFERROR(INDIRECT(\"'\"&$B$102&\"'!B7\")>1964,0),IFERROR(INDIRECT(\"'\"&$B$102&\"'!B7\")<1975,0)),INDIRECT(\"'\"&$B$102&\"'!BVO_2022\"),0)\n+IF(AND(IFERROR(INDIRECT(\"'\"&$B$103&\"'!B7\")>1964,0),IFERROR(INDIRECT(\"'\"&$B$103&\"'!B7\")<1975,0)),INDIRECT(\"'\"&$B$103&\"'!BVO_2022\"),0)\n+IF(AND(IFERROR(INDIRECT(\"'\"&$B$104&\"'!B7\")>1964,0),IFERROR(INDIRECT(\"'\"&$B$104&\"'!B7\")<1975,0)),INDIRECT(\"'\"&$B$104&\"'!BVO_2022\"),0)\n+IF(AND(IFERROR(INDIRECT(\"'\"&$B$105&\"'!B7\")>1964,0),IFERROR(INDIRECT(\"'\"&$B$105&\"'!B7\")<1975,0)),INDIRECT(\"'\"&$B$105&\"'!BVO_2022\"),0)\n+IF(AND(IFERROR(INDIRECT(\"'\"&$B$106&\"'!B7\")>1964,0),IFERROR(INDIRECT(\"'\"&$B$106&\"'!B7\")<1975,0)),INDIRECT(\"'\"&$B$106&\"'!BVO_2022\"),0)\n+IF(AND(IFERROR(INDIRECT(\"'\"&$B$107&\"'!B7\")>1964,0),IFERROR(INDIRECT(\"'\"&$B$107&\"'!B7\")<1975,0)),INDIRECT(\"'\"&$B$107&\"'!BVO_2022\"),0)\n+IF(AND(IFERROR(INDIRECT(\"'\"&$B$108&\"'!B7\")>1964,0),IFERROR(INDIRECT(\"'\"&$B$108&\"'!B7\")<1975,0)),INDIRECT(\"'\"&$B$108&\"'!BVO_2022\"),0)\n+IF(AND(IFERROR(INDIRECT(\"'\"&$B$109&\"'!B7\")>1964,0),IFERROR(INDIRECT(\"'\"&$B$109&\"'!B7\")<1975,0)),INDIRECT(\"'\"&$B$109&\"'!BVO_2022\"),0)\n+IF(AND(IFERROR(INDIRECT(\"'\"&$B$110&\"'!B7\")>1964,0),IFERROR(INDIRECT(\"'\"&$B$110&\"'!B7\")<1975,0)),INDIRECT(\"'\"&$B$110&\"'!BVO_2022\"),0)\n+IF(AND(IFERROR(INDIRECT(\"'\"&$B$111&\"'!B7\")>1964,0),IFERROR(INDIRECT(\"'\"&$B$111&\"'!B7\")<1975,0)),INDIRECT(\"'\"&$B$111&\"'!BVO_2022\"),0)\n+IF(AND(IFERROR(INDIRECT(\"'\"&$B$112&\"'!B7\")>1964,0),IFERROR(INDIRECT(\"'\"&$B$112&\"'!B7\")<1975,0)),INDIRECT(\"'\"&$B$112&\"'!BVO_2022\"),0)\n+IF(AND(IFERROR(INDIRECT(\"'\"&$B$113&\"'!B7\")>1964,0),IFERROR(INDIRECT(\"'\"&$B$113&\"'!B7\")<1975,0)),INDIRECT(\"'\"&$B$113&\"'!BVO_2022\"),0)\n+IF(AND(IFERROR(INDIRECT(\"'\"&$B$114&\"'!B7\")>1964,0),IFERROR(INDIRECT(\"'\"&$B$114&\"'!B7\")<1975,0)),INDIRECT(\"'\"&$B$114&\"'!BVO_2022\"),0)\n+IF(AND(IFERROR(INDIRECT(\"'\"&$B$115&\"'!B7\")>1964,0),IFERROR(INDIRECT(\"'\"&$B$115&\"'!B7\")<1975,0)),INDIRECT(\"'\"&$B$115&\"'!BVO_2022\"),0)\n+IF(AND(IFERROR(INDIRECT(\"'\"&$B$116&\"'!B7\")>1964,0),IFERROR(INDIRECT(\"'\"&$B$116&\"'!B7\")<1975,0)),INDIRECT(\"'\"&$B$116&\"'!BVO_2022\"),0)\n+IF(AND(IFERROR(INDIRECT(\"'\"&$B$117&\"'!B7\")>1964,0),IFERROR(INDIRECT(\"'\"&$B$117&\"'!B7\")<1975,0)),INDIRECT(\"'\"&$B$117&\"'!BVO_2022\"),0)\n+IF(AND(IFERROR(INDIRECT(\"'\"&$B$118&\"'!B7\")>1964,0),IFERROR(INDIRECT(\"'\"&$B$118&\"'!B7\")<1975,0)),INDIRECT(\"'\"&$B$118&\"'!BVO_2022\"),0)\n+IF(AND(IFERROR(INDIRECT(\"'\"&$B$119&\"'!B7\")>1964,0),IFERROR(INDIRECT(\"'\"&$B$119&\"'!B7\")<1975,0)),INDIRECT(\"'\"&$B$119&\"'!BVO_2022\"),0)\n+IF(AND(IFERROR(INDIRECT(\"'\"&$B$120&\"'!B7\")>1964,0),IFERROR(INDIRECT(\"'\"&$B$120&\"'!B7\")<1975,0)),INDIRECT(\"'\"&$B$120&\"'!BVO_2022\"),0)\n+IF(AND(IFERROR(INDIRECT(\"'\"&$B$121&\"'!B7\")>1964,0),IFERROR(INDIRECT(\"'\"&$B$121&\"'!B7\")<1975,0)),INDIRECT(\"'\"&$B$121&\"'!BVO_2022\"),0)\n+IF(AND(IFERROR(INDIRECT(\"'\"&$B$122&\"'!B7\")>1964,0),IFERROR(INDIRECT(\"'\"&$B$122&\"'!B7\")<1975,0)),INDIRECT(\"'\"&$B$122&\"'!BVO_2022\"),0)\n+IF(AND(IFERROR(INDIRECT(\"'\"&$B$123&\"'!B7\")>1964,0),IFERROR(INDIRECT(\"'\"&$B$123&\"'!B7\")<1975,0)),INDIRECT(\"'\"&$B$123&\"'!BVO_2022\"),0)\n+IF(AND(IFERROR(INDIRECT(\"'\"&$B$124&\"'!B7\")>1964,0),IFERROR(INDIRECT(\"'\"&$B$124&\"'!B7\")<1975,0)),INDIRECT(\"'\"&$B$124&\"'!BVO_2022\"),0)","v":0},null,null,null,null,null,{"$f":"IF(AND(IFERROR(INDIRECT(\"'\"&$B$75&\"'!B7\")>1964,0),IFERROR(INDIRECT(\"'\"&$B$75&\"'!B7\")<1975,0)),INDIRECT(\"'\"&$B$75&\"'!BVO_2023\"),0)\n+IF(AND(IFERROR(INDIRECT(\"'\"&$B$76&\"'!B7\")>1964,0),IFERROR(INDIRECT(\"'\"&$B$76&\"'!B7\")<1975,0)),INDIRECT(\"'\"&$B$76&\"'!BVO_2023\"),0)\n+IF(AND(IFERROR(INDIRECT(\"'\"&$B$77&\"'!B7\")>1964,0),IFERROR(INDIRECT(\"'\"&$B$77&\"'!B7\")<1975,0)),INDIRECT(\"'\"&$B$77&\"'!BVO_2023\"),0)\n+IF(AND(IFERROR(INDIRECT(\"'\"&$B$78&\"'!B7\")>1964,0),IFERROR(INDIRECT(\"'\"&$B$78&\"'!B7\")<1975,0)),INDIRECT(\"'\"&$B$78&\"'!BVO_2023\"),0)\n+IF(AND(IFERROR(INDIRECT(\"'\"&$B$79&\"'!B7\")>1964,0),IFERROR(INDIRECT(\"'\"&$B$79&\"'!B7\")<1975,0)),INDIRECT(\"'\"&$B$79&\"'!BVO_2023\"),0)\n+IF(AND(IFERROR(INDIRECT(\"'\"&$B$80&\"'!B7\")>1964,0),IFERROR(INDIRECT(\"'\"&$B$80&\"'!B7\")<1975,0)),INDIRECT(\"'\"&$B$80&\"'!BVO_2023\"),0)\n+IF(AND(IFERROR(INDIRECT(\"'\"&$B$81&\"'!B7\")>1964,0),IFERROR(INDIRECT(\"'\"&$B$81&\"'!B7\")<1975,0)),INDIRECT(\"'\"&$B$81&\"'!BVO_2023\"),0)\n+IF(AND(IFERROR(INDIRECT(\"'\"&$B$82&\"'!B7\")>1964,0),IFERROR(INDIRECT(\"'\"&$B$82&\"'!B7\")<1975,0)),INDIRECT(\"'\"&$B$82&\"'!BVO_2023\"),0)\n+IF(AND(IFERROR(INDIRECT(\"'\"&$B$83&\"'!B7\")>1964,0),IFERROR(INDIRECT(\"'\"&$B$83&\"'!B7\")<1975,0)),INDIRECT(\"'\"&$B$83&\"'!BVO_2023\"),0)\n+IF(AND(IFERROR(INDIRECT(\"'\"&$B$84&\"'!B7\")>1964,0),IFERROR(INDIRECT(\"'\"&$B$84&\"'!B7\")<1975,0)),INDIRECT(\"'\"&$B$84&\"'!BVO_2023\"),0)\n+IF(AND(IFERROR(INDIRECT(\"'\"&$B$85&\"'!B7\")>1964,0),IFERROR(INDIRECT(\"'\"&$B$85&\"'!B7\")<1975,0)),INDIRECT(\"'\"&$B$85&\"'!BVO_2023\"),0)\n+IF(AND(IFERROR(INDIRECT(\"'\"&$B$86&\"'!B7\")>1964,0),IFERROR(INDIRECT(\"'\"&$B$86&\"'!B7\")<1975,0)),INDIRECT(\"'\"&$B$86&\"'!BVO_2023\"),0)\n+IF(AND(IFERROR(INDIRECT(\"'\"&$B$87&\"'!B7\")>1964,0),IFERROR(INDIRECT(\"'\"&$B$87&\"'!B7\")<1975,0)),INDIRECT(\"'\"&$B$87&\"'!BVO_2023\"),0)\n+IF(AND(IFERROR(INDIRECT(\"'\"&$B$88&\"'!B7\")>1964,0),IFERROR(INDIRECT(\"'\"&$B$88&\"'!B7\")<1975,0)),INDIRECT(\"'\"&$B$88&\"'!BVO_2023\"),0)\n+IF(AND(IFERROR(INDIRECT(\"'\"&$B$89&\"'!B7\")>1964,0),IFERROR(INDIRECT(\"'\"&$B$89&\"'!B7\")<1975,0)),INDIRECT(\"'\"&$B$89&\"'!BVO_2023\"),0)\n+IF(AND(IFERROR(INDIRECT(\"'\"&$B$90&\"'!B7\")>1964,0),IFERROR(INDIRECT(\"'\"&$B$90&\"'!B7\")<1975,0)),INDIRECT(\"'\"&$B$90&\"'!BVO_2023\"),0)\n+IF(AND(IFERROR(INDIRECT(\"'\"&$B$91&\"'!B7\")>1964,0),IFERROR(INDIRECT(\"'\"&$B$91&\"'!B7\")<1975,0)),INDIRECT(\"'\"&$B$91&\"'!BVO_2023\"),0)\n+IF(AND(IFERROR(INDIRECT(\"'\"&$B$92&\"'!B7\")>1964,0),IFERROR(INDIRECT(\"'\"&$B$92&\"'!B7\")<1975,0)),INDIRECT(\"'\"&$B$92&\"'!BVO_2023\"),0)\n+IF(AND(IFERROR(INDIRECT(\"'\"&$B$93&\"'!B7\")>1964,0),IFERROR(INDIRECT(\"'\"&$B$93&\"'!B7\")<1975,0)),INDIRECT(\"'\"&$B$93&\"'!BVO_2023\"),0)\n+IF(AND(IFERROR(INDIRECT(\"'\"&$B$94&\"'!B7\")>1964,0),IFERROR(INDIRECT(\"'\"&$B$94&\"'!B7\")<1975,0)),INDIRECT(\"'\"&$B$94&\"'!BVO_2023\"),0)\n+IF(AND(IFERROR(INDIRECT(\"'\"&$B$95&\"'!B7\")>1964,0),IFERROR(INDIRECT(\"'\"&$B$95&\"'!B7\")<1975,0)),INDIRECT(\"'\"&$B$95&\"'!BVO_2023\"),0)\n+IF(AND(IFERROR(INDIRECT(\"'\"&$B$96&\"'!B7\")>1964,0),IFERROR(INDIRECT(\"'\"&$B$96&\"'!B7\")<1975,0)),INDIRECT(\"'\"&$B$96&\"'!BVO_2023\"),0)\n+IF(AND(IFERROR(INDIRECT(\"'\"&$B$97&\"'!B7\")>1964,0),IFERROR(INDIRECT(\"'\"&$B$97&\"'!B7\")<1975,0)),INDIRECT(\"'\"&$B$97&\"'!BVO_2023\"),0)\n+IF(AND(IFERROR(INDIRECT(\"'\"&$B$98&\"'!B7\")>1964,0),IFERROR(INDIRECT(\"'\"&$B$98&\"'!B7\")<1975,0)),INDIRECT(\"'\"&$B$98&\"'!BVO_2023\"),0)\n+IF(AND(IFERROR(INDIRECT(\"'\"&$B$99&\"'!B7\")>1964,0),IFERROR(INDIRECT(\"'\"&$B$99&\"'!B7\")<1975,0)),INDIRECT(\"'\"&$B$99&\"'!BVO_2023\"),0)\n+IF(AND(IFERROR(INDIRECT(\"'\"&$B$100&\"'!B7\")>1964,0),IFERROR(INDIRECT(\"'\"&$B$100&\"'!B7\")<1975,0)),INDIRECT(\"'\"&$B$100&\"'!BVO_2023\"),0)\n+IF(AND(IFERROR(INDIRECT(\"'\"&$B$101&\"'!B7\")>1964,0),IFERROR(INDIRECT(\"'\"&$B$101&\"'!B7\")<1975,0)),INDIRECT(\"'\"&$B$101&\"'!BVO_2023\"),0)\n+IF(AND(IFERROR(INDIRECT(\"'\"&$B$102&\"'!B7\")>1964,0),IFERROR(INDIRECT(\"'\"&$B$102&\"'!B7\")<1975,0)),INDIRECT(\"'\"&$B$102&\"'!BVO_2023\"),0)\n+IF(AND(IFERROR(INDIRECT(\"'\"&$B$103&\"'!B7\")>1964,0),IFERROR(INDIRECT(\"'\"&$B$103&\"'!B7\")<1975,0)),INDIRECT(\"'\"&$B$103&\"'!BVO_2023\"),0)\n+IF(AND(IFERROR(INDIRECT(\"'\"&$B$104&\"'!B7\")>1964,0),IFERROR(INDIRECT(\"'\"&$B$104&\"'!B7\")<1975,0)),INDIRECT(\"'\"&$B$104&\"'!BVO_2023\"),0)\n+IF(AND(IFERROR(INDIRECT(\"'\"&$B$105&\"'!B7\")>1964,0),IFERROR(INDIRECT(\"'\"&$B$105&\"'!B7\")<1975,0)),INDIRECT(\"'\"&$B$105&\"'!BVO_2023\"),0)\n+IF(AND(IFERROR(INDIRECT(\"'\"&$B$106&\"'!B7\")>1964,0),IFERROR(INDIRECT(\"'\"&$B$106&\"'!B7\")<1975,0)),INDIRECT(\"'\"&$B$106&\"'!BVO_2023\"),0)\n+IF(AND(IFERROR(INDIRECT(\"'\"&$B$107&\"'!B7\")>1964,0),IFERROR(INDIRECT(\"'\"&$B$107&\"'!B7\")<1975,0)),INDIRECT(\"'\"&$B$107&\"'!BVO_2023\"),0)\n+IF(AND(IFERROR(INDIRECT(\"'\"&$B$108&\"'!B7\")>1964,0),IFERROR(INDIRECT(\"'\"&$B$108&\"'!B7\")<1975,0)),INDIRECT(\"'\"&$B$108&\"'!BVO_2023\"),0)\n+IF(AND(IFERROR(INDIRECT(\"'\"&$B$109&\"'!B7\")>1964,0),IFERROR(INDIRECT(\"'\"&$B$109&\"'!B7\")<1975,0)),INDIRECT(\"'\"&$B$109&\"'!BVO_2023\"),0)\n+IF(AND(IFERROR(INDIRECT(\"'\"&$B$110&\"'!B7\")>1964,0),IFERROR(INDIRECT(\"'\"&$B$110&\"'!B7\")<1975,0)),INDIRECT(\"'\"&$B$110&\"'!BVO_2023\"),0)\n+IF(AND(IFERROR(INDIRECT(\"'\"&$B$111&\"'!B7\")>1964,0),IFERROR(INDIRECT(\"'\"&$B$111&\"'!B7\")<1975,0)),INDIRECT(\"'\"&$B$111&\"'!BVO_2023\"),0)\n+IF(AND(IFERROR(INDIRECT(\"'\"&$B$112&\"'!B7\")>1964,0),IFERROR(INDIRECT(\"'\"&$B$112&\"'!B7\")<1975,0)),INDIRECT(\"'\"&$B$112&\"'!BVO_2023\"),0)\n+IF(AND(IFERROR(INDIRECT(\"'\"&$B$113&\"'!B7\")>1964,0),IFERROR(INDIRECT(\"'\"&$B$113&\"'!B7\")<1975,0)),INDIRECT(\"'\"&$B$113&\"'!BVO_2023\"),0)\n+IF(AND(IFERROR(INDIRECT(\"'\"&$B$114&\"'!B7\")>1964,0),IFERROR(INDIRECT(\"'\"&$B$114&\"'!B7\")<1975,0)),INDIRECT(\"'\"&$B$114&\"'!BVO_2023\"),0)\n+IF(AND(IFERROR(INDIRECT(\"'\"&$B$115&\"'!B7\")>1964,0),IFERROR(INDIRECT(\"'\"&$B$115&\"'!B7\")<1975,0)),INDIRECT(\"'\"&$B$115&\"'!BVO_2023\"),0)\n+IF(AND(IFERROR(INDIRECT(\"'\"&$B$116&\"'!B7\")>1964,0),IFERROR(INDIRECT(\"'\"&$B$116&\"'!B7\")<1975,0)),INDIRECT(\"'\"&$B$116&\"'!BVO_2023\"),0)\n+IF(AND(IFERROR(INDIRECT(\"'\"&$B$117&\"'!B7\")>1964,0),IFERROR(INDIRECT(\"'\"&$B$117&\"'!B7\")<1975,0)),INDIRECT(\"'\"&$B$117&\"'!BVO_2023\"),0)\n+IF(AND(IFERROR(INDIRECT(\"'\"&$B$118&\"'!B7\")>1964,0),IFERROR(INDIRECT(\"'\"&$B$118&\"'!B7\")<1975,0)),INDIRECT(\"'\"&$B$118&\"'!BVO_2023\"),0)\n+IF(AND(IFERROR(INDIRECT(\"'\"&$B$119&\"'!B7\")>1964,0),IFERROR(INDIRECT(\"'\"&$B$119&\"'!B7\")<1975,0)),INDIRECT(\"'\"&$B$119&\"'!BVO_2023\"),0)\n+IF(AND(IFERROR(INDIRECT(\"'\"&$B$120&\"'!B7\")>1964,0),IFERROR(INDIRECT(\"'\"&$B$120&\"'!B7\")<1975,0)),INDIRECT(\"'\"&$B$120&\"'!BVO_2023\"),0)\n+IF(AND(IFERROR(INDIRECT(\"'\"&$B$121&\"'!B7\")>1964,0),IFERROR(INDIRECT(\"'\"&$B$121&\"'!B7\")<1975,0)),INDIRECT(\"'\"&$B$121&\"'!BVO_2023\"),0)\n+IF(AND(IFERROR(INDIRECT(\"'\"&$B$122&\"'!B7\")>1964,0),IFERROR(INDIRECT(\"'\"&$B$122&\"'!B7\")<1975,0)),INDIRECT(\"'\"&$B$122&\"'!BVO_2023\"),0)\n+IF(AND(IFERROR(INDIRECT(\"'\"&$B$123&\"'!B7\")>1964,0),IFERROR(INDIRECT(\"'\"&$B$123&\"'!B7\")<1975,0)),INDIRECT(\"'\"&$B$123&\"'!BVO_2023\"),0)\n+IF(AND(IFERROR(INDIRECT(\"'\"&$B$124&\"'!B7\")>1964,0),IFERROR(INDIRECT(\"'\"&$B$124&\"'!B7\")<1975,0)),INDIRECT(\"'\"&$B$124&\"'!BVO_2023\"),0)","v":0},null,null,null,null,null,{"$f":"IF(AND(IFERROR(INDIRECT(\"'\"&$B$75&\"'!B7\")>1964,0),IFERROR(INDIRECT(\"'\"&$B$75&\"'!B7\")<1975,0)),INDIRECT(\"'\"&$B$75&\"'!BVO_2024\"),0)\n+IF(AND(IFERROR(INDIRECT(\"'\"&$B$76&\"'!B7\")>1964,0),IFERROR(INDIRECT(\"'\"&$B$76&\"'!B7\")<1975,0)),INDIRECT(\"'\"&$B$76&\"'!BVO_2024\"),0)\n+IF(AND(IFERROR(INDIRECT(\"'\"&$B$77&\"'!B7\")>1964,0),IFERROR(INDIRECT(\"'\"&$B$77&\"'!B7\")<1975,0)),INDIRECT(\"'\"&$B$77&\"'!BVO_2024\"),0)\n+IF(AND(IFERROR(INDIRECT(\"'\"&$B$78&\"'!B7\")>1964,0),IFERROR(INDIRECT(\"'\"&$B$78&\"'!B7\")<1975,0)),INDIRECT(\"'\"&$B$78&\"'!BVO_2024\"),0)\n+IF(AND(IFERROR(INDIRECT(\"'\"&$B$79&\"'!B7\")>1964,0),IFERROR(INDIRECT(\"'\"&$B$79&\"'!B7\")<1975,0)),INDIRECT(\"'\"&$B$79&\"'!BVO_2024\"),0)\n+IF(AND(IFERROR(INDIRECT(\"'\"&$B$80&\"'!B7\")>1964,0),IFERROR(INDIRECT(\"'\"&$B$80&\"'!B7\")<1975,0)),INDIRECT(\"'\"&$B$80&\"'!BVO_2024\"),0)\n+IF(AND(IFERROR(INDIRECT(\"'\"&$B$81&\"'!B7\")>1964,0),IFERROR(INDIRECT(\"'\"&$B$81&\"'!B7\")<1975,0)),INDIRECT(\"'\"&$B$81&\"'!BVO_2024\"),0)\n+IF(AND(IFERROR(INDIRECT(\"'\"&$B$82&\"'!B7\")>1964,0),IFERROR(INDIRECT(\"'\"&$B$82&\"'!B7\")<1975,0)),INDIRECT(\"'\"&$B$82&\"'!BVO_2024\"),0)\n+IF(AND(IFERROR(INDIRECT(\"'\"&$B$83&\"'!B7\")>1964,0),IFERROR(INDIRECT(\"'\"&$B$83&\"'!B7\")<1975,0)),INDIRECT(\"'\"&$B$83&\"'!BVO_2024\"),0)\n+IF(AND(IFERROR(INDIRECT(\"'\"&$B$84&\"'!B7\")>1964,0),IFERROR(INDIRECT(\"'\"&$B$84&\"'!B7\")<1975,0)),INDIRECT(\"'\"&$B$84&\"'!BVO_2024\"),0)\n+IF(AND(IFERROR(INDIRECT(\"'\"&$B$85&\"'!B7\")>1964,0),IFERROR(INDIRECT(\"'\"&$B$85&\"'!B7\")<1975,0)),INDIRECT(\"'\"&$B$85&\"'!BVO_2024\"),0)\n+IF(AND(IFERROR(INDIRECT(\"'\"&$B$86&\"'!B7\")>1964,0),IFERROR(INDIRECT(\"'\"&$B$86&\"'!B7\")<1975,0)),INDIRECT(\"'\"&$B$86&\"'!BVO_2024\"),0)\n+IF(AND(IFERROR(INDIRECT(\"'\"&$B$87&\"'!B7\")>1964,0),IFERROR(INDIRECT(\"'\"&$B$87&\"'!B7\")<1975,0)),INDIRECT(\"'\"&$B$87&\"'!BVO_2024\"),0)\n+IF(AND(IFERROR(INDIRECT(\"'\"&$B$88&\"'!B7\")>1964,0),IFERROR(INDIRECT(\"'\"&$B$88&\"'!B7\")<1975,0)),INDIRECT(\"'\"&$B$88&\"'!BVO_2024\"),0)\n+IF(AND(IFERROR(INDIRECT(\"'\"&$B$89&\"'!B7\")>1964,0),IFERROR(INDIRECT(\"'\"&$B$89&\"'!B7\")<1975,0)),INDIRECT(\"'\"&$B$89&\"'!BVO_2024\"),0)\n+IF(AND(IFERROR(INDIRECT(\"'\"&$B$90&\"'!B7\")>1964,0),IFERROR(INDIRECT(\"'\"&$B$90&\"'!B7\")<1975,0)),INDIRECT(\"'\"&$B$90&\"'!BVO_2024\"),0)\n+IF(AND(IFERROR(INDIRECT(\"'\"&$B$91&\"'!B7\")>1964,0),IFERROR(INDIRECT(\"'\"&$B$91&\"'!B7\")<1975,0)),INDIRECT(\"'\"&$B$91&\"'!BVO_2024\"),0)\n+IF(AND(IFERROR(INDIRECT(\"'\"&$B$92&\"'!B7\")>1964,0),IFERROR(INDIRECT(\"'\"&$B$92&\"'!B7\")<1975,0)),INDIRECT(\"'\"&$B$92&\"'!BVO_2024\"),0)\n+IF(AND(IFERROR(INDIRECT(\"'\"&$B$93&\"'!B7\")>1964,0),IFERROR(INDIRECT(\"'\"&$B$93&\"'!B7\")<1975,0)),INDIRECT(\"'\"&$B$93&\"'!BVO_2024\"),0)\n+IF(AND(IFERROR(INDIRECT(\"'\"&$B$94&\"'!B7\")>1964,0),IFERROR(INDIRECT(\"'\"&$B$94&\"'!B7\")<1975,0)),INDIRECT(\"'\"&$B$94&\"'!BVO_2024\"),0)\n+IF(AND(IFERROR(INDIRECT(\"'\"&$B$95&\"'!B7\")>1964,0),IFERROR(INDIRECT(\"'\"&$B$95&\"'!B7\")<1975,0)),INDIRECT(\"'\"&$B$95&\"'!BVO_2024\"),0)\n+IF(AND(IFERROR(INDIRECT(\"'\"&$B$96&\"'!B7\")>1964,0),IFERROR(INDIRECT(\"'\"&$B$96&\"'!B7\")<1975,0)),INDIRECT(\"'\"&$B$96&\"'!BVO_2024\"),0)\n+IF(AND(IFERROR(INDIRECT(\"'\"&$B$97&\"'!B7\")>1964,0),IFERROR(INDIRECT(\"'\"&$B$97&\"'!B7\")<1975,0)),INDIRECT(\"'\"&$B$97&\"'!BVO_2024\"),0)\n+IF(AND(IFERROR(INDIRECT(\"'\"&$B$98&\"'!B7\")>1964,0),IFERROR(INDIRECT(\"'\"&$B$98&\"'!B7\")<1975,0)),INDIRECT(\"'\"&$B$98&\"'!BVO_2024\"),0)\n+IF(AND(IFERROR(INDIRECT(\"'\"&$B$99&\"'!B7\")>1964,0),IFERROR(INDIRECT(\"'\"&$B$99&\"'!B7\")<1975,0)),INDIRECT(\"'\"&$B$99&\"'!BVO_2024\"),0)\n+IF(AND(IFERROR(INDIRECT(\"'\"&$B$100&\"'!B7\")>1964,0),IFERROR(INDIRECT(\"'\"&$B$100&\"'!B7\")<1975,0)),INDIRECT(\"'\"&$B$100&\"'!BVO_2024\"),0)\n+IF(AND(IFERROR(INDIRECT(\"'\"&$B$101&\"'!B7\")>1964,0),IFERROR(INDIRECT(\"'\"&$B$101&\"'!B7\")<1975,0)),INDIRECT(\"'\"&$B$101&\"'!BVO_2024\"),0)\n+IF(AND(IFERROR(INDIRECT(\"'\"&$B$102&\"'!B7\")>1964,0),IFERROR(INDIRECT(\"'\"&$B$102&\"'!B7\")<1975,0)),INDIRECT(\"'\"&$B$102&\"'!BVO_2024\"),0)\n+IF(AND(IFERROR(INDIRECT(\"'\"&$B$103&\"'!B7\")>1964,0),IFERROR(INDIRECT(\"'\"&$B$103&\"'!B7\")<1975,0)),INDIRECT(\"'\"&$B$103&\"'!BVO_2024\"),0)\n+IF(AND(IFERROR(INDIRECT(\"'\"&$B$104&\"'!B7\")>1964,0),IFERROR(INDIRECT(\"'\"&$B$104&\"'!B7\")<1975,0)),INDIRECT(\"'\"&$B$104&\"'!BVO_2024\"),0)\n+IF(AND(IFERROR(INDIRECT(\"'\"&$B$105&\"'!B7\")>1964,0),IFERROR(INDIRECT(\"'\"&$B$105&\"'!B7\")<1975,0)),INDIRECT(\"'\"&$B$105&\"'!BVO_2024\"),0)\n+IF(AND(IFERROR(INDIRECT(\"'\"&$B$106&\"'!B7\")>1964,0),IFERROR(INDIRECT(\"'\"&$B$106&\"'!B7\")<1975,0)),INDIRECT(\"'\"&$B$106&\"'!BVO_2024\"),0)\n+IF(AND(IFERROR(INDIRECT(\"'\"&$B$107&\"'!B7\")>1964,0),IFERROR(INDIRECT(\"'\"&$B$107&\"'!B7\")<1975,0)),INDIRECT(\"'\"&$B$107&\"'!BVO_2024\"),0)\n+IF(AND(IFERROR(INDIRECT(\"'\"&$B$108&\"'!B7\")>1964,0),IFERROR(INDIRECT(\"'\"&$B$108&\"'!B7\")<1975,0)),INDIRECT(\"'\"&$B$108&\"'!BVO_2024\"),0)\n+IF(AND(IFERROR(INDIRECT(\"'\"&$B$109&\"'!B7\")>1964,0),IFERROR(INDIRECT(\"'\"&$B$109&\"'!B7\")<1975,0)),INDIRECT(\"'\"&$B$109&\"'!BVO_2024\"),0)\n+IF(AND(IFERROR(INDIRECT(\"'\"&$B$110&\"'!B7\")>1964,0),IFERROR(INDIRECT(\"'\"&$B$110&\"'!B7\")<1975,0)),INDIRECT(\"'\"&$B$110&\"'!BVO_2024\"),0)\n+IF(AND(IFERROR(INDIRECT(\"'\"&$B$111&\"'!B7\")>1964,0),IFERROR(INDIRECT(\"'\"&$B$111&\"'!B7\")<1975,0)),INDIRECT(\"'\"&$B$111&\"'!BVO_2024\"),0)\n+IF(AND(IFERROR(INDIRECT(\"'\"&$B$112&\"'!B7\")>1964,0),IFERROR(INDIRECT(\"'\"&$B$112&\"'!B7\")<1975,0)),INDIRECT(\"'\"&$B$112&\"'!BVO_2024\"),0)\n+IF(AND(IFERROR(INDIRECT(\"'\"&$B$113&\"'!B7\")>1964,0),IFERROR(INDIRECT(\"'\"&$B$113&\"'!B7\")<1975,0)),INDIRECT(\"'\"&$B$113&\"'!BVO_2024\"),0)\n+IF(AND(IFERROR(INDIRECT(\"'\"&$B$114&\"'!B7\")>1964,0),IFERROR(INDIRECT(\"'\"&$B$114&\"'!B7\")<1975,0)),INDIRECT(\"'\"&$B$114&\"'!BVO_2024\"),0)\n+IF(AND(IFERROR(INDIRECT(\"'\"&$B$115&\"'!B7\")>1964,0),IFERROR(INDIRECT(\"'\"&$B$115&\"'!B7\")<1975,0)),INDIRECT(\"'\"&$B$115&\"'!BVO_2024\"),0)\n+IF(AND(IFERROR(INDIRECT(\"'\"&$B$116&\"'!B7\")>1964,0),IFERROR(INDIRECT(\"'\"&$B$116&\"'!B7\")<1975,0)),INDIRECT(\"'\"&$B$116&\"'!BVO_2024\"),0)\n+IF(AND(IFERROR(INDIRECT(\"'\"&$B$117&\"'!B7\")>1964,0),IFERROR(INDIRECT(\"'\"&$B$117&\"'!B7\")<1975,0)),INDIRECT(\"'\"&$B$117&\"'!BVO_2024\"),0)\n+IF(AND(IFERROR(INDIRECT(\"'\"&$B$118&\"'!B7\")>1964,0),IFERROR(INDIRECT(\"'\"&$B$118&\"'!B7\")<1975,0)),INDIRECT(\"'\"&$B$118&\"'!BVO_2024\"),0)\n+IF(AND(IFERROR(INDIRECT(\"'\"&$B$119&\"'!B7\")>1964,0),IFERROR(INDIRECT(\"'\"&$B$119&\"'!B7\")<1975,0)),INDIRECT(\"'\"&$B$119&\"'!BVO_2024\"),0)\n+IF(AND(IFERROR(INDIRECT(\"'\"&$B$120&\"'!B7\")>1964,0),IFERROR(INDIRECT(\"'\"&$B$120&\"'!B7\")<1975,0)),INDIRECT(\"'\"&$B$120&\"'!BVO_2024\"),0)\n+IF(AND(IFERROR(INDIRECT(\"'\"&$B$121&\"'!B7\")>1964,0),IFERROR(INDIRECT(\"'\"&$B$121&\"'!B7\")<1975,0)),INDIRECT(\"'\"&$B$121&\"'!BVO_2024\"),0)\n+IF(AND(IFERROR(INDIRECT(\"'\"&$B$122&\"'!B7\")>1964,0),IFERROR(INDIRECT(\"'\"&$B$122&\"'!B7\")<1975,0)),INDIRECT(\"'\"&$B$122&\"'!BVO_2024\"),0)\n+IF(AND(IFERROR(INDIRECT(\"'\"&$B$123&\"'!B7\")>1964,0),IFERROR(INDIRECT(\"'\"&$B$123&\"'!B7\")<1975,0)),INDIRECT(\"'\"&$B$123&\"'!BVO_2024\"),0)\n+IF(AND(IFERROR(INDIRECT(\"'\"&$B$124&\"'!B7\")>1964,0),IFERROR(INDIRECT(\"'\"&$B$124&\"'!B7\")<1975,0)),INDIRECT(\"'\"&$B$124&\"'!BVO_2024\"),0)","v":0},null,null,null,null,null,{"$f":"IF(AND(IFERROR(INDIRECT(\"'\"&$B$75&\"'!B7\")>1964,0),IFERROR(INDIRECT(\"'\"&$B$75&\"'!B7\")<1975,0)),INDIRECT(\"'\"&$B$75&\"'!BVO_2025\"),0)\n+IF(AND(IFERROR(INDIRECT(\"'\"&$B$76&\"'!B7\")>1964,0),IFERROR(INDIRECT(\"'\"&$B$76&\"'!B7\")<1975,0)),INDIRECT(\"'\"&$B$76&\"'!BVO_2025\"),0)\n+IF(AND(IFERROR(INDIRECT(\"'\"&$B$77&\"'!B7\")>1964,0),IFERROR(INDIRECT(\"'\"&$B$77&\"'!B7\")<1975,0)),INDIRECT(\"'\"&$B$77&\"'!BVO_2025\"),0)\n+IF(AND(IFERROR(INDIRECT(\"'\"&$B$78&\"'!B7\")>1964,0),IFERROR(INDIRECT(\"'\"&$B$78&\"'!B7\")<1975,0)),INDIRECT(\"'\"&$B$78&\"'!BVO_2025\"),0)\n+IF(AND(IFERROR(INDIRECT(\"'\"&$B$79&\"'!B7\")>1964,0),IFERROR(INDIRECT(\"'\"&$B$79&\"'!B7\")<1975,0)),INDIRECT(\"'\"&$B$79&\"'!BVO_2025\"),0)\n+IF(AND(IFERROR(INDIRECT(\"'\"&$B$80&\"'!B7\")>1964,0),IFERROR(INDIRECT(\"'\"&$B$80&\"'!B7\")<1975,0)),INDIRECT(\"'\"&$B$80&\"'!BVO_2025\"),0)\n+IF(AND(IFERROR(INDIRECT(\"'\"&$B$81&\"'!B7\")>1964,0),IFERROR(INDIRECT(\"'\"&$B$81&\"'!B7\")<1975,0)),INDIRECT(\"'\"&$B$81&\"'!BVO_2025\"),0)\n+IF(AND(IFERROR(INDIRECT(\"'\"&$B$82&\"'!B7\")>1964,0),IFERROR(INDIRECT(\"'\"&$B$82&\"'!B7\")<1975,0)),INDIRECT(\"'\"&$B$82&\"'!BVO_2025\"),0)\n+IF(AND(IFERROR(INDIRECT(\"'\"&$B$83&\"'!B7\")>1964,0),IFERROR(INDIRECT(\"'\"&$B$83&\"'!B7\")<1975,0)),INDIRECT(\"'\"&$B$83&\"'!BVO_2025\"),0)\n+IF(AND(IFERROR(INDIRECT(\"'\"&$B$84&\"'!B7\")>1964,0),IFERROR(INDIRECT(\"'\"&$B$84&\"'!B7\")<1975,0)),INDIRECT(\"'\"&$B$84&\"'!BVO_2025\"),0)\n+IF(AND(IFERROR(INDIRECT(\"'\"&$B$85&\"'!B7\")>1964,0),IFERROR(INDIRECT(\"'\"&$B$85&\"'!B7\")<1975,0)),INDIRECT(\"'\"&$B$85&\"'!BVO_2025\"),0)\n+IF(AND(IFERROR(INDIRECT(\"'\"&$B$86&\"'!B7\")>1964,0),IFERROR(INDIRECT(\"'\"&$B$86&\"'!B7\")<1975,0)),INDIRECT(\"'\"&$B$86&\"'!BVO_2025\"),0)\n+IF(AND(IFERROR(INDIRECT(\"'\"&$B$87&\"'!B7\")>1964,0),IFERROR(INDIRECT(\"'\"&$B$87&\"'!B7\")<1975,0)),INDIRECT(\"'\"&$B$87&\"'!BVO_2025\"),0)\n+IF(AND(IFERROR(INDIRECT(\"'\"&$B$88&\"'!B7\")>1964,0),IFERROR(INDIRECT(\"'\"&$B$88&\"'!B7\")<1975,0)),INDIRECT(\"'\"&$B$88&\"'!BVO_2025\"),0)\n+IF(AND(IFERROR(INDIRECT(\"'\"&$B$89&\"'!B7\")>1964,0),IFERROR(INDIRECT(\"'\"&$B$89&\"'!B7\")<1975,0)),INDIRECT(\"'\"&$B$89&\"'!BVO_2025\"),0)\n+IF(AND(IFERROR(INDIRECT(\"'\"&$B$90&\"'!B7\")>1964,0),IFERROR(INDIRECT(\"'\"&$B$90&\"'!B7\")<1975,0)),INDIRECT(\"'\"&$B$90&\"'!BVO_2025\"),0)\n+IF(AND(IFERROR(INDIRECT(\"'\"&$B$91&\"'!B7\")>1964,0),IFERROR(INDIRECT(\"'\"&$B$91&\"'!B7\")<1975,0)),INDIRECT(\"'\"&$B$91&\"'!BVO_2025\"),0)\n+IF(AND(IFERROR(INDIRECT(\"'\"&$B$92&\"'!B7\")>1964,0),IFERROR(INDIRECT(\"'\"&$B$92&\"'!B7\")<1975,0)),INDIRECT(\"'\"&$B$92&\"'!BVO_2025\"),0)\n+IF(AND(IFERROR(INDIRECT(\"'\"&$B$93&\"'!B7\")>1964,0),IFERROR(INDIRECT(\"'\"&$B$93&\"'!B7\")<1975,0)),INDIRECT(\"'\"&$B$93&\"'!BVO_2025\"),0)\n+IF(AND(IFERROR(INDIRECT(\"'\"&$B$94&\"'!B7\")>1964,0),IFERROR(INDIRECT(\"'\"&$B$94&\"'!B7\")<1975,0)),INDIRECT(\"'\"&$B$94&\"'!BVO_2025\"),0)\n+IF(AND(IFERROR(INDIRECT(\"'\"&$B$95&\"'!B7\")>1964,0),IFERROR(INDIRECT(\"'\"&$B$95&\"'!B7\")<1975,0)),INDIRECT(\"'\"&$B$95&\"'!BVO_2025\"),0)\n+IF(AND(IFERROR(INDIRECT(\"'\"&$B$96&\"'!B7\")>1964,0),IFERROR(INDIRECT(\"'\"&$B$96&\"'!B7\")<1975,0)),INDIRECT(\"'\"&$B$96&\"'!BVO_2025\"),0)\n+IF(AND(IFERROR(INDIRECT(\"'\"&$B$97&\"'!B7\")>1964,0),IFERROR(INDIRECT(\"'\"&$B$97&\"'!B7\")<1975,0)),INDIRECT(\"'\"&$B$97&\"'!BVO_2025\"),0)\n+IF(AND(IFERROR(INDIRECT(\"'\"&$B$98&\"'!B7\")>1964,0),IFERROR(INDIRECT(\"'\"&$B$98&\"'!B7\")<1975,0)),INDIRECT(\"'\"&$B$98&\"'!BVO_2025\"),0)\n+IF(AND(IFERROR(INDIRECT(\"'\"&$B$99&\"'!B7\")>1964,0),IFERROR(INDIRECT(\"'\"&$B$99&\"'!B7\")<1975,0)),INDIRECT(\"'\"&$B$99&\"'!BVO_2025\"),0)\n+IF(AND(IFERROR(INDIRECT(\"'\"&$B$100&\"'!B7\")>1964,0),IFERROR(INDIRECT(\"'\"&$B$100&\"'!B7\")<1975,0)),INDIRECT(\"'\"&$B$100&\"'!BVO_2025\"),0)\n+IF(AND(IFERROR(INDIRECT(\"'\"&$B$101&\"'!B7\")>1964,0),IFERROR(INDIRECT(\"'\"&$B$101&\"'!B7\")<1975,0)),INDIRECT(\"'\"&$B$101&\"'!BVO_2025\"),0)\n+IF(AND(IFERROR(INDIRECT(\"'\"&$B$102&\"'!B7\")>1964,0),IFERROR(INDIRECT(\"'\"&$B$102&\"'!B7\")<1975,0)),INDIRECT(\"'\"&$B$102&\"'!BVO_2025\"),0)\n+IF(AND(IFERROR(INDIRECT(\"'\"&$B$103&\"'!B7\")>1964,0),IFERROR(INDIRECT(\"'\"&$B$103&\"'!B7\")<1975,0)),INDIRECT(\"'\"&$B$103&\"'!BVO_2025\"),0)\n+IF(AND(IFERROR(INDIRECT(\"'\"&$B$104&\"'!B7\")>1964,0),IFERROR(INDIRECT(\"'\"&$B$104&\"'!B7\")<1975,0)),INDIRECT(\"'\"&$B$104&\"'!BVO_2025\"),0)\n+IF(AND(IFERROR(INDIRECT(\"'\"&$B$105&\"'!B7\")>1964,0),IFERROR(INDIRECT(\"'\"&$B$105&\"'!B7\")<1975,0)),INDIRECT(\"'\"&$B$105&\"'!BVO_2025\"),0)\n+IF(AND(IFERROR(INDIRECT(\"'\"&$B$106&\"'!B7\")>1964,0),IFERROR(INDIRECT(\"'\"&$B$106&\"'!B7\")<1975,0)),INDIRECT(\"'\"&$B$106&\"'!BVO_2025\"),0)\n+IF(AND(IFERROR(INDIRECT(\"'\"&$B$107&\"'!B7\")>1964,0),IFERROR(INDIRECT(\"'\"&$B$107&\"'!B7\")<1975,0)),INDIRECT(\"'\"&$B$107&\"'!BVO_2025\"),0)\n+IF(AND(IFERROR(INDIRECT(\"'\"&$B$108&\"'!B7\")>1964,0),IFERROR(INDIRECT(\"'\"&$B$108&\"'!B7\")<1975,0)),INDIRECT(\"'\"&$B$108&\"'!BVO_2025\"),0)\n+IF(AND(IFERROR(INDIRECT(\"'\"&$B$109&\"'!B7\")>1964,0),IFERROR(INDIRECT(\"'\"&$B$109&\"'!B7\")<1975,0)),INDIRECT(\"'\"&$B$109&\"'!BVO_2025\"),0)\n+IF(AND(IFERROR(INDIRECT(\"'\"&$B$110&\"'!B7\")>1964,0),IFERROR(INDIRECT(\"'\"&$B$110&\"'!B7\")<1975,0)),INDIRECT(\"'\"&$B$110&\"'!BVO_2025\"),0)\n+IF(AND(IFERROR(INDIRECT(\"'\"&$B$111&\"'!B7\")>1964,0),IFERROR(INDIRECT(\"'\"&$B$111&\"'!B7\")<1975,0)),INDIRECT(\"'\"&$B$111&\"'!BVO_2025\"),0)\n+IF(AND(IFERROR(INDIRECT(\"'\"&$B$112&\"'!B7\")>1964,0),IFERROR(INDIRECT(\"'\"&$B$112&\"'!B7\")<1975,0)),INDIRECT(\"'\"&$B$112&\"'!BVO_2025\"),0)\n+IF(AND(IFERROR(INDIRECT(\"'\"&$B$113&\"'!B7\")>1964,0),IFERROR(INDIRECT(\"'\"&$B$113&\"'!B7\")<1975,0)),INDIRECT(\"'\"&$B$113&\"'!BVO_2025\"),0)\n+IF(AND(IFERROR(INDIRECT(\"'\"&$B$114&\"'!B7\")>1964,0),IFERROR(INDIRECT(\"'\"&$B$114&\"'!B7\")<1975,0)),INDIRECT(\"'\"&$B$114&\"'!BVO_2025\"),0)\n+IF(AND(IFERROR(INDIRECT(\"'\"&$B$115&\"'!B7\")>1964,0),IFERROR(INDIRECT(\"'\"&$B$115&\"'!B7\")<1975,0)),INDIRECT(\"'\"&$B$115&\"'!BVO_2025\"),0)\n+IF(AND(IFERROR(INDIRECT(\"'\"&$B$116&\"'!B7\")>1964,0),IFERROR(INDIRECT(\"'\"&$B$116&\"'!B7\")<1975,0)),INDIRECT(\"'\"&$B$116&\"'!BVO_2025\"),0)\n+IF(AND(IFERROR(INDIRECT(\"'\"&$B$117&\"'!B7\")>1964,0),IFERROR(INDIRECT(\"'\"&$B$117&\"'!B7\")<1975,0)),INDIRECT(\"'\"&$B$117&\"'!BVO_2025\"),0)\n+IF(AND(IFERROR(INDIRECT(\"'\"&$B$118&\"'!B7\")>1964,0),IFERROR(INDIRECT(\"'\"&$B$118&\"'!B7\")<1975,0)),INDIRECT(\"'\"&$B$118&\"'!BVO_2025\"),0)\n+IF(AND(IFERROR(INDIRECT(\"'\"&$B$119&\"'!B7\")>1964,0),IFERROR(INDIRECT(\"'\"&$B$119&\"'!B7\")<1975,0)),INDIRECT(\"'\"&$B$119&\"'!BVO_2025\"),0)\n+IF(AND(IFERROR(INDIRECT(\"'\"&$B$120&\"'!B7\")>1964,0),IFERROR(INDIRECT(\"'\"&$B$120&\"'!B7\")<1975,0)),INDIRECT(\"'\"&$B$120&\"'!BVO_2025\"),0)\n+IF(AND(IFERROR(INDIRECT(\"'\"&$B$121&\"'!B7\")>1964,0),IFERROR(INDIRECT(\"'\"&$B$121&\"'!B7\")<1975,0)),INDIRECT(\"'\"&$B$121&\"'!BVO_2025\"),0)\n+IF(AND(IFERROR(INDIRECT(\"'\"&$B$122&\"'!B7\")>1964,0),IFERROR(INDIRECT(\"'\"&$B$122&\"'!B7\")<1975,0)),INDIRECT(\"'\"&$B$122&\"'!BVO_2025\"),0)\n+IF(AND(IFERROR(INDIRECT(\"'\"&$B$123&\"'!B7\")>1964,0),IFERROR(INDIRECT(\"'\"&$B$123&\"'!B7\")<1975,0)),INDIRECT(\"'\"&$B$123&\"'!BVO_2025\"),0)\n+IF(AND(IFERROR(INDIRECT(\"'\"&$B$124&\"'!B7\")>1964,0),IFERROR(INDIRECT(\"'\"&$B$124&\"'!B7\")<1975,0)),INDIRECT(\"'\"&$B$124&\"'!BVO_2025\"),0)","v":0},null,null,null,null,null,{"$f":"IF(AND(IFERROR(INDIRECT(\"'\"&$B$75&\"'!B7\")>1964,0),IFERROR(INDIRECT(\"'\"&$B$75&\"'!B7\")<1975,0)),INDIRECT(\"'\"&$B$75&\"'!BVO_2026\"),0)\n+IF(AND(IFERROR(INDIRECT(\"'\"&$B$76&\"'!B7\")>1964,0),IFERROR(INDIRECT(\"'\"&$B$76&\"'!B7\")<1975,0)),INDIRECT(\"'\"&$B$76&\"'!BVO_2026\"),0)\n+IF(AND(IFERROR(INDIRECT(\"'\"&$B$77&\"'!B7\")>1964,0),IFERROR(INDIRECT(\"'\"&$B$77&\"'!B7\")<1975,0)),INDIRECT(\"'\"&$B$77&\"'!BVO_2026\"),0)\n+IF(AND(IFERROR(INDIRECT(\"'\"&$B$78&\"'!B7\")>1964,0),IFERROR(INDIRECT(\"'\"&$B$78&\"'!B7\")<1975,0)),INDIRECT(\"'\"&$B$78&\"'!BVO_2026\"),0)\n+IF(AND(IFERROR(INDIRECT(\"'\"&$B$79&\"'!B7\")>1964,0),IFERROR(INDIRECT(\"'\"&$B$79&\"'!B7\")<1975,0)),INDIRECT(\"'\"&$B$79&\"'!BVO_2026\"),0)\n+IF(AND(IFERROR(INDIRECT(\"'\"&$B$80&\"'!B7\")>1964,0),IFERROR(INDIRECT(\"'\"&$B$80&\"'!B7\")<1975,0)),INDIRECT(\"'\"&$B$80&\"'!BVO_2026\"),0)\n+IF(AND(IFERROR(INDIRECT(\"'\"&$B$81&\"'!B7\")>1964,0),IFERROR(INDIRECT(\"'\"&$B$81&\"'!B7\")<1975,0)),INDIRECT(\"'\"&$B$81&\"'!BVO_2026\"),0)\n+IF(AND(IFERROR(INDIRECT(\"'\"&$B$82&\"'!B7\")>1964,0),IFERROR(INDIRECT(\"'\"&$B$82&\"'!B7\")<1975,0)),INDIRECT(\"'\"&$B$82&\"'!BVO_2026\"),0)\n+IF(AND(IFERROR(INDIRECT(\"'\"&$B$83&\"'!B7\")>1964,0),IFERROR(INDIRECT(\"'\"&$B$83&\"'!B7\")<1975,0)),INDIRECT(\"'\"&$B$83&\"'!BVO_2026\"),0)\n+IF(AND(IFERROR(INDIRECT(\"'\"&$B$84&\"'!B7\")>1964,0),IFERROR(INDIRECT(\"'\"&$B$84&\"'!B7\")<1975,0)),INDIRECT(\"'\"&$B$84&\"'!BVO_2026\"),0)\n+IF(AND(IFERROR(INDIRECT(\"'\"&$B$85&\"'!B7\")>1964,0),IFERROR(INDIRECT(\"'\"&$B$85&\"'!B7\")<1975,0)),INDIRECT(\"'\"&$B$85&\"'!BVO_2026\"),0)\n+IF(AND(IFERROR(INDIRECT(\"'\"&$B$86&\"'!B7\")>1964,0),IFERROR(INDIRECT(\"'\"&$B$86&\"'!B7\")<1975,0)),INDIRECT(\"'\"&$B$86&\"'!BVO_2026\"),0)\n+IF(AND(IFERROR(INDIRECT(\"'\"&$B$87&\"'!B7\")>1964,0),IFERROR(INDIRECT(\"'\"&$B$87&\"'!B7\")<1975,0)),INDIRECT(\"'\"&$B$87&\"'!BVO_2026\"),0)\n+IF(AND(IFERROR(INDIRECT(\"'\"&$B$88&\"'!B7\")>1964,0),IFERROR(INDIRECT(\"'\"&$B$88&\"'!B7\")<1975,0)),INDIRECT(\"'\"&$B$88&\"'!BVO_2026\"),0)\n+IF(AND(IFERROR(INDIRECT(\"'\"&$B$89&\"'!B7\")>1964,0),IFERROR(INDIRECT(\"'\"&$B$89&\"'!B7\")<1975,0)),INDIRECT(\"'\"&$B$89&\"'!BVO_2026\"),0)\n+IF(AND(IFERROR(INDIRECT(\"'\"&$B$90&\"'!B7\")>1964,0),IFERROR(INDIRECT(\"'\"&$B$90&\"'!B7\")<1975,0)),INDIRECT(\"'\"&$B$90&\"'!BVO_2026\"),0)\n+IF(AND(IFERROR(INDIRECT(\"'\"&$B$91&\"'!B7\")>1964,0),IFERROR(INDIRECT(\"'\"&$B$91&\"'!B7\")<1975,0)),INDIRECT(\"'\"&$B$91&\"'!BVO_2026\"),0)\n+IF(AND(IFERROR(INDIRECT(\"'\"&$B$92&\"'!B7\")>1964,0),IFERROR(INDIRECT(\"'\"&$B$92&\"'!B7\")<1975,0)),INDIRECT(\"'\"&$B$92&\"'!BVO_2026\"),0)\n+IF(AND(IFERROR(INDIRECT(\"'\"&$B$93&\"'!B7\")>1964,0),IFERROR(INDIRECT(\"'\"&$B$93&\"'!B7\")<1975,0)),INDIRECT(\"'\"&$B$93&\"'!BVO_2026\"),0)\n+IF(AND(IFERROR(INDIRECT(\"'\"&$B$94&\"'!B7\")>1964,0),IFERROR(INDIRECT(\"'\"&$B$94&\"'!B7\")<1975,0)),INDIRECT(\"'\"&$B$94&\"'!BVO_2026\"),0)\n+IF(AND(IFERROR(INDIRECT(\"'\"&$B$95&\"'!B7\")>1964,0),IFERROR(INDIRECT(\"'\"&$B$95&\"'!B7\")<1975,0)),INDIRECT(\"'\"&$B$95&\"'!BVO_2026\"),0)\n+IF(AND(IFERROR(INDIRECT(\"'\"&$B$96&\"'!B7\")>1964,0),IFERROR(INDIRECT(\"'\"&$B$96&\"'!B7\")<1975,0)),INDIRECT(\"'\"&$B$96&\"'!BVO_2026\"),0)\n+IF(AND(IFERROR(INDIRECT(\"'\"&$B$97&\"'!B7\")>1964,0),IFERROR(INDIRECT(\"'\"&$B$97&\"'!B7\")<1975,0)),INDIRECT(\"'\"&$B$97&\"'!BVO_2026\"),0)\n+IF(AND(IFERROR(INDIRECT(\"'\"&$B$98&\"'!B7\")>1964,0),IFERROR(INDIRECT(\"'\"&$B$98&\"'!B7\")<1975,0)),INDIRECT(\"'\"&$B$98&\"'!BVO_2026\"),0)\n+IF(AND(IFERROR(INDIRECT(\"'\"&$B$99&\"'!B7\")>1964,0),IFERROR(INDIRECT(\"'\"&$B$99&\"'!B7\")<1975,0)),INDIRECT(\"'\"&$B$99&\"'!BVO_2026\"),0)\n+IF(AND(IFERROR(INDIRECT(\"'\"&$B$100&\"'!B7\")>1964,0),IFERROR(INDIRECT(\"'\"&$B$100&\"'!B7\")<1975,0)),INDIRECT(\"'\"&$B$100&\"'!BVO_2026\"),0)\n+IF(AND(IFERROR(INDIRECT(\"'\"&$B$101&\"'!B7\")>1964,0),IFERROR(INDIRECT(\"'\"&$B$101&\"'!B7\")<1975,0)),INDIRECT(\"'\"&$B$101&\"'!BVO_2026\"),0)\n+IF(AND(IFERROR(INDIRECT(\"'\"&$B$102&\"'!B7\")>1964,0),IFERROR(INDIRECT(\"'\"&$B$102&\"'!B7\")<1975,0)),INDIRECT(\"'\"&$B$102&\"'!BVO_2026\"),0)\n+IF(AND(IFERROR(INDIRECT(\"'\"&$B$103&\"'!B7\")>1964,0),IFERROR(INDIRECT(\"'\"&$B$103&\"'!B7\")<1975,0)),INDIRECT(\"'\"&$B$103&\"'!BVO_2026\"),0)\n+IF(AND(IFERROR(INDIRECT(\"'\"&$B$104&\"'!B7\")>1964,0),IFERROR(INDIRECT(\"'\"&$B$104&\"'!B7\")<1975,0)),INDIRECT(\"'\"&$B$104&\"'!BVO_2026\"),0)\n+IF(AND(IFERROR(INDIRECT(\"'\"&$B$105&\"'!B7\")>1964,0),IFERROR(INDIRECT(\"'\"&$B$105&\"'!B7\")<1975,0)),INDIRECT(\"'\"&$B$105&\"'!BVO_2026\"),0)\n+IF(AND(IFERROR(INDIRECT(\"'\"&$B$106&\"'!B7\")>1964,0),IFERROR(INDIRECT(\"'\"&$B$106&\"'!B7\")<1975,0)),INDIRECT(\"'\"&$B$106&\"'!BVO_2026\"),0)\n+IF(AND(IFERROR(INDIRECT(\"'\"&$B$107&\"'!B7\")>1964,0),IFERROR(INDIRECT(\"'\"&$B$107&\"'!B7\")<1975,0)),INDIRECT(\"'\"&$B$107&\"'!BVO_2026\"),0)\n+IF(AND(IFERROR(INDIRECT(\"'\"&$B$108&\"'!B7\")>1964,0),IFERROR(INDIRECT(\"'\"&$B$108&\"'!B7\")<1975,0)),INDIRECT(\"'\"&$B$108&\"'!BVO_2026\"),0)\n+IF(AND(IFERROR(INDIRECT(\"'\"&$B$109&\"'!B7\")>1964,0),IFERROR(INDIRECT(\"'\"&$B$109&\"'!B7\")<1975,0)),INDIRECT(\"'\"&$B$109&\"'!BVO_2026\"),0)\n+IF(AND(IFERROR(INDIRECT(\"'\"&$B$110&\"'!B7\")>1964,0),IFERROR(INDIRECT(\"'\"&$B$110&\"'!B7\")<1975,0)),INDIRECT(\"'\"&$B$110&\"'!BVO_2026\"),0)\n+IF(AND(IFERROR(INDIRECT(\"'\"&$B$111&\"'!B7\")>1964,0),IFERROR(INDIRECT(\"'\"&$B$111&\"'!B7\")<1975,0)),INDIRECT(\"'\"&$B$111&\"'!BVO_2026\"),0)\n+IF(AND(IFERROR(INDIRECT(\"'\"&$B$112&\"'!B7\")>1964,0),IFERROR(INDIRECT(\"'\"&$B$112&\"'!B7\")<1975,0)),INDIRECT(\"'\"&$B$112&\"'!BVO_2026\"),0)\n+IF(AND(IFERROR(INDIRECT(\"'\"&$B$113&\"'!B7\")>1964,0),IFERROR(INDIRECT(\"'\"&$B$113&\"'!B7\")<1975,0)),INDIRECT(\"'\"&$B$113&\"'!BVO_2026\"),0)\n+IF(AND(IFERROR(INDIRECT(\"'\"&$B$114&\"'!B7\")>1964,0),IFERROR(INDIRECT(\"'\"&$B$114&\"'!B7\")<1975,0)),INDIRECT(\"'\"&$B$114&\"'!BVO_2026\"),0)\n+IF(AND(IFERROR(INDIRECT(\"'\"&$B$115&\"'!B7\")>1964,0),IFERROR(INDIRECT(\"'\"&$B$115&\"'!B7\")<1975,0)),INDIRECT(\"'\"&$B$115&\"'!BVO_2026\"),0)\n+IF(AND(IFERROR(INDIRECT(\"'\"&$B$116&\"'!B7\")>1964,0),IFERROR(INDIRECT(\"'\"&$B$116&\"'!B7\")<1975,0)),INDIRECT(\"'\"&$B$116&\"'!BVO_2026\"),0)\n+IF(AND(IFERROR(INDIRECT(\"'\"&$B$117&\"'!B7\")>1964,0),IFERROR(INDIRECT(\"'\"&$B$117&\"'!B7\")<1975,0)),INDIRECT(\"'\"&$B$117&\"'!BVO_2026\"),0)\n+IF(AND(IFERROR(INDIRECT(\"'\"&$B$118&\"'!B7\")>1964,0),IFERROR(INDIRECT(\"'\"&$B$118&\"'!B7\")<1975,0)),INDIRECT(\"'\"&$B$118&\"'!BVO_2026\"),0)\n+IF(AND(IFERROR(INDIRECT(\"'\"&$B$119&\"'!B7\")>1964,0),IFERROR(INDIRECT(\"'\"&$B$119&\"'!B7\")<1975,0)),INDIRECT(\"'\"&$B$119&\"'!BVO_2026\"),0)\n+IF(AND(IFERROR(INDIRECT(\"'\"&$B$120&\"'!B7\")>1964,0),IFERROR(INDIRECT(\"'\"&$B$120&\"'!B7\")<1975,0)),INDIRECT(\"'\"&$B$120&\"'!BVO_2026\"),0)\n+IF(AND(IFERROR(INDIRECT(\"'\"&$B$121&\"'!B7\")>1964,0),IFERROR(INDIRECT(\"'\"&$B$121&\"'!B7\")<1975,0)),INDIRECT(\"'\"&$B$121&\"'!BVO_2026\"),0)\n+IF(AND(IFERROR(INDIRECT(\"'\"&$B$122&\"'!B7\")>1964,0),IFERROR(INDIRECT(\"'\"&$B$122&\"'!B7\")<1975,0)),INDIRECT(\"'\"&$B$122&\"'!BVO_2026\"),0)\n+IF(AND(IFERROR(INDIRECT(\"'\"&$B$123&\"'!B7\")>1964,0),IFERROR(INDIRECT(\"'\"&$B$123&\"'!B7\")<1975,0)),INDIRECT(\"'\"&$B$123&\"'!BVO_2026\"),0)\n+IF(AND(IFERROR(INDIRECT(\"'\"&$B$124&\"'!B7\")>1964,0),IFERROR(INDIRECT(\"'\"&$B$124&\"'!B7\")<1975,0)),INDIRECT(\"'\"&$B$124&\"'!BVO_2026\"),0)","v":0},null,null,null,null,null,{"$f":"IF(AND(IFERROR(INDIRECT(\"'\"&$B$75&\"'!B7\")>1964,0),IFERROR(INDIRECT(\"'\"&$B$75&\"'!B7\")<1975,0)),INDIRECT(\"'\"&$B$75&\"'!BVO_2027\"),0)\n+IF(AND(IFERROR(INDIRECT(\"'\"&$B$76&\"'!B7\")>1964,0),IFERROR(INDIRECT(\"'\"&$B$76&\"'!B7\")<1975,0)),INDIRECT(\"'\"&$B$76&\"'!BVO_2027\"),0)\n+IF(AND(IFERROR(INDIRECT(\"'\"&$B$77&\"'!B7\")>1964,0),IFERROR(INDIRECT(\"'\"&$B$77&\"'!B7\")<1975,0)),INDIRECT(\"'\"&$B$77&\"'!BVO_2027\"),0)\n+IF(AND(IFERROR(INDIRECT(\"'\"&$B$78&\"'!B7\")>1964,0),IFERROR(INDIRECT(\"'\"&$B$78&\"'!B7\")<1975,0)),INDIRECT(\"'\"&$B$78&\"'!BVO_2027\"),0)\n+IF(AND(IFERROR(INDIRECT(\"'\"&$B$79&\"'!B7\")>1964,0),IFERROR(INDIRECT(\"'\"&$B$79&\"'!B7\")<1975,0)),INDIRECT(\"'\"&$B$79&\"'!BVO_2027\"),0)\n+IF(AND(IFERROR(INDIRECT(\"'\"&$B$80&\"'!B7\")>1964,0),IFERROR(INDIRECT(\"'\"&$B$80&\"'!B7\")<1975,0)),INDIRECT(\"'\"&$B$80&\"'!BVO_2027\"),0)\n+IF(AND(IFERROR(INDIRECT(\"'\"&$B$81&\"'!B7\")>1964,0),IFERROR(INDIRECT(\"'\"&$B$81&\"'!B7\")<1975,0)),INDIRECT(\"'\"&$B$81&\"'!BVO_2027\"),0)\n+IF(AND(IFERROR(INDIRECT(\"'\"&$B$82&\"'!B7\")>1964,0),IFERROR(INDIRECT(\"'\"&$B$82&\"'!B7\")<1975,0)),INDIRECT(\"'\"&$B$82&\"'!BVO_2027\"),0)\n+IF(AND(IFERROR(INDIRECT(\"'\"&$B$83&\"'!B7\")>1964,0),IFERROR(INDIRECT(\"'\"&$B$83&\"'!B7\")<1975,0)),INDIRECT(\"'\"&$B$83&\"'!BVO_2027\"),0)\n+IF(AND(IFERROR(INDIRECT(\"'\"&$B$84&\"'!B7\")>1964,0),IFERROR(INDIRECT(\"'\"&$B$84&\"'!B7\")<1975,0)),INDIRECT(\"'\"&$B$84&\"'!BVO_2027\"),0)\n+IF(AND(IFERROR(INDIRECT(\"'\"&$B$85&\"'!B7\")>1964,0),IFERROR(INDIRECT(\"'\"&$B$85&\"'!B7\")<1975,0)),INDIRECT(\"'\"&$B$85&\"'!BVO_2027\"),0)\n+IF(AND(IFERROR(INDIRECT(\"'\"&$B$86&\"'!B7\")>1964,0),IFERROR(INDIRECT(\"'\"&$B$86&\"'!B7\")<1975,0)),INDIRECT(\"'\"&$B$86&\"'!BVO_2027\"),0)\n+IF(AND(IFERROR(INDIRECT(\"'\"&$B$87&\"'!B7\")>1964,0),IFERROR(INDIRECT(\"'\"&$B$87&\"'!B7\")<1975,0)),INDIRECT(\"'\"&$B$87&\"'!BVO_2027\"),0)\n+IF(AND(IFERROR(INDIRECT(\"'\"&$B$88&\"'!B7\")>1964,0),IFERROR(INDIRECT(\"'\"&$B$88&\"'!B7\")<1975,0)),INDIRECT(\"'\"&$B$88&\"'!BVO_2027\"),0)\n+IF(AND(IFERROR(INDIRECT(\"'\"&$B$89&\"'!B7\")>1964,0),IFERROR(INDIRECT(\"'\"&$B$89&\"'!B7\")<1975,0)),INDIRECT(\"'\"&$B$89&\"'!BVO_2027\"),0)\n+IF(AND(IFERROR(INDIRECT(\"'\"&$B$90&\"'!B7\")>1964,0),IFERROR(INDIRECT(\"'\"&$B$90&\"'!B7\")<1975,0)),INDIRECT(\"'\"&$B$90&\"'!BVO_2027\"),0)\n+IF(AND(IFERROR(INDIRECT(\"'\"&$B$91&\"'!B7\")>1964,0),IFERROR(INDIRECT(\"'\"&$B$91&\"'!B7\")<1975,0)),INDIRECT(\"'\"&$B$91&\"'!BVO_2027\"),0)\n+IF(AND(IFERROR(INDIRECT(\"'\"&$B$92&\"'!B7\")>1964,0),IFERROR(INDIRECT(\"'\"&$B$92&\"'!B7\")<1975,0)),INDIRECT(\"'\"&$B$92&\"'!BVO_2027\"),0)\n+IF(AND(IFERROR(INDIRECT(\"'\"&$B$93&\"'!B7\")>1964,0),IFERROR(INDIRECT(\"'\"&$B$93&\"'!B7\")<1975,0)),INDIRECT(\"'\"&$B$93&\"'!BVO_2027\"),0)\n+IF(AND(IFERROR(INDIRECT(\"'\"&$B$94&\"'!B7\")>1964,0),IFERROR(INDIRECT(\"'\"&$B$94&\"'!B7\")<1975,0)),INDIRECT(\"'\"&$B$94&\"'!BVO_2027\"),0)\n+IF(AND(IFERROR(INDIRECT(\"'\"&$B$95&\"'!B7\")>1964,0),IFERROR(INDIRECT(\"'\"&$B$95&\"'!B7\")<1975,0)),INDIRECT(\"'\"&$B$95&\"'!BVO_2027\"),0)\n+IF(AND(IFERROR(INDIRECT(\"'\"&$B$96&\"'!B7\")>1964,0),IFERROR(INDIRECT(\"'\"&$B$96&\"'!B7\")<1975,0)),INDIRECT(\"'\"&$B$96&\"'!BVO_2027\"),0)\n+IF(AND(IFERROR(INDIRECT(\"'\"&$B$97&\"'!B7\")>1964,0),IFERROR(INDIRECT(\"'\"&$B$97&\"'!B7\")<1975,0)),INDIRECT(\"'\"&$B$97&\"'!BVO_2027\"),0)\n+IF(AND(IFERROR(INDIRECT(\"'\"&$B$98&\"'!B7\")>1964,0),IFERROR(INDIRECT(\"'\"&$B$98&\"'!B7\")<1975,0)),INDIRECT(\"'\"&$B$98&\"'!BVO_2027\"),0)\n+IF(AND(IFERROR(INDIRECT(\"'\"&$B$99&\"'!B7\")>1964,0),IFERROR(INDIRECT(\"'\"&$B$99&\"'!B7\")<1975,0)),INDIRECT(\"'\"&$B$99&\"'!BVO_2027\"),0)\n+IF(AND(IFERROR(INDIRECT(\"'\"&$B$100&\"'!B7\")>1964,0),IFERROR(INDIRECT(\"'\"&$B$100&\"'!B7\")<1975,0)),INDIRECT(\"'\"&$B$100&\"'!BVO_2027\"),0)\n+IF(AND(IFERROR(INDIRECT(\"'\"&$B$101&\"'!B7\")>1964,0),IFERROR(INDIRECT(\"'\"&$B$101&\"'!B7\")<1975,0)),INDIRECT(\"'\"&$B$101&\"'!BVO_2027\"),0)\n+IF(AND(IFERROR(INDIRECT(\"'\"&$B$102&\"'!B7\")>1964,0),IFERROR(INDIRECT(\"'\"&$B$102&\"'!B7\")<1975,0)),INDIRECT(\"'\"&$B$102&\"'!BVO_2027\"),0)\n+IF(AND(IFERROR(INDIRECT(\"'\"&$B$103&\"'!B7\")>1964,0),IFERROR(INDIRECT(\"'\"&$B$103&\"'!B7\")<1975,0)),INDIRECT(\"'\"&$B$103&\"'!BVO_2027\"),0)\n+IF(AND(IFERROR(INDIRECT(\"'\"&$B$104&\"'!B7\")>1964,0),IFERROR(INDIRECT(\"'\"&$B$104&\"'!B7\")<1975,0)),INDIRECT(\"'\"&$B$104&\"'!BVO_2027\"),0)\n+IF(AND(IFERROR(INDIRECT(\"'\"&$B$105&\"'!B7\")>1964,0),IFERROR(INDIRECT(\"'\"&$B$105&\"'!B7\")<1975,0)),INDIRECT(\"'\"&$B$105&\"'!BVO_2027\"),0)\n+IF(AND(IFERROR(INDIRECT(\"'\"&$B$106&\"'!B7\")>1964,0),IFERROR(INDIRECT(\"'\"&$B$106&\"'!B7\")<1975,0)),INDIRECT(\"'\"&$B$106&\"'!BVO_2027\"),0)\n+IF(AND(IFERROR(INDIRECT(\"'\"&$B$107&\"'!B7\")>1964,0),IFERROR(INDIRECT(\"'\"&$B$107&\"'!B7\")<1975,0)),INDIRECT(\"'\"&$B$107&\"'!BVO_2027\"),0)\n+IF(AND(IFERROR(INDIRECT(\"'\"&$B$108&\"'!B7\")>1964,0),IFERROR(INDIRECT(\"'\"&$B$108&\"'!B7\")<1975,0)),INDIRECT(\"'\"&$B$108&\"'!BVO_2027\"),0)\n+IF(AND(IFERROR(INDIRECT(\"'\"&$B$109&\"'!B7\")>1964,0),IFERROR(INDIRECT(\"'\"&$B$109&\"'!B7\")<1975,0)),INDIRECT(\"'\"&$B$109&\"'!BVO_2027\"),0)\n+IF(AND(IFERROR(INDIRECT(\"'\"&$B$110&\"'!B7\")>1964,0),IFERROR(INDIRECT(\"'\"&$B$110&\"'!B7\")<1975,0)),INDIRECT(\"'\"&$B$110&\"'!BVO_2027\"),0)\n+IF(AND(IFERROR(INDIRECT(\"'\"&$B$111&\"'!B7\")>1964,0),IFERROR(INDIRECT(\"'\"&$B$111&\"'!B7\")<1975,0)),INDIRECT(\"'\"&$B$111&\"'!BVO_2027\"),0)\n+IF(AND(IFERROR(INDIRECT(\"'\"&$B$112&\"'!B7\")>1964,0),IFERROR(INDIRECT(\"'\"&$B$112&\"'!B7\")<1975,0)),INDIRECT(\"'\"&$B$112&\"'!BVO_2027\"),0)\n+IF(AND(IFERROR(INDIRECT(\"'\"&$B$113&\"'!B7\")>1964,0),IFERROR(INDIRECT(\"'\"&$B$113&\"'!B7\")<1975,0)),INDIRECT(\"'\"&$B$113&\"'!BVO_2027\"),0)\n+IF(AND(IFERROR(INDIRECT(\"'\"&$B$114&\"'!B7\")>1964,0),IFERROR(INDIRECT(\"'\"&$B$114&\"'!B7\")<1975,0)),INDIRECT(\"'\"&$B$114&\"'!BVO_2027\"),0)\n+IF(AND(IFERROR(INDIRECT(\"'\"&$B$115&\"'!B7\")>1964,0),IFERROR(INDIRECT(\"'\"&$B$115&\"'!B7\")<1975,0)),INDIRECT(\"'\"&$B$115&\"'!BVO_2027\"),0)\n+IF(AND(IFERROR(INDIRECT(\"'\"&$B$116&\"'!B7\")>1964,0),IFERROR(INDIRECT(\"'\"&$B$116&\"'!B7\")<1975,0)),INDIRECT(\"'\"&$B$116&\"'!BVO_2027\"),0)\n+IF(AND(IFERROR(INDIRECT(\"'\"&$B$117&\"'!B7\")>1964,0),IFERROR(INDIRECT(\"'\"&$B$117&\"'!B7\")<1975,0)),INDIRECT(\"'\"&$B$117&\"'!BVO_2027\"),0)\n+IF(AND(IFERROR(INDIRECT(\"'\"&$B$118&\"'!B7\")>1964,0),IFERROR(INDIRECT(\"'\"&$B$118&\"'!B7\")<1975,0)),INDIRECT(\"'\"&$B$118&\"'!BVO_2027\"),0)\n+IF(AND(IFERROR(INDIRECT(\"'\"&$B$119&\"'!B7\")>1964,0),IFERROR(INDIRECT(\"'\"&$B$119&\"'!B7\")<1975,0)),INDIRECT(\"'\"&$B$119&\"'!BVO_2027\"),0)\n+IF(AND(IFERROR(INDIRECT(\"'\"&$B$120&\"'!B7\")>1964,0),IFERROR(INDIRECT(\"'\"&$B$120&\"'!B7\")<1975,0)),INDIRECT(\"'\"&$B$120&\"'!BVO_2027\"),0)\n+IF(AND(IFERROR(INDIRECT(\"'\"&$B$121&\"'!B7\")>1964,0),IFERROR(INDIRECT(\"'\"&$B$121&\"'!B7\")<1975,0)),INDIRECT(\"'\"&$B$121&\"'!BVO_2027\"),0)\n+IF(AND(IFERROR(INDIRECT(\"'\"&$B$122&\"'!B7\")>1964,0),IFERROR(INDIRECT(\"'\"&$B$122&\"'!B7\")<1975,0)),INDIRECT(\"'\"&$B$122&\"'!BVO_2027\"),0)\n+IF(AND(IFERROR(INDIRECT(\"'\"&$B$123&\"'!B7\")>1964,0),IFERROR(INDIRECT(\"'\"&$B$123&\"'!B7\")<1975,0)),INDIRECT(\"'\"&$B$123&\"'!BVO_2027\"),0)\n+IF(AND(IFERROR(INDIRECT(\"'\"&$B$124&\"'!B7\")>1964,0),IFERROR(INDIRECT(\"'\"&$B$124&\"'!B7\")<1975,0)),INDIRECT(\"'\"&$B$124&\"'!BVO_2027\"),0)","v":0},null,null,null,null,null,{"$f":"IF(AND(IFERROR(INDIRECT(\"'\"&$B$75&\"'!B7\")>1964,0),IFERROR(INDIRECT(\"'\"&$B$75&\"'!B7\")<1975,0)),INDIRECT(\"'\"&$B$75&\"'!BVO_2028\"),0)\n+IF(AND(IFERROR(INDIRECT(\"'\"&$B$76&\"'!B7\")>1964,0),IFERROR(INDIRECT(\"'\"&$B$76&\"'!B7\")<1975,0)),INDIRECT(\"'\"&$B$76&\"'!BVO_2028\"),0)\n+IF(AND(IFERROR(INDIRECT(\"'\"&$B$77&\"'!B7\")>1964,0),IFERROR(INDIRECT(\"'\"&$B$77&\"'!B7\")<1975,0)),INDIRECT(\"'\"&$B$77&\"'!BVO_2028\"),0)\n+IF(AND(IFERROR(INDIRECT(\"'\"&$B$78&\"'!B7\")>1964,0),IFERROR(INDIRECT(\"'\"&$B$78&\"'!B7\")<1975,0)),INDIRECT(\"'\"&$B$78&\"'!BVO_2028\"),0)\n+IF(AND(IFERROR(INDIRECT(\"'\"&$B$79&\"'!B7\")>1964,0),IFERROR(INDIRECT(\"'\"&$B$79&\"'!B7\")<1975,0)),INDIRECT(\"'\"&$B$79&\"'!BVO_2028\"),0)\n+IF(AND(IFERROR(INDIRECT(\"'\"&$B$80&\"'!B7\")>1964,0),IFERROR(INDIRECT(\"'\"&$B$80&\"'!B7\")<1975,0)),INDIRECT(\"'\"&$B$80&\"'!BVO_2028\"),0)\n+IF(AND(IFERROR(INDIRECT(\"'\"&$B$81&\"'!B7\")>1964,0),IFERROR(INDIRECT(\"'\"&$B$81&\"'!B7\")<1975,0)),INDIRECT(\"'\"&$B$81&\"'!BVO_2028\"),0)\n+IF(AND(IFERROR(INDIRECT(\"'\"&$B$82&\"'!B7\")>1964,0),IFERROR(INDIRECT(\"'\"&$B$82&\"'!B7\")<1975,0)),INDIRECT(\"'\"&$B$82&\"'!BVO_2028\"),0)\n+IF(AND(IFERROR(INDIRECT(\"'\"&$B$83&\"'!B7\")>1964,0),IFERROR(INDIRECT(\"'\"&$B$83&\"'!B7\")<1975,0)),INDIRECT(\"'\"&$B$83&\"'!BVO_2028\"),0)\n+IF(AND(IFERROR(INDIRECT(\"'\"&$B$84&\"'!B7\")>1964,0),IFERROR(INDIRECT(\"'\"&$B$84&\"'!B7\")<1975,0)),INDIRECT(\"'\"&$B$84&\"'!BVO_2028\"),0)\n+IF(AND(IFERROR(INDIRECT(\"'\"&$B$85&\"'!B7\")>1964,0),IFERROR(INDIRECT(\"'\"&$B$85&\"'!B7\")<1975,0)),INDIRECT(\"'\"&$B$85&\"'!BVO_2028\"),0)\n+IF(AND(IFERROR(INDIRECT(\"'\"&$B$86&\"'!B7\")>1964,0),IFERROR(INDIRECT(\"'\"&$B$86&\"'!B7\")<1975,0)),INDIRECT(\"'\"&$B$86&\"'!BVO_2028\"),0)\n+IF(AND(IFERROR(INDIRECT(\"'\"&$B$87&\"'!B7\")>1964,0),IFERROR(INDIRECT(\"'\"&$B$87&\"'!B7\")<1975,0)),INDIRECT(\"'\"&$B$87&\"'!BVO_2028\"),0)\n+IF(AND(IFERROR(INDIRECT(\"'\"&$B$88&\"'!B7\")>1964,0),IFERROR(INDIRECT(\"'\"&$B$88&\"'!B7\")<1975,0)),INDIRECT(\"'\"&$B$88&\"'!BVO_2028\"),0)\n+IF(AND(IFERROR(INDIRECT(\"'\"&$B$89&\"'!B7\")>1964,0),IFERROR(INDIRECT(\"'\"&$B$89&\"'!B7\")<1975,0)),INDIRECT(\"'\"&$B$89&\"'!BVO_2028\"),0)\n+IF(AND(IFERROR(INDIRECT(\"'\"&$B$90&\"'!B7\")>1964,0),IFERROR(INDIRECT(\"'\"&$B$90&\"'!B7\")<1975,0)),INDIRECT(\"'\"&$B$90&\"'!BVO_2028\"),0)\n+IF(AND(IFERROR(INDIRECT(\"'\"&$B$91&\"'!B7\")>1964,0),IFERROR(INDIRECT(\"'\"&$B$91&\"'!B7\")<1975,0)),INDIRECT(\"'\"&$B$91&\"'!BVO_2028\"),0)\n+IF(AND(IFERROR(INDIRECT(\"'\"&$B$92&\"'!B7\")>1964,0),IFERROR(INDIRECT(\"'\"&$B$92&\"'!B7\")<1975,0)),INDIRECT(\"'\"&$B$92&\"'!BVO_2028\"),0)\n+IF(AND(IFERROR(INDIRECT(\"'\"&$B$93&\"'!B7\")>1964,0),IFERROR(INDIRECT(\"'\"&$B$93&\"'!B7\")<1975,0)),INDIRECT(\"'\"&$B$93&\"'!BVO_2028\"),0)\n+IF(AND(IFERROR(INDIRECT(\"'\"&$B$94&\"'!B7\")>1964,0),IFERROR(INDIRECT(\"'\"&$B$94&\"'!B7\")<1975,0)),INDIRECT(\"'\"&$B$94&\"'!BVO_2028\"),0)\n+IF(AND(IFERROR(INDIRECT(\"'\"&$B$95&\"'!B7\")>1964,0),IFERROR(INDIRECT(\"'\"&$B$95&\"'!B7\")<1975,0)),INDIRECT(\"'\"&$B$95&\"'!BVO_2028\"),0)\n+IF(AND(IFERROR(INDIRECT(\"'\"&$B$96&\"'!B7\")>1964,0),IFERROR(INDIRECT(\"'\"&$B$96&\"'!B7\")<1975,0)),INDIRECT(\"'\"&$B$96&\"'!BVO_2028\"),0)\n+IF(AND(IFERROR(INDIRECT(\"'\"&$B$97&\"'!B7\")>1964,0),IFERROR(INDIRECT(\"'\"&$B$97&\"'!B7\")<1975,0)),INDIRECT(\"'\"&$B$97&\"'!BVO_2028\"),0)\n+IF(AND(IFERROR(INDIRECT(\"'\"&$B$98&\"'!B7\")>1964,0),IFERROR(INDIRECT(\"'\"&$B$98&\"'!B7\")<1975,0)),INDIRECT(\"'\"&$B$98&\"'!BVO_2028\"),0)\n+IF(AND(IFERROR(INDIRECT(\"'\"&$B$99&\"'!B7\")>1964,0),IFERROR(INDIRECT(\"'\"&$B$99&\"'!B7\")<1975,0)),INDIRECT(\"'\"&$B$99&\"'!BVO_2028\"),0)\n+IF(AND(IFERROR(INDIRECT(\"'\"&$B$100&\"'!B7\")>1964,0),IFERROR(INDIRECT(\"'\"&$B$100&\"'!B7\")<1975,0)),INDIRECT(\"'\"&$B$100&\"'!BVO_2028\"),0)\n+IF(AND(IFERROR(INDIRECT(\"'\"&$B$101&\"'!B7\")>1964,0),IFERROR(INDIRECT(\"'\"&$B$101&\"'!B7\")<1975,0)),INDIRECT(\"'\"&$B$101&\"'!BVO_2028\"),0)\n+IF(AND(IFERROR(INDIRECT(\"'\"&$B$102&\"'!B7\")>1964,0),IFERROR(INDIRECT(\"'\"&$B$102&\"'!B7\")<1975,0)),INDIRECT(\"'\"&$B$102&\"'!BVO_2028\"),0)\n+IF(AND(IFERROR(INDIRECT(\"'\"&$B$103&\"'!B7\")>1964,0),IFERROR(INDIRECT(\"'\"&$B$103&\"'!B7\")<1975,0)),INDIRECT(\"'\"&$B$103&\"'!BVO_2028\"),0)\n+IF(AND(IFERROR(INDIRECT(\"'\"&$B$104&\"'!B7\")>1964,0),IFERROR(INDIRECT(\"'\"&$B$104&\"'!B7\")<1975,0)),INDIRECT(\"'\"&$B$104&\"'!BVO_2028\"),0)\n+IF(AND(IFERROR(INDIRECT(\"'\"&$B$105&\"'!B7\")>1964,0),IFERROR(INDIRECT(\"'\"&$B$105&\"'!B7\")<1975,0)),INDIRECT(\"'\"&$B$105&\"'!BVO_2028\"),0)\n+IF(AND(IFERROR(INDIRECT(\"'\"&$B$106&\"'!B7\")>1964,0),IFERROR(INDIRECT(\"'\"&$B$106&\"'!B7\")<1975,0)),INDIRECT(\"'\"&$B$106&\"'!BVO_2028\"),0)\n+IF(AND(IFERROR(INDIRECT(\"'\"&$B$107&\"'!B7\")>1964,0),IFERROR(INDIRECT(\"'\"&$B$107&\"'!B7\")<1975,0)),INDIRECT(\"'\"&$B$107&\"'!BVO_2028\"),0)\n+IF(AND(IFERROR(INDIRECT(\"'\"&$B$108&\"'!B7\")>1964,0),IFERROR(INDIRECT(\"'\"&$B$108&\"'!B7\")<1975,0)),INDIRECT(\"'\"&$B$108&\"'!BVO_2028\"),0)\n+IF(AND(IFERROR(INDIRECT(\"'\"&$B$109&\"'!B7\")>1964,0),IFERROR(INDIRECT(\"'\"&$B$109&\"'!B7\")<1975,0)),INDIRECT(\"'\"&$B$109&\"'!BVO_2028\"),0)\n+IF(AND(IFERROR(INDIRECT(\"'\"&$B$110&\"'!B7\")>1964,0),IFERROR(INDIRECT(\"'\"&$B$110&\"'!B7\")<1975,0)),INDIRECT(\"'\"&$B$110&\"'!BVO_2028\"),0)\n+IF(AND(IFERROR(INDIRECT(\"'\"&$B$111&\"'!B7\")>1964,0),IFERROR(INDIRECT(\"'\"&$B$111&\"'!B7\")<1975,0)),INDIRECT(\"'\"&$B$111&\"'!BVO_2028\"),0)\n+IF(AND(IFERROR(INDIRECT(\"'\"&$B$112&\"'!B7\")>1964,0),IFERROR(INDIRECT(\"'\"&$B$112&\"'!B7\")<1975,0)),INDIRECT(\"'\"&$B$112&\"'!BVO_2028\"),0)\n+IF(AND(IFERROR(INDIRECT(\"'\"&$B$113&\"'!B7\")>1964,0),IFERROR(INDIRECT(\"'\"&$B$113&\"'!B7\")<1975,0)),INDIRECT(\"'\"&$B$113&\"'!BVO_2028\"),0)\n+IF(AND(IFERROR(INDIRECT(\"'\"&$B$114&\"'!B7\")>1964,0),IFERROR(INDIRECT(\"'\"&$B$114&\"'!B7\")<1975,0)),INDIRECT(\"'\"&$B$114&\"'!BVO_2028\"),0)\n+IF(AND(IFERROR(INDIRECT(\"'\"&$B$115&\"'!B7\")>1964,0),IFERROR(INDIRECT(\"'\"&$B$115&\"'!B7\")<1975,0)),INDIRECT(\"'\"&$B$115&\"'!BVO_2028\"),0)\n+IF(AND(IFERROR(INDIRECT(\"'\"&$B$116&\"'!B7\")>1964,0),IFERROR(INDIRECT(\"'\"&$B$116&\"'!B7\")<1975,0)),INDIRECT(\"'\"&$B$116&\"'!BVO_2028\"),0)\n+IF(AND(IFERROR(INDIRECT(\"'\"&$B$117&\"'!B7\")>1964,0),IFERROR(INDIRECT(\"'\"&$B$117&\"'!B7\")<1975,0)),INDIRECT(\"'\"&$B$117&\"'!BVO_2028\"),0)\n+IF(AND(IFERROR(INDIRECT(\"'\"&$B$118&\"'!B7\")>1964,0),IFERROR(INDIRECT(\"'\"&$B$118&\"'!B7\")<1975,0)),INDIRECT(\"'\"&$B$118&\"'!BVO_2028\"),0)\n+IF(AND(IFERROR(INDIRECT(\"'\"&$B$119&\"'!B7\")>1964,0),IFERROR(INDIRECT(\"'\"&$B$119&\"'!B7\")<1975,0)),INDIRECT(\"'\"&$B$119&\"'!BVO_2028\"),0)\n+IF(AND(IFERROR(INDIRECT(\"'\"&$B$120&\"'!B7\")>1964,0),IFERROR(INDIRECT(\"'\"&$B$120&\"'!B7\")<1975,0)),INDIRECT(\"'\"&$B$120&\"'!BVO_2028\"),0)\n+IF(AND(IFERROR(INDIRECT(\"'\"&$B$121&\"'!B7\")>1964,0),IFERROR(INDIRECT(\"'\"&$B$121&\"'!B7\")<1975,0)),INDIRECT(\"'\"&$B$121&\"'!BVO_2028\"),0)\n+IF(AND(IFERROR(INDIRECT(\"'\"&$B$122&\"'!B7\")>1964,0),IFERROR(INDIRECT(\"'\"&$B$122&\"'!B7\")<1975,0)),INDIRECT(\"'\"&$B$122&\"'!BVO_2028\"),0)\n+IF(AND(IFERROR(INDIRECT(\"'\"&$B$123&\"'!B7\")>1964,0),IFERROR(INDIRECT(\"'\"&$B$123&\"'!B7\")<1975,0)),INDIRECT(\"'\"&$B$123&\"'!BVO_2028\"),0)\n+IF(AND(IFERROR(INDIRECT(\"'\"&$B$124&\"'!B7\")>1964,0),IFERROR(INDIRECT(\"'\"&$B$124&\"'!B7\")<1975,0)),INDIRECT(\"'\"&$B$124&\"'!BVO_2028\"),0)","v":0},null,null,null,null,null,{"$f":"IF(AND(IFERROR(INDIRECT(\"'\"&$B$75&\"'!B7\")>1964,0),IFERROR(INDIRECT(\"'\"&$B$75&\"'!B7\")<1975,0)),INDIRECT(\"'\"&$B$75&\"'!BVO_2029\"),0)\n+IF(AND(IFERROR(INDIRECT(\"'\"&$B$76&\"'!B7\")>1964,0),IFERROR(INDIRECT(\"'\"&$B$76&\"'!B7\")<1975,0)),INDIRECT(\"'\"&$B$76&\"'!BVO_2029\"),0)\n+IF(AND(IFERROR(INDIRECT(\"'\"&$B$77&\"'!B7\")>1964,0),IFERROR(INDIRECT(\"'\"&$B$77&\"'!B7\")<1975,0)),INDIRECT(\"'\"&$B$77&\"'!BVO_2029\"),0)\n+IF(AND(IFERROR(INDIRECT(\"'\"&$B$78&\"'!B7\")>1964,0),IFERROR(INDIRECT(\"'\"&$B$78&\"'!B7\")<1975,0)),INDIRECT(\"'\"&$B$78&\"'!BVO_2029\"),0)\n+IF(AND(IFERROR(INDIRECT(\"'\"&$B$79&\"'!B7\")>1964,0),IFERROR(INDIRECT(\"'\"&$B$79&\"'!B7\")<1975,0)),INDIRECT(\"'\"&$B$79&\"'!BVO_2029\"),0)\n+IF(AND(IFERROR(INDIRECT(\"'\"&$B$80&\"'!B7\")>1964,0),IFERROR(INDIRECT(\"'\"&$B$80&\"'!B7\")<1975,0)),INDIRECT(\"'\"&$B$80&\"'!BVO_2029\"),0)\n+IF(AND(IFERROR(INDIRECT(\"'\"&$B$81&\"'!B7\")>1964,0),IFERROR(INDIRECT(\"'\"&$B$81&\"'!B7\")<1975,0)),INDIRECT(\"'\"&$B$81&\"'!BVO_2029\"),0)\n+IF(AND(IFERROR(INDIRECT(\"'\"&$B$82&\"'!B7\")>1964,0),IFERROR(INDIRECT(\"'\"&$B$82&\"'!B7\")<1975,0)),INDIRECT(\"'\"&$B$82&\"'!BVO_2029\"),0)\n+IF(AND(IFERROR(INDIRECT(\"'\"&$B$83&\"'!B7\")>1964,0),IFERROR(INDIRECT(\"'\"&$B$83&\"'!B7\")<1975,0)),INDIRECT(\"'\"&$B$83&\"'!BVO_2029\"),0)\n+IF(AND(IFERROR(INDIRECT(\"'\"&$B$84&\"'!B7\")>1964,0),IFERROR(INDIRECT(\"'\"&$B$84&\"'!B7\")<1975,0)),INDIRECT(\"'\"&$B$84&\"'!BVO_2029\"),0)\n+IF(AND(IFERROR(INDIRECT(\"'\"&$B$85&\"'!B7\")>1964,0),IFERROR(INDIRECT(\"'\"&$B$85&\"'!B7\")<1975,0)),INDIRECT(\"'\"&$B$85&\"'!BVO_2029\"),0)\n+IF(AND(IFERROR(INDIRECT(\"'\"&$B$86&\"'!B7\")>1964,0),IFERROR(INDIRECT(\"'\"&$B$86&\"'!B7\")<1975,0)),INDIRECT(\"'\"&$B$86&\"'!BVO_2029\"),0)\n+IF(AND(IFERROR(INDIRECT(\"'\"&$B$87&\"'!B7\")>1964,0),IFERROR(INDIRECT(\"'\"&$B$87&\"'!B7\")<1975,0)),INDIRECT(\"'\"&$B$87&\"'!BVO_2029\"),0)\n+IF(AND(IFERROR(INDIRECT(\"'\"&$B$88&\"'!B7\")>1964,0),IFERROR(INDIRECT(\"'\"&$B$88&\"'!B7\")<1975,0)),INDIRECT(\"'\"&$B$88&\"'!BVO_2029\"),0)\n+IF(AND(IFERROR(INDIRECT(\"'\"&$B$89&\"'!B7\")>1964,0),IFERROR(INDIRECT(\"'\"&$B$89&\"'!B7\")<1975,0)),INDIRECT(\"'\"&$B$89&\"'!BVO_2029\"),0)\n+IF(AND(IFERROR(INDIRECT(\"'\"&$B$90&\"'!B7\")>1964,0),IFERROR(INDIRECT(\"'\"&$B$90&\"'!B7\")<1975,0)),INDIRECT(\"'\"&$B$90&\"'!BVO_2029\"),0)\n+IF(AND(IFERROR(INDIRECT(\"'\"&$B$91&\"'!B7\")>1964,0),IFERROR(INDIRECT(\"'\"&$B$91&\"'!B7\")<1975,0)),INDIRECT(\"'\"&$B$91&\"'!BVO_2029\"),0)\n+IF(AND(IFERROR(INDIRECT(\"'\"&$B$92&\"'!B7\")>1964,0),IFERROR(INDIRECT(\"'\"&$B$92&\"'!B7\")<1975,0)),INDIRECT(\"'\"&$B$92&\"'!BVO_2029\"),0)\n+IF(AND(IFERROR(INDIRECT(\"'\"&$B$93&\"'!B7\")>1964,0),IFERROR(INDIRECT(\"'\"&$B$93&\"'!B7\")<1975,0)),INDIRECT(\"'\"&$B$93&\"'!BVO_2029\"),0)\n+IF(AND(IFERROR(INDIRECT(\"'\"&$B$94&\"'!B7\")>1964,0),IFERROR(INDIRECT(\"'\"&$B$94&\"'!B7\")<1975,0)),INDIRECT(\"'\"&$B$94&\"'!BVO_2029\"),0)\n+IF(AND(IFERROR(INDIRECT(\"'\"&$B$95&\"'!B7\")>1964,0),IFERROR(INDIRECT(\"'\"&$B$95&\"'!B7\")<1975,0)),INDIRECT(\"'\"&$B$95&\"'!BVO_2029\"),0)\n+IF(AND(IFERROR(INDIRECT(\"'\"&$B$96&\"'!B7\")>1964,0),IFERROR(INDIRECT(\"'\"&$B$96&\"'!B7\")<1975,0)),INDIRECT(\"'\"&$B$96&\"'!BVO_2029\"),0)\n+IF(AND(IFERROR(INDIRECT(\"'\"&$B$97&\"'!B7\")>1964,0),IFERROR(INDIRECT(\"'\"&$B$97&\"'!B7\")<1975,0)),INDIRECT(\"'\"&$B$97&\"'!BVO_2029\"),0)\n+IF(AND(IFERROR(INDIRECT(\"'\"&$B$98&\"'!B7\")>1964,0),IFERROR(INDIRECT(\"'\"&$B$98&\"'!B7\")<1975,0)),INDIRECT(\"'\"&$B$98&\"'!BVO_2029\"),0)\n+IF(AND(IFERROR(INDIRECT(\"'\"&$B$99&\"'!B7\")>1964,0),IFERROR(INDIRECT(\"'\"&$B$99&\"'!B7\")<1975,0)),INDIRECT(\"'\"&$B$99&\"'!BVO_2029\"),0)\n+IF(AND(IFERROR(INDIRECT(\"'\"&$B$100&\"'!B7\")>1964,0),IFERROR(INDIRECT(\"'\"&$B$100&\"'!B7\")<1975,0)),INDIRECT(\"'\"&$B$100&\"'!BVO_2029\"),0)\n+IF(AND(IFERROR(INDIRECT(\"'\"&$B$101&\"'!B7\")>1964,0),IFERROR(INDIRECT(\"'\"&$B$101&\"'!B7\")<1975,0)),INDIRECT(\"'\"&$B$101&\"'!BVO_2029\"),0)\n+IF(AND(IFERROR(INDIRECT(\"'\"&$B$102&\"'!B7\")>1964,0),IFERROR(INDIRECT(\"'\"&$B$102&\"'!B7\")<1975,0)),INDIRECT(\"'\"&$B$102&\"'!BVO_2029\"),0)\n+IF(AND(IFERROR(INDIRECT(\"'\"&$B$103&\"'!B7\")>1964,0),IFERROR(INDIRECT(\"'\"&$B$103&\"'!B7\")<1975,0)),INDIRECT(\"'\"&$B$103&\"'!BVO_2029\"),0)\n+IF(AND(IFERROR(INDIRECT(\"'\"&$B$104&\"'!B7\")>1964,0),IFERROR(INDIRECT(\"'\"&$B$104&\"'!B7\")<1975,0)),INDIRECT(\"'\"&$B$104&\"'!BVO_2029\"),0)\n+IF(AND(IFERROR(INDIRECT(\"'\"&$B$105&\"'!B7\")>1964,0),IFERROR(INDIRECT(\"'\"&$B$105&\"'!B7\")<1975,0)),INDIRECT(\"'\"&$B$105&\"'!BVO_2029\"),0)\n+IF(AND(IFERROR(INDIRECT(\"'\"&$B$106&\"'!B7\")>1964,0),IFERROR(INDIRECT(\"'\"&$B$106&\"'!B7\")<1975,0)),INDIRECT(\"'\"&$B$106&\"'!BVO_2029\"),0)\n+IF(AND(IFERROR(INDIRECT(\"'\"&$B$107&\"'!B7\")>1964,0),IFERROR(INDIRECT(\"'\"&$B$107&\"'!B7\")<1975,0)),INDIRECT(\"'\"&$B$107&\"'!BVO_2029\"),0)\n+IF(AND(IFERROR(INDIRECT(\"'\"&$B$108&\"'!B7\")>1964,0),IFERROR(INDIRECT(\"'\"&$B$108&\"'!B7\")<1975,0)),INDIRECT(\"'\"&$B$108&\"'!BVO_2029\"),0)\n+IF(AND(IFERROR(INDIRECT(\"'\"&$B$109&\"'!B7\")>1964,0),IFERROR(INDIRECT(\"'\"&$B$109&\"'!B7\")<1975,0)),INDIRECT(\"'\"&$B$109&\"'!BVO_2029\"),0)\n+IF(AND(IFERROR(INDIRECT(\"'\"&$B$110&\"'!B7\")>1964,0),IFERROR(INDIRECT(\"'\"&$B$110&\"'!B7\")<1975,0)),INDIRECT(\"'\"&$B$110&\"'!BVO_2029\"),0)\n+IF(AND(IFERROR(INDIRECT(\"'\"&$B$111&\"'!B7\")>1964,0),IFERROR(INDIRECT(\"'\"&$B$111&\"'!B7\")<1975,0)),INDIRECT(\"'\"&$B$111&\"'!BVO_2029\"),0)\n+IF(AND(IFERROR(INDIRECT(\"'\"&$B$112&\"'!B7\")>1964,0),IFERROR(INDIRECT(\"'\"&$B$112&\"'!B7\")<1975,0)),INDIRECT(\"'\"&$B$112&\"'!BVO_2029\"),0)\n+IF(AND(IFERROR(INDIRECT(\"'\"&$B$113&\"'!B7\")>1964,0),IFERROR(INDIRECT(\"'\"&$B$113&\"'!B7\")<1975,0)),INDIRECT(\"'\"&$B$113&\"'!BVO_2029\"),0)\n+IF(AND(IFERROR(INDIRECT(\"'\"&$B$114&\"'!B7\")>1964,0),IFERROR(INDIRECT(\"'\"&$B$114&\"'!B7\")<1975,0)),INDIRECT(\"'\"&$B$114&\"'!BVO_2029\"),0)\n+IF(AND(IFERROR(INDIRECT(\"'\"&$B$115&\"'!B7\")>1964,0),IFERROR(INDIRECT(\"'\"&$B$115&\"'!B7\")<1975,0)),INDIRECT(\"'\"&$B$115&\"'!BVO_2029\"),0)\n+IF(AND(IFERROR(INDIRECT(\"'\"&$B$116&\"'!B7\")>1964,0),IFERROR(INDIRECT(\"'\"&$B$116&\"'!B7\")<1975,0)),INDIRECT(\"'\"&$B$116&\"'!BVO_2029\"),0)\n+IF(AND(IFERROR(INDIRECT(\"'\"&$B$117&\"'!B7\")>1964,0),IFERROR(INDIRECT(\"'\"&$B$117&\"'!B7\")<1975,0)),INDIRECT(\"'\"&$B$117&\"'!BVO_2029\"),0)\n+IF(AND(IFERROR(INDIRECT(\"'\"&$B$118&\"'!B7\")>1964,0),IFERROR(INDIRECT(\"'\"&$B$118&\"'!B7\")<1975,0)),INDIRECT(\"'\"&$B$118&\"'!BVO_2029\"),0)\n+IF(AND(IFERROR(INDIRECT(\"'\"&$B$119&\"'!B7\")>1964,0),IFERROR(INDIRECT(\"'\"&$B$119&\"'!B7\")<1975,0)),INDIRECT(\"'\"&$B$119&\"'!BVO_2029\"),0)\n+IF(AND(IFERROR(INDIRECT(\"'\"&$B$120&\"'!B7\")>1964,0),IFERROR(INDIRECT(\"'\"&$B$120&\"'!B7\")<1975,0)),INDIRECT(\"'\"&$B$120&\"'!BVO_2029\"),0)\n+IF(AND(IFERROR(INDIRECT(\"'\"&$B$121&\"'!B7\")>1964,0),IFERROR(INDIRECT(\"'\"&$B$121&\"'!B7\")<1975,0)),INDIRECT(\"'\"&$B$121&\"'!BVO_2029\"),0)\n+IF(AND(IFERROR(INDIRECT(\"'\"&$B$122&\"'!B7\")>1964,0),IFERROR(INDIRECT(\"'\"&$B$122&\"'!B7\")<1975,0)),INDIRECT(\"'\"&$B$122&\"'!BVO_2029\"),0)\n+IF(AND(IFERROR(INDIRECT(\"'\"&$B$123&\"'!B7\")>1964,0),IFERROR(INDIRECT(\"'\"&$B$123&\"'!B7\")<1975,0)),INDIRECT(\"'\"&$B$123&\"'!BVO_2029\"),0)\n+IF(AND(IFERROR(INDIRECT(\"'\"&$B$124&\"'!B7\")>1964,0),IFERROR(INDIRECT(\"'\"&$B$124&\"'!B7\")<1975,0)),INDIRECT(\"'\"&$B$124&\"'!BVO_2029\"),0)","v":0},null,null,null,null,null,{"$f":"IF(AND(IFERROR(INDIRECT(\"'\"&$B$75&\"'!B7\")>1964,0),IFERROR(INDIRECT(\"'\"&$B$75&\"'!B7\")<1975,0)),INDIRECT(\"'\"&$B$75&\"'!BVO_2030\"),0)\n+IF(AND(IFERROR(INDIRECT(\"'\"&$B$76&\"'!B7\")>1964,0),IFERROR(INDIRECT(\"'\"&$B$76&\"'!B7\")<1975,0)),INDIRECT(\"'\"&$B$76&\"'!BVO_2030\"),0)\n+IF(AND(IFERROR(INDIRECT(\"'\"&$B$77&\"'!B7\")>1964,0),IFERROR(INDIRECT(\"'\"&$B$77&\"'!B7\")<1975,0)),INDIRECT(\"'\"&$B$77&\"'!BVO_2030\"),0)\n+IF(AND(IFERROR(INDIRECT(\"'\"&$B$78&\"'!B7\")>1964,0),IFERROR(INDIRECT(\"'\"&$B$78&\"'!B7\")<1975,0)),INDIRECT(\"'\"&$B$78&\"'!BVO_2030\"),0)\n+IF(AND(IFERROR(INDIRECT(\"'\"&$B$79&\"'!B7\")>1964,0),IFERROR(INDIRECT(\"'\"&$B$79&\"'!B7\")<1975,0)),INDIRECT(\"'\"&$B$79&\"'!BVO_2030\"),0)\n+IF(AND(IFERROR(INDIRECT(\"'\"&$B$80&\"'!B7\")>1964,0),IFERROR(INDIRECT(\"'\"&$B$80&\"'!B7\")<1975,0)),INDIRECT(\"'\"&$B$80&\"'!BVO_2030\"),0)\n+IF(AND(IFERROR(INDIRECT(\"'\"&$B$81&\"'!B7\")>1964,0),IFERROR(INDIRECT(\"'\"&$B$81&\"'!B7\")<1975,0)),INDIRECT(\"'\"&$B$81&\"'!BVO_2030\"),0)\n+IF(AND(IFERROR(INDIRECT(\"'\"&$B$82&\"'!B7\")>1964,0),IFERROR(INDIRECT(\"'\"&$B$82&\"'!B7\")<1975,0)),INDIRECT(\"'\"&$B$82&\"'!BVO_2030\"),0)\n+IF(AND(IFERROR(INDIRECT(\"'\"&$B$83&\"'!B7\")>1964,0),IFERROR(INDIRECT(\"'\"&$B$83&\"'!B7\")<1975,0)),INDIRECT(\"'\"&$B$83&\"'!BVO_2030\"),0)\n+IF(AND(IFERROR(INDIRECT(\"'\"&$B$84&\"'!B7\")>1964,0),IFERROR(INDIRECT(\"'\"&$B$84&\"'!B7\")<1975,0)),INDIRECT(\"'\"&$B$84&\"'!BVO_2030\"),0)\n+IF(AND(IFERROR(INDIRECT(\"'\"&$B$85&\"'!B7\")>1964,0),IFERROR(INDIRECT(\"'\"&$B$85&\"'!B7\")<1975,0)),INDIRECT(\"'\"&$B$85&\"'!BVO_2030\"),0)\n+IF(AND(IFERROR(INDIRECT(\"'\"&$B$86&\"'!B7\")>1964,0),IFERROR(INDIRECT(\"'\"&$B$86&\"'!B7\")<1975,0)),INDIRECT(\"'\"&$B$86&\"'!BVO_2030\"),0)\n+IF(AND(IFERROR(INDIRECT(\"'\"&$B$87&\"'!B7\")>1964,0),IFERROR(INDIRECT(\"'\"&$B$87&\"'!B7\")<1975,0)),INDIRECT(\"'\"&$B$87&\"'!BVO_2030\"),0)\n+IF(AND(IFERROR(INDIRECT(\"'\"&$B$88&\"'!B7\")>1964,0),IFERROR(INDIRECT(\"'\"&$B$88&\"'!B7\")<1975,0)),INDIRECT(\"'\"&$B$88&\"'!BVO_2030\"),0)\n+IF(AND(IFERROR(INDIRECT(\"'\"&$B$89&\"'!B7\")>1964,0),IFERROR(INDIRECT(\"'\"&$B$89&\"'!B7\")<1975,0)),INDIRECT(\"'\"&$B$89&\"'!BVO_2030\"),0)\n+IF(AND(IFERROR(INDIRECT(\"'\"&$B$90&\"'!B7\")>1964,0),IFERROR(INDIRECT(\"'\"&$B$90&\"'!B7\")<1975,0)),INDIRECT(\"'\"&$B$90&\"'!BVO_2030\"),0)\n+IF(AND(IFERROR(INDIRECT(\"'\"&$B$91&\"'!B7\")>1964,0),IFERROR(INDIRECT(\"'\"&$B$91&\"'!B7\")<1975,0)),INDIRECT(\"'\"&$B$91&\"'!BVO_2030\"),0)\n+IF(AND(IFERROR(INDIRECT(\"'\"&$B$92&\"'!B7\")>1964,0),IFERROR(INDIRECT(\"'\"&$B$92&\"'!B7\")<1975,0)),INDIRECT(\"'\"&$B$92&\"'!BVO_2030\"),0)\n+IF(AND(IFERROR(INDIRECT(\"'\"&$B$93&\"'!B7\")>1964,0),IFERROR(INDIRECT(\"'\"&$B$93&\"'!B7\")<1975,0)),INDIRECT(\"'\"&$B$93&\"'!BVO_2030\"),0)\n+IF(AND(IFERROR(INDIRECT(\"'\"&$B$94&\"'!B7\")>1964,0),IFERROR(INDIRECT(\"'\"&$B$94&\"'!B7\")<1975,0)),INDIRECT(\"'\"&$B$94&\"'!BVO_2030\"),0)\n+IF(AND(IFERROR(INDIRECT(\"'\"&$B$95&\"'!B7\")>1964,0),IFERROR(INDIRECT(\"'\"&$B$95&\"'!B7\")<1975,0)),INDIRECT(\"'\"&$B$95&\"'!BVO_2030\"),0)\n+IF(AND(IFERROR(INDIRECT(\"'\"&$B$96&\"'!B7\")>1964,0),IFERROR(INDIRECT(\"'\"&$B$96&\"'!B7\")<1975,0)),INDIRECT(\"'\"&$B$96&\"'!BVO_2030\"),0)\n+IF(AND(IFERROR(INDIRECT(\"'\"&$B$97&\"'!B7\")>1964,0),IFERROR(INDIRECT(\"'\"&$B$97&\"'!B7\")<1975,0)),INDIRECT(\"'\"&$B$97&\"'!BVO_2030\"),0)\n+IF(AND(IFERROR(INDIRECT(\"'\"&$B$98&\"'!B7\")>1964,0),IFERROR(INDIRECT(\"'\"&$B$98&\"'!B7\")<1975,0)),INDIRECT(\"'\"&$B$98&\"'!BVO_2030\"),0)\n+IF(AND(IFERROR(INDIRECT(\"'\"&$B$99&\"'!B7\")>1964,0),IFERROR(INDIRECT(\"'\"&$B$99&\"'!B7\")<1975,0)),INDIRECT(\"'\"&$B$99&\"'!BVO_2030\"),0)\n+IF(AND(IFERROR(INDIRECT(\"'\"&$B$100&\"'!B7\")>1964,0),IFERROR(INDIRECT(\"'\"&$B$100&\"'!B7\")<1975,0)),INDIRECT(\"'\"&$B$100&\"'!BVO_2030\"),0)\n+IF(AND(IFERROR(INDIRECT(\"'\"&$B$101&\"'!B7\")>1964,0),IFERROR(INDIRECT(\"'\"&$B$101&\"'!B7\")<1975,0)),INDIRECT(\"'\"&$B$101&\"'!BVO_2030\"),0)\n+IF(AND(IFERROR(INDIRECT(\"'\"&$B$102&\"'!B7\")>1964,0),IFERROR(INDIRECT(\"'\"&$B$102&\"'!B7\")<1975,0)),INDIRECT(\"'\"&$B$102&\"'!BVO_2030\"),0)\n+IF(AND(IFERROR(INDIRECT(\"'\"&$B$103&\"'!B7\")>1964,0),IFERROR(INDIRECT(\"'\"&$B$103&\"'!B7\")<1975,0)),INDIRECT(\"'\"&$B$103&\"'!BVO_2030\"),0)\n+IF(AND(IFERROR(INDIRECT(\"'\"&$B$104&\"'!B7\")>1964,0),IFERROR(INDIRECT(\"'\"&$B$104&\"'!B7\")<1975,0)),INDIRECT(\"'\"&$B$104&\"'!BVO_2030\"),0)\n+IF(AND(IFERROR(INDIRECT(\"'\"&$B$105&\"'!B7\")>1964,0),IFERROR(INDIRECT(\"'\"&$B$105&\"'!B7\")<1975,0)),INDIRECT(\"'\"&$B$105&\"'!BVO_2030\"),0)\n+IF(AND(IFERROR(INDIRECT(\"'\"&$B$106&\"'!B7\")>1964,0),IFERROR(INDIRECT(\"'\"&$B$106&\"'!B7\")<1975,0)),INDIRECT(\"'\"&$B$106&\"'!BVO_2030\"),0)\n+IF(AND(IFERROR(INDIRECT(\"'\"&$B$107&\"'!B7\")>1964,0),IFERROR(INDIRECT(\"'\"&$B$107&\"'!B7\")<1975,0)),INDIRECT(\"'\"&$B$107&\"'!BVO_2030\"),0)\n+IF(AND(IFERROR(INDIRECT(\"'\"&$B$108&\"'!B7\")>1964,0),IFERROR(INDIRECT(\"'\"&$B$108&\"'!B7\")<1975,0)),INDIRECT(\"'\"&$B$108&\"'!BVO_2030\"),0)\n+IF(AND(IFERROR(INDIRECT(\"'\"&$B$109&\"'!B7\")>1964,0),IFERROR(INDIRECT(\"'\"&$B$109&\"'!B7\")<1975,0)),INDIRECT(\"'\"&$B$109&\"'!BVO_2030\"),0)\n+IF(AND(IFERROR(INDIRECT(\"'\"&$B$110&\"'!B7\")>1964,0),IFERROR(INDIRECT(\"'\"&$B$110&\"'!B7\")<1975,0)),INDIRECT(\"'\"&$B$110&\"'!BVO_2030\"),0)\n+IF(AND(IFERROR(INDIRECT(\"'\"&$B$111&\"'!B7\")>1964,0),IFERROR(INDIRECT(\"'\"&$B$111&\"'!B7\")<1975,0)),INDIRECT(\"'\"&$B$111&\"'!BVO_2030\"),0)\n+IF(AND(IFERROR(INDIRECT(\"'\"&$B$112&\"'!B7\")>1964,0),IFERROR(INDIRECT(\"'\"&$B$112&\"'!B7\")<1975,0)),INDIRECT(\"'\"&$B$112&\"'!BVO_2030\"),0)\n+IF(AND(IFERROR(INDIRECT(\"'\"&$B$113&\"'!B7\")>1964,0),IFERROR(INDIRECT(\"'\"&$B$113&\"'!B7\")<1975,0)),INDIRECT(\"'\"&$B$113&\"'!BVO_2030\"),0)\n+IF(AND(IFERROR(INDIRECT(\"'\"&$B$114&\"'!B7\")>1964,0),IFERROR(INDIRECT(\"'\"&$B$114&\"'!B7\")<1975,0)),INDIRECT(\"'\"&$B$114&\"'!BVO_2030\"),0)\n+IF(AND(IFERROR(INDIRECT(\"'\"&$B$115&\"'!B7\")>1964,0),IFERROR(INDIRECT(\"'\"&$B$115&\"'!B7\")<1975,0)),INDIRECT(\"'\"&$B$115&\"'!BVO_2030\"),0)\n+IF(AND(IFERROR(INDIRECT(\"'\"&$B$116&\"'!B7\")>1964,0),IFERROR(INDIRECT(\"'\"&$B$116&\"'!B7\")<1975,0)),INDIRECT(\"'\"&$B$116&\"'!BVO_2030\"),0)\n+IF(AND(IFERROR(INDIRECT(\"'\"&$B$117&\"'!B7\")>1964,0),IFERROR(INDIRECT(\"'\"&$B$117&\"'!B7\")<1975,0)),INDIRECT(\"'\"&$B$117&\"'!BVO_2030\"),0)\n+IF(AND(IFERROR(INDIRECT(\"'\"&$B$118&\"'!B7\")>1964,0),IFERROR(INDIRECT(\"'\"&$B$118&\"'!B7\")<1975,0)),INDIRECT(\"'\"&$B$118&\"'!BVO_2030\"),0)\n+IF(AND(IFERROR(INDIRECT(\"'\"&$B$119&\"'!B7\")>1964,0),IFERROR(INDIRECT(\"'\"&$B$119&\"'!B7\")<1975,0)),INDIRECT(\"'\"&$B$119&\"'!BVO_2030\"),0)\n+IF(AND(IFERROR(INDIRECT(\"'\"&$B$120&\"'!B7\")>1964,0),IFERROR(INDIRECT(\"'\"&$B$120&\"'!B7\")<1975,0)),INDIRECT(\"'\"&$B$120&\"'!BVO_2030\"),0)\n+IF(AND(IFERROR(INDIRECT(\"'\"&$B$121&\"'!B7\")>1964,0),IFERROR(INDIRECT(\"'\"&$B$121&\"'!B7\")<1975,0)),INDIRECT(\"'\"&$B$121&\"'!BVO_2030\"),0)\n+IF(AND(IFERROR(INDIRECT(\"'\"&$B$122&\"'!B7\")>1964,0),IFERROR(INDIRECT(\"'\"&$B$122&\"'!B7\")<1975,0)),INDIRECT(\"'\"&$B$122&\"'!BVO_2030\"),0)\n+IF(AND(IFERROR(INDIRECT(\"'\"&$B$123&\"'!B7\")>1964,0),IFERROR(INDIRECT(\"'\"&$B$123&\"'!B7\")<1975,0)),INDIRECT(\"'\"&$B$123&\"'!BVO_2030\"),0)\n+IF(AND(IFERROR(INDIRECT(\"'\"&$B$124&\"'!B7\")>1964,0),IFERROR(INDIRECT(\"'\"&$B$124&\"'!B7\")<1975,0)),INDIRECT(\"'\"&$B$124&\"'!BVO_2030\"),0)","v":0},null,null,null,null,null,{"$f":"IF(AND(IFERROR(INDIRECT(\"'\"&$B$75&\"'!B7\")>1964,0),IFERROR(INDIRECT(\"'\"&$B$75&\"'!B7\")<1975,0)),INDIRECT(\"'\"&$B$75&\"'!BVO_2031\"),0)\n+IF(AND(IFERROR(INDIRECT(\"'\"&$B$76&\"'!B7\")>1964,0),IFERROR(INDIRECT(\"'\"&$B$76&\"'!B7\")<1975,0)),INDIRECT(\"'\"&$B$76&\"'!BVO_2031\"),0)\n+IF(AND(IFERROR(INDIRECT(\"'\"&$B$77&\"'!B7\")>1964,0),IFERROR(INDIRECT(\"'\"&$B$77&\"'!B7\")<1975,0)),INDIRECT(\"'\"&$B$77&\"'!BVO_2031\"),0)\n+IF(AND(IFERROR(INDIRECT(\"'\"&$B$78&\"'!B7\")>1964,0),IFERROR(INDIRECT(\"'\"&$B$78&\"'!B7\")<1975,0)),INDIRECT(\"'\"&$B$78&\"'!BVO_2031\"),0)\n+IF(AND(IFERROR(INDIRECT(\"'\"&$B$79&\"'!B7\")>1964,0),IFERROR(INDIRECT(\"'\"&$B$79&\"'!B7\")<1975,0)),INDIRECT(\"'\"&$B$79&\"'!BVO_2031\"),0)\n+IF(AND(IFERROR(INDIRECT(\"'\"&$B$80&\"'!B7\")>1964,0),IFERROR(INDIRECT(\"'\"&$B$80&\"'!B7\")<1975,0)),INDIRECT(\"'\"&$B$80&\"'!BVO_2031\"),0)\n+IF(AND(IFERROR(INDIRECT(\"'\"&$B$81&\"'!B7\")>1964,0),IFERROR(INDIRECT(\"'\"&$B$81&\"'!B7\")<1975,0)),INDIRECT(\"'\"&$B$81&\"'!BVO_2031\"),0)\n+IF(AND(IFERROR(INDIRECT(\"'\"&$B$82&\"'!B7\")>1964,0),IFERROR(INDIRECT(\"'\"&$B$82&\"'!B7\")<1975,0)),INDIRECT(\"'\"&$B$82&\"'!BVO_2031\"),0)\n+IF(AND(IFERROR(INDIRECT(\"'\"&$B$83&\"'!B7\")>1964,0),IFERROR(INDIRECT(\"'\"&$B$83&\"'!B7\")<1975,0)),INDIRECT(\"'\"&$B$83&\"'!BVO_2031\"),0)\n+IF(AND(IFERROR(INDIRECT(\"'\"&$B$84&\"'!B7\")>1964,0),IFERROR(INDIRECT(\"'\"&$B$84&\"'!B7\")<1975,0)),INDIRECT(\"'\"&$B$84&\"'!BVO_2031\"),0)\n+IF(AND(IFERROR(INDIRECT(\"'\"&$B$85&\"'!B7\")>1964,0),IFERROR(INDIRECT(\"'\"&$B$85&\"'!B7\")<1975,0)),INDIRECT(\"'\"&$B$85&\"'!BVO_2031\"),0)\n+IF(AND(IFERROR(INDIRECT(\"'\"&$B$86&\"'!B7\")>1964,0),IFERROR(INDIRECT(\"'\"&$B$86&\"'!B7\")<1975,0)),INDIRECT(\"'\"&$B$86&\"'!BVO_2031\"),0)\n+IF(AND(IFERROR(INDIRECT(\"'\"&$B$87&\"'!B7\")>1964,0),IFERROR(INDIRECT(\"'\"&$B$87&\"'!B7\")<1975,0)),INDIRECT(\"'\"&$B$87&\"'!BVO_2031\"),0)\n+IF(AND(IFERROR(INDIRECT(\"'\"&$B$88&\"'!B7\")>1964,0),IFERROR(INDIRECT(\"'\"&$B$88&\"'!B7\")<1975,0)),INDIRECT(\"'\"&$B$88&\"'!BVO_2031\"),0)\n+IF(AND(IFERROR(INDIRECT(\"'\"&$B$89&\"'!B7\")>1964,0),IFERROR(INDIRECT(\"'\"&$B$89&\"'!B7\")<1975,0)),INDIRECT(\"'\"&$B$89&\"'!BVO_2031\"),0)\n+IF(AND(IFERROR(INDIRECT(\"'\"&$B$90&\"'!B7\")>1964,0),IFERROR(INDIRECT(\"'\"&$B$90&\"'!B7\")<1975,0)),INDIRECT(\"'\"&$B$90&\"'!BVO_2031\"),0)\n+IF(AND(IFERROR(INDIRECT(\"'\"&$B$91&\"'!B7\")>1964,0),IFERROR(INDIRECT(\"'\"&$B$91&\"'!B7\")<1975,0)),INDIRECT(\"'\"&$B$91&\"'!BVO_2031\"),0)\n+IF(AND(IFERROR(INDIRECT(\"'\"&$B$92&\"'!B7\")>1964,0),IFERROR(INDIRECT(\"'\"&$B$92&\"'!B7\")<1975,0)),INDIRECT(\"'\"&$B$92&\"'!BVO_2031\"),0)\n+IF(AND(IFERROR(INDIRECT(\"'\"&$B$93&\"'!B7\")>1964,0),IFERROR(INDIRECT(\"'\"&$B$93&\"'!B7\")<1975,0)),INDIRECT(\"'\"&$B$93&\"'!BVO_2031\"),0)\n+IF(AND(IFERROR(INDIRECT(\"'\"&$B$94&\"'!B7\")>1964,0),IFERROR(INDIRECT(\"'\"&$B$94&\"'!B7\")<1975,0)),INDIRECT(\"'\"&$B$94&\"'!BVO_2031\"),0)\n+IF(AND(IFERROR(INDIRECT(\"'\"&$B$95&\"'!B7\")>1964,0),IFERROR(INDIRECT(\"'\"&$B$95&\"'!B7\")<1975,0)),INDIRECT(\"'\"&$B$95&\"'!BVO_2031\"),0)\n+IF(AND(IFERROR(INDIRECT(\"'\"&$B$96&\"'!B7\")>1964,0),IFERROR(INDIRECT(\"'\"&$B$96&\"'!B7\")<1975,0)),INDIRECT(\"'\"&$B$96&\"'!BVO_2031\"),0)\n+IF(AND(IFERROR(INDIRECT(\"'\"&$B$97&\"'!B7\")>1964,0),IFERROR(INDIRECT(\"'\"&$B$97&\"'!B7\")<1975,0)),INDIRECT(\"'\"&$B$97&\"'!BVO_2031\"),0)\n+IF(AND(IFERROR(INDIRECT(\"'\"&$B$98&\"'!B7\")>1964,0),IFERROR(INDIRECT(\"'\"&$B$98&\"'!B7\")<1975,0)),INDIRECT(\"'\"&$B$98&\"'!BVO_2031\"),0)\n+IF(AND(IFERROR(INDIRECT(\"'\"&$B$99&\"'!B7\")>1964,0),IFERROR(INDIRECT(\"'\"&$B$99&\"'!B7\")<1975,0)),INDIRECT(\"'\"&$B$99&\"'!BVO_2031\"),0)\n+IF(AND(IFERROR(INDIRECT(\"'\"&$B$100&\"'!B7\")>1964,0),IFERROR(INDIRECT(\"'\"&$B$100&\"'!B7\")<1975,0)),INDIRECT(\"'\"&$B$100&\"'!BVO_2031\"),0)\n+IF(AND(IFERROR(INDIRECT(\"'\"&$B$101&\"'!B7\")>1964,0),IFERROR(INDIRECT(\"'\"&$B$101&\"'!B7\")<1975,0)),INDIRECT(\"'\"&$B$101&\"'!BVO_2031\"),0)\n+IF(AND(IFERROR(INDIRECT(\"'\"&$B$102&\"'!B7\")>1964,0),IFERROR(INDIRECT(\"'\"&$B$102&\"'!B7\")<1975,0)),INDIRECT(\"'\"&$B$102&\"'!BVO_2031\"),0)\n+IF(AND(IFERROR(INDIRECT(\"'\"&$B$103&\"'!B7\")>1964,0),IFERROR(INDIRECT(\"'\"&$B$103&\"'!B7\")<1975,0)),INDIRECT(\"'\"&$B$103&\"'!BVO_2031\"),0)\n+IF(AND(IFERROR(INDIRECT(\"'\"&$B$104&\"'!B7\")>1964,0),IFERROR(INDIRECT(\"'\"&$B$104&\"'!B7\")<1975,0)),INDIRECT(\"'\"&$B$104&\"'!BVO_2031\"),0)\n+IF(AND(IFERROR(INDIRECT(\"'\"&$B$105&\"'!B7\")>1964,0),IFERROR(INDIRECT(\"'\"&$B$105&\"'!B7\")<1975,0)),INDIRECT(\"'\"&$B$105&\"'!BVO_2031\"),0)\n+IF(AND(IFERROR(INDIRECT(\"'\"&$B$106&\"'!B7\")>1964,0),IFERROR(INDIRECT(\"'\"&$B$106&\"'!B7\")<1975,0)),INDIRECT(\"'\"&$B$106&\"'!BVO_2031\"),0)\n+IF(AND(IFERROR(INDIRECT(\"'\"&$B$107&\"'!B7\")>1964,0),IFERROR(INDIRECT(\"'\"&$B$107&\"'!B7\")<1975,0)),INDIRECT(\"'\"&$B$107&\"'!BVO_2031\"),0)\n+IF(AND(IFERROR(INDIRECT(\"'\"&$B$108&\"'!B7\")>1964,0),IFERROR(INDIRECT(\"'\"&$B$108&\"'!B7\")<1975,0)),INDIRECT(\"'\"&$B$108&\"'!BVO_2031\"),0)\n+IF(AND(IFERROR(INDIRECT(\"'\"&$B$109&\"'!B7\")>1964,0),IFERROR(INDIRECT(\"'\"&$B$109&\"'!B7\")<1975,0)),INDIRECT(\"'\"&$B$109&\"'!BVO_2031\"),0)\n+IF(AND(IFERROR(INDIRECT(\"'\"&$B$110&\"'!B7\")>1964,0),IFERROR(INDIRECT(\"'\"&$B$110&\"'!B7\")<1975,0)),INDIRECT(\"'\"&$B$110&\"'!BVO_2031\"),0)\n+IF(AND(IFERROR(INDIRECT(\"'\"&$B$111&\"'!B7\")>1964,0),IFERROR(INDIRECT(\"'\"&$B$111&\"'!B7\")<1975,0)),INDIRECT(\"'\"&$B$111&\"'!BVO_2031\"),0)\n+IF(AND(IFERROR(INDIRECT(\"'\"&$B$112&\"'!B7\")>1964,0),IFERROR(INDIRECT(\"'\"&$B$112&\"'!B7\")<1975,0)),INDIRECT(\"'\"&$B$112&\"'!BVO_2031\"),0)\n+IF(AND(IFERROR(INDIRECT(\"'\"&$B$113&\"'!B7\")>1964,0),IFERROR(INDIRECT(\"'\"&$B$113&\"'!B7\")<1975,0)),INDIRECT(\"'\"&$B$113&\"'!BVO_2031\"),0)\n+IF(AND(IFERROR(INDIRECT(\"'\"&$B$114&\"'!B7\")>1964,0),IFERROR(INDIRECT(\"'\"&$B$114&\"'!B7\")<1975,0)),INDIRECT(\"'\"&$B$114&\"'!BVO_2031\"),0)\n+IF(AND(IFERROR(INDIRECT(\"'\"&$B$115&\"'!B7\")>1964,0),IFERROR(INDIRECT(\"'\"&$B$115&\"'!B7\")<1975,0)),INDIRECT(\"'\"&$B$115&\"'!BVO_2031\"),0)\n+IF(AND(IFERROR(INDIRECT(\"'\"&$B$116&\"'!B7\")>1964,0),IFERROR(INDIRECT(\"'\"&$B$116&\"'!B7\")<1975,0)),INDIRECT(\"'\"&$B$116&\"'!BVO_2031\"),0)\n+IF(AND(IFERROR(INDIRECT(\"'\"&$B$117&\"'!B7\")>1964,0),IFERROR(INDIRECT(\"'\"&$B$117&\"'!B7\")<1975,0)),INDIRECT(\"'\"&$B$117&\"'!BVO_2031\"),0)\n+IF(AND(IFERROR(INDIRECT(\"'\"&$B$118&\"'!B7\")>1964,0),IFERROR(INDIRECT(\"'\"&$B$118&\"'!B7\")<1975,0)),INDIRECT(\"'\"&$B$118&\"'!BVO_2031\"),0)\n+IF(AND(IFERROR(INDIRECT(\"'\"&$B$119&\"'!B7\")>1964,0),IFERROR(INDIRECT(\"'\"&$B$119&\"'!B7\")<1975,0)),INDIRECT(\"'\"&$B$119&\"'!BVO_2031\"),0)\n+IF(AND(IFERROR(INDIRECT(\"'\"&$B$120&\"'!B7\")>1964,0),IFERROR(INDIRECT(\"'\"&$B$120&\"'!B7\")<1975,0)),INDIRECT(\"'\"&$B$120&\"'!BVO_2031\"),0)\n+IF(AND(IFERROR(INDIRECT(\"'\"&$B$121&\"'!B7\")>1964,0),IFERROR(INDIRECT(\"'\"&$B$121&\"'!B7\")<1975,0)),INDIRECT(\"'\"&$B$121&\"'!BVO_2031\"),0)\n+IF(AND(IFERROR(INDIRECT(\"'\"&$B$122&\"'!B7\")>1964,0),IFERROR(INDIRECT(\"'\"&$B$122&\"'!B7\")<1975,0)),INDIRECT(\"'\"&$B$122&\"'!BVO_2031\"),0)\n+IF(AND(IFERROR(INDIRECT(\"'\"&$B$123&\"'!B7\")>1964,0),IFERROR(INDIRECT(\"'\"&$B$123&\"'!B7\")<1975,0)),INDIRECT(\"'\"&$B$123&\"'!BVO_2031\"),0)\n+IF(AND(IFERROR(INDIRECT(\"'\"&$B$124&\"'!B7\")>1964,0),IFERROR(INDIRECT(\"'\"&$B$124&\"'!B7\")<1975,0)),INDIRECT(\"'\"&$B$124&\"'!BVO_2031\"),0)","v":0},null,null,null,null,null,{"$f":"IF(AND(IFERROR(INDIRECT(\"'\"&$B$75&\"'!B7\")>1964,0),IFERROR(INDIRECT(\"'\"&$B$75&\"'!B7\")<1975,0)),INDIRECT(\"'\"&$B$75&\"'!BVO_2032\"),0)\n+IF(AND(IFERROR(INDIRECT(\"'\"&$B$76&\"'!B7\")>1964,0),IFERROR(INDIRECT(\"'\"&$B$76&\"'!B7\")<1975,0)),INDIRECT(\"'\"&$B$76&\"'!BVO_2032\"),0)\n+IF(AND(IFERROR(INDIRECT(\"'\"&$B$77&\"'!B7\")>1964,0),IFERROR(INDIRECT(\"'\"&$B$77&\"'!B7\")<1975,0)),INDIRECT(\"'\"&$B$77&\"'!BVO_2032\"),0)\n+IF(AND(IFERROR(INDIRECT(\"'\"&$B$78&\"'!B7\")>1964,0),IFERROR(INDIRECT(\"'\"&$B$78&\"'!B7\")<1975,0)),INDIRECT(\"'\"&$B$78&\"'!BVO_2032\"),0)\n+IF(AND(IFERROR(INDIRECT(\"'\"&$B$79&\"'!B7\")>1964,0),IFERROR(INDIRECT(\"'\"&$B$79&\"'!B7\")<1975,0)),INDIRECT(\"'\"&$B$79&\"'!BVO_2032\"),0)\n+IF(AND(IFERROR(INDIRECT(\"'\"&$B$80&\"'!B7\")>1964,0),IFERROR(INDIRECT(\"'\"&$B$80&\"'!B7\")<1975,0)),INDIRECT(\"'\"&$B$80&\"'!BVO_2032\"),0)\n+IF(AND(IFERROR(INDIRECT(\"'\"&$B$81&\"'!B7\")>1964,0),IFERROR(INDIRECT(\"'\"&$B$81&\"'!B7\")<1975,0)),INDIRECT(\"'\"&$B$81&\"'!BVO_2032\"),0)\n+IF(AND(IFERROR(INDIRECT(\"'\"&$B$82&\"'!B7\")>1964,0),IFERROR(INDIRECT(\"'\"&$B$82&\"'!B7\")<1975,0)),INDIRECT(\"'\"&$B$82&\"'!BVO_2032\"),0)\n+IF(AND(IFERROR(INDIRECT(\"'\"&$B$83&\"'!B7\")>1964,0),IFERROR(INDIRECT(\"'\"&$B$83&\"'!B7\")<1975,0)),INDIRECT(\"'\"&$B$83&\"'!BVO_2032\"),0)\n+IF(AND(IFERROR(INDIRECT(\"'\"&$B$84&\"'!B7\")>1964,0),IFERROR(INDIRECT(\"'\"&$B$84&\"'!B7\")<1975,0)),INDIRECT(\"'\"&$B$84&\"'!BVO_2032\"),0)\n+IF(AND(IFERROR(INDIRECT(\"'\"&$B$85&\"'!B7\")>1964,0),IFERROR(INDIRECT(\"'\"&$B$85&\"'!B7\")<1975,0)),INDIRECT(\"'\"&$B$85&\"'!BVO_2032\"),0)\n+IF(AND(IFERROR(INDIRECT(\"'\"&$B$86&\"'!B7\")>1964,0),IFERROR(INDIRECT(\"'\"&$B$86&\"'!B7\")<1975,0)),INDIRECT(\"'\"&$B$86&\"'!BVO_2032\"),0)\n+IF(AND(IFERROR(INDIRECT(\"'\"&$B$87&\"'!B7\")>1964,0),IFERROR(INDIRECT(\"'\"&$B$87&\"'!B7\")<1975,0)),INDIRECT(\"'\"&$B$87&\"'!BVO_2032\"),0)\n+IF(AND(IFERROR(INDIRECT(\"'\"&$B$88&\"'!B7\")>1964,0),IFERROR(INDIRECT(\"'\"&$B$88&\"'!B7\")<1975,0)),INDIRECT(\"'\"&$B$88&\"'!BVO_2032\"),0)\n+IF(AND(IFERROR(INDIRECT(\"'\"&$B$89&\"'!B7\")>1964,0),IFERROR(INDIRECT(\"'\"&$B$89&\"'!B7\")<1975,0)),INDIRECT(\"'\"&$B$89&\"'!BVO_2032\"),0)\n+IF(AND(IFERROR(INDIRECT(\"'\"&$B$90&\"'!B7\")>1964,0),IFERROR(INDIRECT(\"'\"&$B$90&\"'!B7\")<1975,0)),INDIRECT(\"'\"&$B$90&\"'!BVO_2032\"),0)\n+IF(AND(IFERROR(INDIRECT(\"'\"&$B$91&\"'!B7\")>1964,0),IFERROR(INDIRECT(\"'\"&$B$91&\"'!B7\")<1975,0)),INDIRECT(\"'\"&$B$91&\"'!BVO_2032\"),0)\n+IF(AND(IFERROR(INDIRECT(\"'\"&$B$92&\"'!B7\")>1964,0),IFERROR(INDIRECT(\"'\"&$B$92&\"'!B7\")<1975,0)),INDIRECT(\"'\"&$B$92&\"'!BVO_2032\"),0)\n+IF(AND(IFERROR(INDIRECT(\"'\"&$B$93&\"'!B7\")>1964,0),IFERROR(INDIRECT(\"'\"&$B$93&\"'!B7\")<1975,0)),INDIRECT(\"'\"&$B$93&\"'!BVO_2032\"),0)\n+IF(AND(IFERROR(INDIRECT(\"'\"&$B$94&\"'!B7\")>1964,0),IFERROR(INDIRECT(\"'\"&$B$94&\"'!B7\")<1975,0)),INDIRECT(\"'\"&$B$94&\"'!BVO_2032\"),0)\n+IF(AND(IFERROR(INDIRECT(\"'\"&$B$95&\"'!B7\")>1964,0),IFERROR(INDIRECT(\"'\"&$B$95&\"'!B7\")<1975,0)),INDIRECT(\"'\"&$B$95&\"'!BVO_2032\"),0)\n+IF(AND(IFERROR(INDIRECT(\"'\"&$B$96&\"'!B7\")>1964,0),IFERROR(INDIRECT(\"'\"&$B$96&\"'!B7\")<1975,0)),INDIRECT(\"'\"&$B$96&\"'!BVO_2032\"),0)\n+IF(AND(IFERROR(INDIRECT(\"'\"&$B$97&\"'!B7\")>1964,0),IFERROR(INDIRECT(\"'\"&$B$97&\"'!B7\")<1975,0)),INDIRECT(\"'\"&$B$97&\"'!BVO_2032\"),0)\n+IF(AND(IFERROR(INDIRECT(\"'\"&$B$98&\"'!B7\")>1964,0),IFERROR(INDIRECT(\"'\"&$B$98&\"'!B7\")<1975,0)),INDIRECT(\"'\"&$B$98&\"'!BVO_2032\"),0)\n+IF(AND(IFERROR(INDIRECT(\"'\"&$B$99&\"'!B7\")>1964,0),IFERROR(INDIRECT(\"'\"&$B$99&\"'!B7\")<1975,0)),INDIRECT(\"'\"&$B$99&\"'!BVO_2032\"),0)\n+IF(AND(IFERROR(INDIRECT(\"'\"&$B$100&\"'!B7\")>1964,0),IFERROR(INDIRECT(\"'\"&$B$100&\"'!B7\")<1975,0)),INDIRECT(\"'\"&$B$100&\"'!BVO_2032\"),0)\n+IF(AND(IFERROR(INDIRECT(\"'\"&$B$101&\"'!B7\")>1964,0),IFERROR(INDIRECT(\"'\"&$B$101&\"'!B7\")<1975,0)),INDIRECT(\"'\"&$B$101&\"'!BVO_2032\"),0)\n+IF(AND(IFERROR(INDIRECT(\"'\"&$B$102&\"'!B7\")>1964,0),IFERROR(INDIRECT(\"'\"&$B$102&\"'!B7\")<1975,0)),INDIRECT(\"'\"&$B$102&\"'!BVO_2032\"),0)\n+IF(AND(IFERROR(INDIRECT(\"'\"&$B$103&\"'!B7\")>1964,0),IFERROR(INDIRECT(\"'\"&$B$103&\"'!B7\")<1975,0)),INDIRECT(\"'\"&$B$103&\"'!BVO_2032\"),0)\n+IF(AND(IFERROR(INDIRECT(\"'\"&$B$104&\"'!B7\")>1964,0),IFERROR(INDIRECT(\"'\"&$B$104&\"'!B7\")<1975,0)),INDIRECT(\"'\"&$B$104&\"'!BVO_2032\"),0)\n+IF(AND(IFERROR(INDIRECT(\"'\"&$B$105&\"'!B7\")>1964,0),IFERROR(INDIRECT(\"'\"&$B$105&\"'!B7\")<1975,0)),INDIRECT(\"'\"&$B$105&\"'!BVO_2032\"),0)\n+IF(AND(IFERROR(INDIRECT(\"'\"&$B$106&\"'!B7\")>1964,0),IFERROR(INDIRECT(\"'\"&$B$106&\"'!B7\")<1975,0)),INDIRECT(\"'\"&$B$106&\"'!BVO_2032\"),0)\n+IF(AND(IFERROR(INDIRECT(\"'\"&$B$107&\"'!B7\")>1964,0),IFERROR(INDIRECT(\"'\"&$B$107&\"'!B7\")<1975,0)),INDIRECT(\"'\"&$B$107&\"'!BVO_2032\"),0)\n+IF(AND(IFERROR(INDIRECT(\"'\"&$B$108&\"'!B7\")>1964,0),IFERROR(INDIRECT(\"'\"&$B$108&\"'!B7\")<1975,0)),INDIRECT(\"'\"&$B$108&\"'!BVO_2032\"),0)\n+IF(AND(IFERROR(INDIRECT(\"'\"&$B$109&\"'!B7\")>1964,0),IFERROR(INDIRECT(\"'\"&$B$109&\"'!B7\")<1975,0)),INDIRECT(\"'\"&$B$109&\"'!BVO_2032\"),0)\n+IF(AND(IFERROR(INDIRECT(\"'\"&$B$110&\"'!B7\")>1964,0),IFERROR(INDIRECT(\"'\"&$B$110&\"'!B7\")<1975,0)),INDIRECT(\"'\"&$B$110&\"'!BVO_2032\"),0)\n+IF(AND(IFERROR(INDIRECT(\"'\"&$B$111&\"'!B7\")>1964,0),IFERROR(INDIRECT(\"'\"&$B$111&\"'!B7\")<1975,0)),INDIRECT(\"'\"&$B$111&\"'!BVO_2032\"),0)\n+IF(AND(IFERROR(INDIRECT(\"'\"&$B$112&\"'!B7\")>1964,0),IFERROR(INDIRECT(\"'\"&$B$112&\"'!B7\")<1975,0)),INDIRECT(\"'\"&$B$112&\"'!BVO_2032\"),0)\n+IF(AND(IFERROR(INDIRECT(\"'\"&$B$113&\"'!B7\")>1964,0),IFERROR(INDIRECT(\"'\"&$B$113&\"'!B7\")<1975,0)),INDIRECT(\"'\"&$B$113&\"'!BVO_2032\"),0)\n+IF(AND(IFERROR(INDIRECT(\"'\"&$B$114&\"'!B7\")>1964,0),IFERROR(INDIRECT(\"'\"&$B$114&\"'!B7\")<1975,0)),INDIRECT(\"'\"&$B$114&\"'!BVO_2032\"),0)\n+IF(AND(IFERROR(INDIRECT(\"'\"&$B$115&\"'!B7\")>1964,0),IFERROR(INDIRECT(\"'\"&$B$115&\"'!B7\")<1975,0)),INDIRECT(\"'\"&$B$115&\"'!BVO_2032\"),0)\n+IF(AND(IFERROR(INDIRECT(\"'\"&$B$116&\"'!B7\")>1964,0),IFERROR(INDIRECT(\"'\"&$B$116&\"'!B7\")<1975,0)),INDIRECT(\"'\"&$B$116&\"'!BVO_2032\"),0)\n+IF(AND(IFERROR(INDIRECT(\"'\"&$B$117&\"'!B7\")>1964,0),IFERROR(INDIRECT(\"'\"&$B$117&\"'!B7\")<1975,0)),INDIRECT(\"'\"&$B$117&\"'!BVO_2032\"),0)\n+IF(AND(IFERROR(INDIRECT(\"'\"&$B$118&\"'!B7\")>1964,0),IFERROR(INDIRECT(\"'\"&$B$118&\"'!B7\")<1975,0)),INDIRECT(\"'\"&$B$118&\"'!BVO_2032\"),0)\n+IF(AND(IFERROR(INDIRECT(\"'\"&$B$119&\"'!B7\")>1964,0),IFERROR(INDIRECT(\"'\"&$B$119&\"'!B7\")<1975,0)),INDIRECT(\"'\"&$B$119&\"'!BVO_2032\"),0)\n+IF(AND(IFERROR(INDIRECT(\"'\"&$B$120&\"'!B7\")>1964,0),IFERROR(INDIRECT(\"'\"&$B$120&\"'!B7\")<1975,0)),INDIRECT(\"'\"&$B$120&\"'!BVO_2032\"),0)\n+IF(AND(IFERROR(INDIRECT(\"'\"&$B$121&\"'!B7\")>1964,0),IFERROR(INDIRECT(\"'\"&$B$121&\"'!B7\")<1975,0)),INDIRECT(\"'\"&$B$121&\"'!BVO_2032\"),0)\n+IF(AND(IFERROR(INDIRECT(\"'\"&$B$122&\"'!B7\")>1964,0),IFERROR(INDIRECT(\"'\"&$B$122&\"'!B7\")<1975,0)),INDIRECT(\"'\"&$B$122&\"'!BVO_2032\"),0)\n+IF(AND(IFERROR(INDIRECT(\"'\"&$B$123&\"'!B7\")>1964,0),IFERROR(INDIRECT(\"'\"&$B$123&\"'!B7\")<1975,0)),INDIRECT(\"'\"&$B$123&\"'!BVO_2032\"),0)\n+IF(AND(IFERROR(INDIRECT(\"'\"&$B$124&\"'!B7\")>1964,0),IFERROR(INDIRECT(\"'\"&$B$124&\"'!B7\")<1975,0)),INDIRECT(\"'\"&$B$124&\"'!BVO_2032\"),0)","v":0},null,null,null,null,null,{"$f":"IF(AND(IFERROR(INDIRECT(\"'\"&$B$75&\"'!B7\")>1964,0),IFERROR(INDIRECT(\"'\"&$B$75&\"'!B7\")<1975,0)),INDIRECT(\"'\"&$B$75&\"'!BVO_2033\"),0)\n+IF(AND(IFERROR(INDIRECT(\"'\"&$B$76&\"'!B7\")>1964,0),IFERROR(INDIRECT(\"'\"&$B$76&\"'!B7\")<1975,0)),INDIRECT(\"'\"&$B$76&\"'!BVO_2033\"),0)\n+IF(AND(IFERROR(INDIRECT(\"'\"&$B$77&\"'!B7\")>1964,0),IFERROR(INDIRECT(\"'\"&$B$77&\"'!B7\")<1975,0)),INDIRECT(\"'\"&$B$77&\"'!BVO_2033\"),0)\n+IF(AND(IFERROR(INDIRECT(\"'\"&$B$78&\"'!B7\")>1964,0),IFERROR(INDIRECT(\"'\"&$B$78&\"'!B7\")<1975,0)),INDIRECT(\"'\"&$B$78&\"'!BVO_2033\"),0)\n+IF(AND(IFERROR(INDIRECT(\"'\"&$B$79&\"'!B7\")>1964,0),IFERROR(INDIRECT(\"'\"&$B$79&\"'!B7\")<1975,0)),INDIRECT(\"'\"&$B$79&\"'!BVO_2033\"),0)\n+IF(AND(IFERROR(INDIRECT(\"'\"&$B$80&\"'!B7\")>1964,0),IFERROR(INDIRECT(\"'\"&$B$80&\"'!B7\")<1975,0)),INDIRECT(\"'\"&$B$80&\"'!BVO_2033\"),0)\n+IF(AND(IFERROR(INDIRECT(\"'\"&$B$81&\"'!B7\")>1964,0),IFERROR(INDIRECT(\"'\"&$B$81&\"'!B7\")<1975,0)),INDIRECT(\"'\"&$B$81&\"'!BVO_2033\"),0)\n+IF(AND(IFERROR(INDIRECT(\"'\"&$B$82&\"'!B7\")>1964,0),IFERROR(INDIRECT(\"'\"&$B$82&\"'!B7\")<1975,0)),INDIRECT(\"'\"&$B$82&\"'!BVO_2033\"),0)\n+IF(AND(IFERROR(INDIRECT(\"'\"&$B$83&\"'!B7\")>1964,0),IFERROR(INDIRECT(\"'\"&$B$83&\"'!B7\")<1975,0)),INDIRECT(\"'\"&$B$83&\"'!BVO_2033\"),0)\n+IF(AND(IFERROR(INDIRECT(\"'\"&$B$84&\"'!B7\")>1964,0),IFERROR(INDIRECT(\"'\"&$B$84&\"'!B7\")<1975,0)),INDIRECT(\"'\"&$B$84&\"'!BVO_2033\"),0)\n+IF(AND(IFERROR(INDIRECT(\"'\"&$B$85&\"'!B7\")>1964,0),IFERROR(INDIRECT(\"'\"&$B$85&\"'!B7\")<1975,0)),INDIRECT(\"'\"&$B$85&\"'!BVO_2033\"),0)\n+IF(AND(IFERROR(INDIRECT(\"'\"&$B$86&\"'!B7\")>1964,0),IFERROR(INDIRECT(\"'\"&$B$86&\"'!B7\")<1975,0)),INDIRECT(\"'\"&$B$86&\"'!BVO_2033\"),0)\n+IF(AND(IFERROR(INDIRECT(\"'\"&$B$87&\"'!B7\")>1964,0),IFERROR(INDIRECT(\"'\"&$B$87&\"'!B7\")<1975,0)),INDIRECT(\"'\"&$B$87&\"'!BVO_2033\"),0)\n+IF(AND(IFERROR(INDIRECT(\"'\"&$B$88&\"'!B7\")>1964,0),IFERROR(INDIRECT(\"'\"&$B$88&\"'!B7\")<1975,0)),INDIRECT(\"'\"&$B$88&\"'!BVO_2033\"),0)\n+IF(AND(IFERROR(INDIRECT(\"'\"&$B$89&\"'!B7\")>1964,0),IFERROR(INDIRECT(\"'\"&$B$89&\"'!B7\")<1975,0)),INDIRECT(\"'\"&$B$89&\"'!BVO_2033\"),0)\n+IF(AND(IFERROR(INDIRECT(\"'\"&$B$90&\"'!B7\")>1964,0),IFERROR(INDIRECT(\"'\"&$B$90&\"'!B7\")<1975,0)),INDIRECT(\"'\"&$B$90&\"'!BVO_2033\"),0)\n+IF(AND(IFERROR(INDIRECT(\"'\"&$B$91&\"'!B7\")>1964,0),IFERROR(INDIRECT(\"'\"&$B$91&\"'!B7\")<1975,0)),INDIRECT(\"'\"&$B$91&\"'!BVO_2033\"),0)\n+IF(AND(IFERROR(INDIRECT(\"'\"&$B$92&\"'!B7\")>1964,0),IFERROR(INDIRECT(\"'\"&$B$92&\"'!B7\")<1975,0)),INDIRECT(\"'\"&$B$92&\"'!BVO_2033\"),0)\n+IF(AND(IFERROR(INDIRECT(\"'\"&$B$93&\"'!B7\")>1964,0),IFERROR(INDIRECT(\"'\"&$B$93&\"'!B7\")<1975,0)),INDIRECT(\"'\"&$B$93&\"'!BVO_2033\"),0)\n+IF(AND(IFERROR(INDIRECT(\"'\"&$B$94&\"'!B7\")>1964,0),IFERROR(INDIRECT(\"'\"&$B$94&\"'!B7\")<1975,0)),INDIRECT(\"'\"&$B$94&\"'!BVO_2033\"),0)\n+IF(AND(IFERROR(INDIRECT(\"'\"&$B$95&\"'!B7\")>1964,0),IFERROR(INDIRECT(\"'\"&$B$95&\"'!B7\")<1975,0)),INDIRECT(\"'\"&$B$95&\"'!BVO_2033\"),0)\n+IF(AND(IFERROR(INDIRECT(\"'\"&$B$96&\"'!B7\")>1964,0),IFERROR(INDIRECT(\"'\"&$B$96&\"'!B7\")<1975,0)),INDIRECT(\"'\"&$B$96&\"'!BVO_2033\"),0)\n+IF(AND(IFERROR(INDIRECT(\"'\"&$B$97&\"'!B7\")>1964,0),IFERROR(INDIRECT(\"'\"&$B$97&\"'!B7\")<1975,0)),INDIRECT(\"'\"&$B$97&\"'!BVO_2033\"),0)\n+IF(AND(IFERROR(INDIRECT(\"'\"&$B$98&\"'!B7\")>1964,0),IFERROR(INDIRECT(\"'\"&$B$98&\"'!B7\")<1975,0)),INDIRECT(\"'\"&$B$98&\"'!BVO_2033\"),0)\n+IF(AND(IFERROR(INDIRECT(\"'\"&$B$99&\"'!B7\")>1964,0),IFERROR(INDIRECT(\"'\"&$B$99&\"'!B7\")<1975,0)),INDIRECT(\"'\"&$B$99&\"'!BVO_2033\"),0)\n+IF(AND(IFERROR(INDIRECT(\"'\"&$B$100&\"'!B7\")>1964,0),IFERROR(INDIRECT(\"'\"&$B$100&\"'!B7\")<1975,0)),INDIRECT(\"'\"&$B$100&\"'!BVO_2033\"),0)\n+IF(AND(IFERROR(INDIRECT(\"'\"&$B$101&\"'!B7\")>1964,0),IFERROR(INDIRECT(\"'\"&$B$101&\"'!B7\")<1975,0)),INDIRECT(\"'\"&$B$101&\"'!BVO_2033\"),0)\n+IF(AND(IFERROR(INDIRECT(\"'\"&$B$102&\"'!B7\")>1964,0),IFERROR(INDIRECT(\"'\"&$B$102&\"'!B7\")<1975,0)),INDIRECT(\"'\"&$B$102&\"'!BVO_2033\"),0)\n+IF(AND(IFERROR(INDIRECT(\"'\"&$B$103&\"'!B7\")>1964,0),IFERROR(INDIRECT(\"'\"&$B$103&\"'!B7\")<1975,0)),INDIRECT(\"'\"&$B$103&\"'!BVO_2033\"),0)\n+IF(AND(IFERROR(INDIRECT(\"'\"&$B$104&\"'!B7\")>1964,0),IFERROR(INDIRECT(\"'\"&$B$104&\"'!B7\")<1975,0)),INDIRECT(\"'\"&$B$104&\"'!BVO_2033\"),0)\n+IF(AND(IFERROR(INDIRECT(\"'\"&$B$105&\"'!B7\")>1964,0),IFERROR(INDIRECT(\"'\"&$B$105&\"'!B7\")<1975,0)),INDIRECT(\"'\"&$B$105&\"'!BVO_2033\"),0)\n+IF(AND(IFERROR(INDIRECT(\"'\"&$B$106&\"'!B7\")>1964,0),IFERROR(INDIRECT(\"'\"&$B$106&\"'!B7\")<1975,0)),INDIRECT(\"'\"&$B$106&\"'!BVO_2033\"),0)\n+IF(AND(IFERROR(INDIRECT(\"'\"&$B$107&\"'!B7\")>1964,0),IFERROR(INDIRECT(\"'\"&$B$107&\"'!B7\")<1975,0)),INDIRECT(\"'\"&$B$107&\"'!BVO_2033\"),0)\n+IF(AND(IFERROR(INDIRECT(\"'\"&$B$108&\"'!B7\")>1964,0),IFERROR(INDIRECT(\"'\"&$B$108&\"'!B7\")<1975,0)),INDIRECT(\"'\"&$B$108&\"'!BVO_2033\"),0)\n+IF(AND(IFERROR(INDIRECT(\"'\"&$B$109&\"'!B7\")>1964,0),IFERROR(INDIRECT(\"'\"&$B$109&\"'!B7\")<1975,0)),INDIRECT(\"'\"&$B$109&\"'!BVO_2033\"),0)\n+IF(AND(IFERROR(INDIRECT(\"'\"&$B$110&\"'!B7\")>1964,0),IFERROR(INDIRECT(\"'\"&$B$110&\"'!B7\")<1975,0)),INDIRECT(\"'\"&$B$110&\"'!BVO_2033\"),0)\n+IF(AND(IFERROR(INDIRECT(\"'\"&$B$111&\"'!B7\")>1964,0),IFERROR(INDIRECT(\"'\"&$B$111&\"'!B7\")<1975,0)),INDIRECT(\"'\"&$B$111&\"'!BVO_2033\"),0)\n+IF(AND(IFERROR(INDIRECT(\"'\"&$B$112&\"'!B7\")>1964,0),IFERROR(INDIRECT(\"'\"&$B$112&\"'!B7\")<1975,0)),INDIRECT(\"'\"&$B$112&\"'!BVO_2033\"),0)\n+IF(AND(IFERROR(INDIRECT(\"'\"&$B$113&\"'!B7\")>1964,0),IFERROR(INDIRECT(\"'\"&$B$113&\"'!B7\")<1975,0)),INDIRECT(\"'\"&$B$113&\"'!BVO_2033\"),0)\n+IF(AND(IFERROR(INDIRECT(\"'\"&$B$114&\"'!B7\")>1964,0),IFERROR(INDIRECT(\"'\"&$B$114&\"'!B7\")<1975,0)),INDIRECT(\"'\"&$B$114&\"'!BVO_2033\"),0)\n+IF(AND(IFERROR(INDIRECT(\"'\"&$B$115&\"'!B7\")>1964,0),IFERROR(INDIRECT(\"'\"&$B$115&\"'!B7\")<1975,0)),INDIRECT(\"'\"&$B$115&\"'!BVO_2033\"),0)\n+IF(AND(IFERROR(INDIRECT(\"'\"&$B$116&\"'!B7\")>1964,0),IFERROR(INDIRECT(\"'\"&$B$116&\"'!B7\")<1975,0)),INDIRECT(\"'\"&$B$116&\"'!BVO_2033\"),0)\n+IF(AND(IFERROR(INDIRECT(\"'\"&$B$117&\"'!B7\")>1964,0),IFERROR(INDIRECT(\"'\"&$B$117&\"'!B7\")<1975,0)),INDIRECT(\"'\"&$B$117&\"'!BVO_2033\"),0)\n+IF(AND(IFERROR(INDIRECT(\"'\"&$B$118&\"'!B7\")>1964,0),IFERROR(INDIRECT(\"'\"&$B$118&\"'!B7\")<1975,0)),INDIRECT(\"'\"&$B$118&\"'!BVO_2033\"),0)\n+IF(AND(IFERROR(INDIRECT(\"'\"&$B$119&\"'!B7\")>1964,0),IFERROR(INDIRECT(\"'\"&$B$119&\"'!B7\")<1975,0)),INDIRECT(\"'\"&$B$119&\"'!BVO_2033\"),0)\n+IF(AND(IFERROR(INDIRECT(\"'\"&$B$120&\"'!B7\")>1964,0),IFERROR(INDIRECT(\"'\"&$B$120&\"'!B7\")<1975,0)),INDIRECT(\"'\"&$B$120&\"'!BVO_2033\"),0)\n+IF(AND(IFERROR(INDIRECT(\"'\"&$B$121&\"'!B7\")>1964,0),IFERROR(INDIRECT(\"'\"&$B$121&\"'!B7\")<1975,0)),INDIRECT(\"'\"&$B$121&\"'!BVO_2033\"),0)\n+IF(AND(IFERROR(INDIRECT(\"'\"&$B$122&\"'!B7\")>1964,0),IFERROR(INDIRECT(\"'\"&$B$122&\"'!B7\")<1975,0)),INDIRECT(\"'\"&$B$122&\"'!BVO_2033\"),0)\n+IF(AND(IFERROR(INDIRECT(\"'\"&$B$123&\"'!B7\")>1964,0),IFERROR(INDIRECT(\"'\"&$B$123&\"'!B7\")<1975,0)),INDIRECT(\"'\"&$B$123&\"'!BVO_2033\"),0)\n+IF(AND(IFERROR(INDIRECT(\"'\"&$B$124&\"'!B7\")>1964,0),IFERROR(INDIRECT(\"'\"&$B$124&\"'!B7\")<1975,0)),INDIRECT(\"'\"&$B$124&\"'!BVO_2033\"),0)","v":0},null,null,null,null,null,{"$f":"IF(AND(IFERROR(INDIRECT(\"'\"&$B$75&\"'!B7\")>1964,0),IFERROR(INDIRECT(\"'\"&$B$75&\"'!B7\")<1975,0)),INDIRECT(\"'\"&$B$75&\"'!BVO_2034\"),0)\n+IF(AND(IFERROR(INDIRECT(\"'\"&$B$76&\"'!B7\")>1964,0),IFERROR(INDIRECT(\"'\"&$B$76&\"'!B7\")<1975,0)),INDIRECT(\"'\"&$B$76&\"'!BVO_2034\"),0)\n+IF(AND(IFERROR(INDIRECT(\"'\"&$B$77&\"'!B7\")>1964,0),IFERROR(INDIRECT(\"'\"&$B$77&\"'!B7\")<1975,0)),INDIRECT(\"'\"&$B$77&\"'!BVO_2034\"),0)\n+IF(AND(IFERROR(INDIRECT(\"'\"&$B$78&\"'!B7\")>1964,0),IFERROR(INDIRECT(\"'\"&$B$78&\"'!B7\")<1975,0)),INDIRECT(\"'\"&$B$78&\"'!BVO_2034\"),0)\n+IF(AND(IFERROR(INDIRECT(\"'\"&$B$79&\"'!B7\")>1964,0),IFERROR(INDIRECT(\"'\"&$B$79&\"'!B7\")<1975,0)),INDIRECT(\"'\"&$B$79&\"'!BVO_2034\"),0)\n+IF(AND(IFERROR(INDIRECT(\"'\"&$B$80&\"'!B7\")>1964,0),IFERROR(INDIRECT(\"'\"&$B$80&\"'!B7\")<1975,0)),INDIRECT(\"'\"&$B$80&\"'!BVO_2034\"),0)\n+IF(AND(IFERROR(INDIRECT(\"'\"&$B$81&\"'!B7\")>1964,0),IFERROR(INDIRECT(\"'\"&$B$81&\"'!B7\")<1975,0)),INDIRECT(\"'\"&$B$81&\"'!BVO_2034\"),0)\n+IF(AND(IFERROR(INDIRECT(\"'\"&$B$82&\"'!B7\")>1964,0),IFERROR(INDIRECT(\"'\"&$B$82&\"'!B7\")<1975,0)),INDIRECT(\"'\"&$B$82&\"'!BVO_2034\"),0)\n+IF(AND(IFERROR(INDIRECT(\"'\"&$B$83&\"'!B7\")>1964,0),IFERROR(INDIRECT(\"'\"&$B$83&\"'!B7\")<1975,0)),INDIRECT(\"'\"&$B$83&\"'!BVO_2034\"),0)\n+IF(AND(IFERROR(INDIRECT(\"'\"&$B$84&\"'!B7\")>1964,0),IFERROR(INDIRECT(\"'\"&$B$84&\"'!B7\")<1975,0)),INDIRECT(\"'\"&$B$84&\"'!BVO_2034\"),0)\n+IF(AND(IFERROR(INDIRECT(\"'\"&$B$85&\"'!B7\")>1964,0),IFERROR(INDIRECT(\"'\"&$B$85&\"'!B7\")<1975,0)),INDIRECT(\"'\"&$B$85&\"'!BVO_2034\"),0)\n+IF(AND(IFERROR(INDIRECT(\"'\"&$B$86&\"'!B7\")>1964,0),IFERROR(INDIRECT(\"'\"&$B$86&\"'!B7\")<1975,0)),INDIRECT(\"'\"&$B$86&\"'!BVO_2034\"),0)\n+IF(AND(IFERROR(INDIRECT(\"'\"&$B$87&\"'!B7\")>1964,0),IFERROR(INDIRECT(\"'\"&$B$87&\"'!B7\")<1975,0)),INDIRECT(\"'\"&$B$87&\"'!BVO_2034\"),0)\n+IF(AND(IFERROR(INDIRECT(\"'\"&$B$88&\"'!B7\")>1964,0),IFERROR(INDIRECT(\"'\"&$B$88&\"'!B7\")<1975,0)),INDIRECT(\"'\"&$B$88&\"'!BVO_2034\"),0)\n+IF(AND(IFERROR(INDIRECT(\"'\"&$B$89&\"'!B7\")>1964,0),IFERROR(INDIRECT(\"'\"&$B$89&\"'!B7\")<1975,0)),INDIRECT(\"'\"&$B$89&\"'!BVO_2034\"),0)\n+IF(AND(IFERROR(INDIRECT(\"'\"&$B$90&\"'!B7\")>1964,0),IFERROR(INDIRECT(\"'\"&$B$90&\"'!B7\")<1975,0)),INDIRECT(\"'\"&$B$90&\"'!BVO_2034\"),0)\n+IF(AND(IFERROR(INDIRECT(\"'\"&$B$91&\"'!B7\")>1964,0),IFERROR(INDIRECT(\"'\"&$B$91&\"'!B7\")<1975,0)),INDIRECT(\"'\"&$B$91&\"'!BVO_2034\"),0)\n+IF(AND(IFERROR(INDIRECT(\"'\"&$B$92&\"'!B7\")>1964,0),IFERROR(INDIRECT(\"'\"&$B$92&\"'!B7\")<1975,0)),INDIRECT(\"'\"&$B$92&\"'!BVO_2034\"),0)\n+IF(AND(IFERROR(INDIRECT(\"'\"&$B$93&\"'!B7\")>1964,0),IFERROR(INDIRECT(\"'\"&$B$93&\"'!B7\")<1975,0)),INDIRECT(\"'\"&$B$93&\"'!BVO_2034\"),0)\n+IF(AND(IFERROR(INDIRECT(\"'\"&$B$94&\"'!B7\")>1964,0),IFERROR(INDIRECT(\"'\"&$B$94&\"'!B7\")<1975,0)),INDIRECT(\"'\"&$B$94&\"'!BVO_2034\"),0)\n+IF(AND(IFERROR(INDIRECT(\"'\"&$B$95&\"'!B7\")>1964,0),IFERROR(INDIRECT(\"'\"&$B$95&\"'!B7\")<1975,0)),INDIRECT(\"'\"&$B$95&\"'!BVO_2034\"),0)\n+IF(AND(IFERROR(INDIRECT(\"'\"&$B$96&\"'!B7\")>1964,0),IFERROR(INDIRECT(\"'\"&$B$96&\"'!B7\")<1975,0)),INDIRECT(\"'\"&$B$96&\"'!BVO_2034\"),0)\n+IF(AND(IFERROR(INDIRECT(\"'\"&$B$97&\"'!B7\")>1964,0),IFERROR(INDIRECT(\"'\"&$B$97&\"'!B7\")<1975,0)),INDIRECT(\"'\"&$B$97&\"'!BVO_2034\"),0)\n+IF(AND(IFERROR(INDIRECT(\"'\"&$B$98&\"'!B7\")>1964,0),IFERROR(INDIRECT(\"'\"&$B$98&\"'!B7\")<1975,0)),INDIRECT(\"'\"&$B$98&\"'!BVO_2034\"),0)\n+IF(AND(IFERROR(INDIRECT(\"'\"&$B$99&\"'!B7\")>1964,0),IFERROR(INDIRECT(\"'\"&$B$99&\"'!B7\")<1975,0)),INDIRECT(\"'\"&$B$99&\"'!BVO_2034\"),0)\n+IF(AND(IFERROR(INDIRECT(\"'\"&$B$100&\"'!B7\")>1964,0),IFERROR(INDIRECT(\"'\"&$B$100&\"'!B7\")<1975,0)),INDIRECT(\"'\"&$B$100&\"'!BVO_2034\"),0)\n+IF(AND(IFERROR(INDIRECT(\"'\"&$B$101&\"'!B7\")>1964,0),IFERROR(INDIRECT(\"'\"&$B$101&\"'!B7\")<1975,0)),INDIRECT(\"'\"&$B$101&\"'!BVO_2034\"),0)\n+IF(AND(IFERROR(INDIRECT(\"'\"&$B$102&\"'!B7\")>1964,0),IFERROR(INDIRECT(\"'\"&$B$102&\"'!B7\")<1975,0)),INDIRECT(\"'\"&$B$102&\"'!BVO_2034\"),0)\n+IF(AND(IFERROR(INDIRECT(\"'\"&$B$103&\"'!B7\")>1964,0),IFERROR(INDIRECT(\"'\"&$B$103&\"'!B7\")<1975,0)),INDIRECT(\"'\"&$B$103&\"'!BVO_2034\"),0)\n+IF(AND(IFERROR(INDIRECT(\"'\"&$B$104&\"'!B7\")>1964,0),IFERROR(INDIRECT(\"'\"&$B$104&\"'!B7\")<1975,0)),INDIRECT(\"'\"&$B$104&\"'!BVO_2034\"),0)\n+IF(AND(IFERROR(INDIRECT(\"'\"&$B$105&\"'!B7\")>1964,0),IFERROR(INDIRECT(\"'\"&$B$105&\"'!B7\")<1975,0)),INDIRECT(\"'\"&$B$105&\"'!BVO_2034\"),0)\n+IF(AND(IFERROR(INDIRECT(\"'\"&$B$106&\"'!B7\")>1964,0),IFERROR(INDIRECT(\"'\"&$B$106&\"'!B7\")<1975,0)),INDIRECT(\"'\"&$B$106&\"'!BVO_2034\"),0)\n+IF(AND(IFERROR(INDIRECT(\"'\"&$B$107&\"'!B7\")>1964,0),IFERROR(INDIRECT(\"'\"&$B$107&\"'!B7\")<1975,0)),INDIRECT(\"'\"&$B$107&\"'!BVO_2034\"),0)\n+IF(AND(IFERROR(INDIRECT(\"'\"&$B$108&\"'!B7\")>1964,0),IFERROR(INDIRECT(\"'\"&$B$108&\"'!B7\")<1975,0)),INDIRECT(\"'\"&$B$108&\"'!BVO_2034\"),0)\n+IF(AND(IFERROR(INDIRECT(\"'\"&$B$109&\"'!B7\")>1964,0),IFERROR(INDIRECT(\"'\"&$B$109&\"'!B7\")<1975,0)),INDIRECT(\"'\"&$B$109&\"'!BVO_2034\"),0)\n+IF(AND(IFERROR(INDIRECT(\"'\"&$B$110&\"'!B7\")>1964,0),IFERROR(INDIRECT(\"'\"&$B$110&\"'!B7\")<1975,0)),INDIRECT(\"'\"&$B$110&\"'!BVO_2034\"),0)\n+IF(AND(IFERROR(INDIRECT(\"'\"&$B$111&\"'!B7\")>1964,0),IFERROR(INDIRECT(\"'\"&$B$111&\"'!B7\")<1975,0)),INDIRECT(\"'\"&$B$111&\"'!BVO_2034\"),0)\n+IF(AND(IFERROR(INDIRECT(\"'\"&$B$112&\"'!B7\")>1964,0),IFERROR(INDIRECT(\"'\"&$B$112&\"'!B7\")<1975,0)),INDIRECT(\"'\"&$B$112&\"'!BVO_2034\"),0)\n+IF(AND(IFERROR(INDIRECT(\"'\"&$B$113&\"'!B7\")>1964,0),IFERROR(INDIRECT(\"'\"&$B$113&\"'!B7\")<1975,0)),INDIRECT(\"'\"&$B$113&\"'!BVO_2034\"),0)\n+IF(AND(IFERROR(INDIRECT(\"'\"&$B$114&\"'!B7\")>1964,0),IFERROR(INDIRECT(\"'\"&$B$114&\"'!B7\")<1975,0)),INDIRECT(\"'\"&$B$114&\"'!BVO_2034\"),0)\n+IF(AND(IFERROR(INDIRECT(\"'\"&$B$115&\"'!B7\")>1964,0),IFERROR(INDIRECT(\"'\"&$B$115&\"'!B7\")<1975,0)),INDIRECT(\"'\"&$B$115&\"'!BVO_2034\"),0)\n+IF(AND(IFERROR(INDIRECT(\"'\"&$B$116&\"'!B7\")>1964,0),IFERROR(INDIRECT(\"'\"&$B$116&\"'!B7\")<1975,0)),INDIRECT(\"'\"&$B$116&\"'!BVO_2034\"),0)\n+IF(AND(IFERROR(INDIRECT(\"'\"&$B$117&\"'!B7\")>1964,0),IFERROR(INDIRECT(\"'\"&$B$117&\"'!B7\")<1975,0)),INDIRECT(\"'\"&$B$117&\"'!BVO_2034\"),0)\n+IF(AND(IFERROR(INDIRECT(\"'\"&$B$118&\"'!B7\")>1964,0),IFERROR(INDIRECT(\"'\"&$B$118&\"'!B7\")<1975,0)),INDIRECT(\"'\"&$B$118&\"'!BVO_2034\"),0)\n+IF(AND(IFERROR(INDIRECT(\"'\"&$B$119&\"'!B7\")>1964,0),IFERROR(INDIRECT(\"'\"&$B$119&\"'!B7\")<1975,0)),INDIRECT(\"'\"&$B$119&\"'!BVO_2034\"),0)\n+IF(AND(IFERROR(INDIRECT(\"'\"&$B$120&\"'!B7\")>1964,0),IFERROR(INDIRECT(\"'\"&$B$120&\"'!B7\")<1975,0)),INDIRECT(\"'\"&$B$120&\"'!BVO_2034\"),0)\n+IF(AND(IFERROR(INDIRECT(\"'\"&$B$121&\"'!B7\")>1964,0),IFERROR(INDIRECT(\"'\"&$B$121&\"'!B7\")<1975,0)),INDIRECT(\"'\"&$B$121&\"'!BVO_2034\"),0)\n+IF(AND(IFERROR(INDIRECT(\"'\"&$B$122&\"'!B7\")>1964,0),IFERROR(INDIRECT(\"'\"&$B$122&\"'!B7\")<1975,0)),INDIRECT(\"'\"&$B$122&\"'!BVO_2034\"),0)\n+IF(AND(IFERROR(INDIRECT(\"'\"&$B$123&\"'!B7\")>1964,0),IFERROR(INDIRECT(\"'\"&$B$123&\"'!B7\")<1975,0)),INDIRECT(\"'\"&$B$123&\"'!BVO_2034\"),0)\n+IF(AND(IFERROR(INDIRECT(\"'\"&$B$124&\"'!B7\")>1964,0),IFERROR(INDIRECT(\"'\"&$B$124&\"'!B7\")<1975,0)),INDIRECT(\"'\"&$B$124&\"'!BVO_2034\"),0)","v":0},null,null,null,null,null,{"$f":"IF(AND(IFERROR(INDIRECT(\"'\"&$B$75&\"'!B7\")>1964,0),IFERROR(INDIRECT(\"'\"&$B$75&\"'!B7\")<1975,0)),INDIRECT(\"'\"&$B$75&\"'!BVO_2035\"),0)\n+IF(AND(IFERROR(INDIRECT(\"'\"&$B$76&\"'!B7\")>1964,0),IFERROR(INDIRECT(\"'\"&$B$76&\"'!B7\")<1975,0)),INDIRECT(\"'\"&$B$76&\"'!BVO_2035\"),0)\n+IF(AND(IFERROR(INDIRECT(\"'\"&$B$77&\"'!B7\")>1964,0),IFERROR(INDIRECT(\"'\"&$B$77&\"'!B7\")<1975,0)),INDIRECT(\"'\"&$B$77&\"'!BVO_2035\"),0)\n+IF(AND(IFERROR(INDIRECT(\"'\"&$B$78&\"'!B7\")>1964,0),IFERROR(INDIRECT(\"'\"&$B$78&\"'!B7\")<1975,0)),INDIRECT(\"'\"&$B$78&\"'!BVO_2035\"),0)\n+IF(AND(IFERROR(INDIRECT(\"'\"&$B$79&\"'!B7\")>1964,0),IFERROR(INDIRECT(\"'\"&$B$79&\"'!B7\")<1975,0)),INDIRECT(\"'\"&$B$79&\"'!BVO_2035\"),0)\n+IF(AND(IFERROR(INDIRECT(\"'\"&$B$80&\"'!B7\")>1964,0),IFERROR(INDIRECT(\"'\"&$B$80&\"'!B7\")<1975,0)),INDIRECT(\"'\"&$B$80&\"'!BVO_2035\"),0)\n+IF(AND(IFERROR(INDIRECT(\"'\"&$B$81&\"'!B7\")>1964,0),IFERROR(INDIRECT(\"'\"&$B$81&\"'!B7\")<1975,0)),INDIRECT(\"'\"&$B$81&\"'!BVO_2035\"),0)\n+IF(AND(IFERROR(INDIRECT(\"'\"&$B$82&\"'!B7\")>1964,0),IFERROR(INDIRECT(\"'\"&$B$82&\"'!B7\")<1975,0)),INDIRECT(\"'\"&$B$82&\"'!BVO_2035\"),0)\n+IF(AND(IFERROR(INDIRECT(\"'\"&$B$83&\"'!B7\")>1964,0),IFERROR(INDIRECT(\"'\"&$B$83&\"'!B7\")<1975,0)),INDIRECT(\"'\"&$B$83&\"'!BVO_2035\"),0)\n+IF(AND(IFERROR(INDIRECT(\"'\"&$B$84&\"'!B7\")>1964,0),IFERROR(INDIRECT(\"'\"&$B$84&\"'!B7\")<1975,0)),INDIRECT(\"'\"&$B$84&\"'!BVO_2035\"),0)\n+IF(AND(IFERROR(INDIRECT(\"'\"&$B$85&\"'!B7\")>1964,0),IFERROR(INDIRECT(\"'\"&$B$85&\"'!B7\")<1975,0)),INDIRECT(\"'\"&$B$85&\"'!BVO_2035\"),0)\n+IF(AND(IFERROR(INDIRECT(\"'\"&$B$86&\"'!B7\")>1964,0),IFERROR(INDIRECT(\"'\"&$B$86&\"'!B7\")<1975,0)),INDIRECT(\"'\"&$B$86&\"'!BVO_2035\"),0)\n+IF(AND(IFERROR(INDIRECT(\"'\"&$B$87&\"'!B7\")>1964,0),IFERROR(INDIRECT(\"'\"&$B$87&\"'!B7\")<1975,0)),INDIRECT(\"'\"&$B$87&\"'!BVO_2035\"),0)\n+IF(AND(IFERROR(INDIRECT(\"'\"&$B$88&\"'!B7\")>1964,0),IFERROR(INDIRECT(\"'\"&$B$88&\"'!B7\")<1975,0)),INDIRECT(\"'\"&$B$88&\"'!BVO_2035\"),0)\n+IF(AND(IFERROR(INDIRECT(\"'\"&$B$89&\"'!B7\")>1964,0),IFERROR(INDIRECT(\"'\"&$B$89&\"'!B7\")<1975,0)),INDIRECT(\"'\"&$B$89&\"'!BVO_2035\"),0)\n+IF(AND(IFERROR(INDIRECT(\"'\"&$B$90&\"'!B7\")>1964,0),IFERROR(INDIRECT(\"'\"&$B$90&\"'!B7\")<1975,0)),INDIRECT(\"'\"&$B$90&\"'!BVO_2035\"),0)\n+IF(AND(IFERROR(INDIRECT(\"'\"&$B$91&\"'!B7\")>1964,0),IFERROR(INDIRECT(\"'\"&$B$91&\"'!B7\")<1975,0)),INDIRECT(\"'\"&$B$91&\"'!BVO_2035\"),0)\n+IF(AND(IFERROR(INDIRECT(\"'\"&$B$92&\"'!B7\")>1964,0),IFERROR(INDIRECT(\"'\"&$B$92&\"'!B7\")<1975,0)),INDIRECT(\"'\"&$B$92&\"'!BVO_2035\"),0)\n+IF(AND(IFERROR(INDIRECT(\"'\"&$B$93&\"'!B7\")>1964,0),IFERROR(INDIRECT(\"'\"&$B$93&\"'!B7\")<1975,0)),INDIRECT(\"'\"&$B$93&\"'!BVO_2035\"),0)\n+IF(AND(IFERROR(INDIRECT(\"'\"&$B$94&\"'!B7\")>1964,0),IFERROR(INDIRECT(\"'\"&$B$94&\"'!B7\")<1975,0)),INDIRECT(\"'\"&$B$94&\"'!BVO_2035\"),0)\n+IF(AND(IFERROR(INDIRECT(\"'\"&$B$95&\"'!B7\")>1964,0),IFERROR(INDIRECT(\"'\"&$B$95&\"'!B7\")<1975,0)),INDIRECT(\"'\"&$B$95&\"'!BVO_2035\"),0)\n+IF(AND(IFERROR(INDIRECT(\"'\"&$B$96&\"'!B7\")>1964,0),IFERROR(INDIRECT(\"'\"&$B$96&\"'!B7\")<1975,0)),INDIRECT(\"'\"&$B$96&\"'!BVO_2035\"),0)\n+IF(AND(IFERROR(INDIRECT(\"'\"&$B$97&\"'!B7\")>1964,0),IFERROR(INDIRECT(\"'\"&$B$97&\"'!B7\")<1975,0)),INDIRECT(\"'\"&$B$97&\"'!BVO_2035\"),0)\n+IF(AND(IFERROR(INDIRECT(\"'\"&$B$98&\"'!B7\")>1964,0),IFERROR(INDIRECT(\"'\"&$B$98&\"'!B7\")<1975,0)),INDIRECT(\"'\"&$B$98&\"'!BVO_2035\"),0)\n+IF(AND(IFERROR(INDIRECT(\"'\"&$B$99&\"'!B7\")>1964,0),IFERROR(INDIRECT(\"'\"&$B$99&\"'!B7\")<1975,0)),INDIRECT(\"'\"&$B$99&\"'!BVO_2035\"),0)\n+IF(AND(IFERROR(INDIRECT(\"'\"&$B$100&\"'!B7\")>1964,0),IFERROR(INDIRECT(\"'\"&$B$100&\"'!B7\")<1975,0)),INDIRECT(\"'\"&$B$100&\"'!BVO_2035\"),0)\n+IF(AND(IFERROR(INDIRECT(\"'\"&$B$101&\"'!B7\")>1964,0),IFERROR(INDIRECT(\"'\"&$B$101&\"'!B7\")<1975,0)),INDIRECT(\"'\"&$B$101&\"'!BVO_2035\"),0)\n+IF(AND(IFERROR(INDIRECT(\"'\"&$B$102&\"'!B7\")>1964,0),IFERROR(INDIRECT(\"'\"&$B$102&\"'!B7\")<1975,0)),INDIRECT(\"'\"&$B$102&\"'!BVO_2035\"),0)\n+IF(AND(IFERROR(INDIRECT(\"'\"&$B$103&\"'!B7\")>1964,0),IFERROR(INDIRECT(\"'\"&$B$103&\"'!B7\")<1975,0)),INDIRECT(\"'\"&$B$103&\"'!BVO_2035\"),0)\n+IF(AND(IFERROR(INDIRECT(\"'\"&$B$104&\"'!B7\")>1964,0),IFERROR(INDIRECT(\"'\"&$B$104&\"'!B7\")<1975,0)),INDIRECT(\"'\"&$B$104&\"'!BVO_2035\"),0)\n+IF(AND(IFERROR(INDIRECT(\"'\"&$B$105&\"'!B7\")>1964,0),IFERROR(INDIRECT(\"'\"&$B$105&\"'!B7\")<1975,0)),INDIRECT(\"'\"&$B$105&\"'!BVO_2035\"),0)\n+IF(AND(IFERROR(INDIRECT(\"'\"&$B$106&\"'!B7\")>1964,0),IFERROR(INDIRECT(\"'\"&$B$106&\"'!B7\")<1975,0)),INDIRECT(\"'\"&$B$106&\"'!BVO_2035\"),0)\n+IF(AND(IFERROR(INDIRECT(\"'\"&$B$107&\"'!B7\")>1964,0),IFERROR(INDIRECT(\"'\"&$B$107&\"'!B7\")<1975,0)),INDIRECT(\"'\"&$B$107&\"'!BVO_2035\"),0)\n+IF(AND(IFERROR(INDIRECT(\"'\"&$B$108&\"'!B7\")>1964,0),IFERROR(INDIRECT(\"'\"&$B$108&\"'!B7\")<1975,0)),INDIRECT(\"'\"&$B$108&\"'!BVO_2035\"),0)\n+IF(AND(IFERROR(INDIRECT(\"'\"&$B$109&\"'!B7\")>1964,0),IFERROR(INDIRECT(\"'\"&$B$109&\"'!B7\")<1975,0)),INDIRECT(\"'\"&$B$109&\"'!BVO_2035\"),0)\n+IF(AND(IFERROR(INDIRECT(\"'\"&$B$110&\"'!B7\")>1964,0),IFERROR(INDIRECT(\"'\"&$B$110&\"'!B7\")<1975,0)),INDIRECT(\"'\"&$B$110&\"'!BVO_2035\"),0)\n+IF(AND(IFERROR(INDIRECT(\"'\"&$B$111&\"'!B7\")>1964,0),IFERROR(INDIRECT(\"'\"&$B$111&\"'!B7\")<1975,0)),INDIRECT(\"'\"&$B$111&\"'!BVO_2035\"),0)\n+IF(AND(IFERROR(INDIRECT(\"'\"&$B$112&\"'!B7\")>1964,0),IFERROR(INDIRECT(\"'\"&$B$112&\"'!B7\")<1975,0)),INDIRECT(\"'\"&$B$112&\"'!BVO_2035\"),0)\n+IF(AND(IFERROR(INDIRECT(\"'\"&$B$113&\"'!B7\")>1964,0),IFERROR(INDIRECT(\"'\"&$B$113&\"'!B7\")<1975,0)),INDIRECT(\"'\"&$B$113&\"'!BVO_2035\"),0)\n+IF(AND(IFERROR(INDIRECT(\"'\"&$B$114&\"'!B7\")>1964,0),IFERROR(INDIRECT(\"'\"&$B$114&\"'!B7\")<1975,0)),INDIRECT(\"'\"&$B$114&\"'!BVO_2035\"),0)\n+IF(AND(IFERROR(INDIRECT(\"'\"&$B$115&\"'!B7\")>1964,0),IFERROR(INDIRECT(\"'\"&$B$115&\"'!B7\")<1975,0)),INDIRECT(\"'\"&$B$115&\"'!BVO_2035\"),0)\n+IF(AND(IFERROR(INDIRECT(\"'\"&$B$116&\"'!B7\")>1964,0),IFERROR(INDIRECT(\"'\"&$B$116&\"'!B7\")<1975,0)),INDIRECT(\"'\"&$B$116&\"'!BVO_2035\"),0)\n+IF(AND(IFERROR(INDIRECT(\"'\"&$B$117&\"'!B7\")>1964,0),IFERROR(INDIRECT(\"'\"&$B$117&\"'!B7\")<1975,0)),INDIRECT(\"'\"&$B$117&\"'!BVO_2035\"),0)\n+IF(AND(IFERROR(INDIRECT(\"'\"&$B$118&\"'!B7\")>1964,0),IFERROR(INDIRECT(\"'\"&$B$118&\"'!B7\")<1975,0)),INDIRECT(\"'\"&$B$118&\"'!BVO_2035\"),0)\n+IF(AND(IFERROR(INDIRECT(\"'\"&$B$119&\"'!B7\")>1964,0),IFERROR(INDIRECT(\"'\"&$B$119&\"'!B7\")<1975,0)),INDIRECT(\"'\"&$B$119&\"'!BVO_2035\"),0)\n+IF(AND(IFERROR(INDIRECT(\"'\"&$B$120&\"'!B7\")>1964,0),IFERROR(INDIRECT(\"'\"&$B$120&\"'!B7\")<1975,0)),INDIRECT(\"'\"&$B$120&\"'!BVO_2035\"),0)\n+IF(AND(IFERROR(INDIRECT(\"'\"&$B$121&\"'!B7\")>1964,0),IFERROR(INDIRECT(\"'\"&$B$121&\"'!B7\")<1975,0)),INDIRECT(\"'\"&$B$121&\"'!BVO_2035\"),0)\n+IF(AND(IFERROR(INDIRECT(\"'\"&$B$122&\"'!B7\")>1964,0),IFERROR(INDIRECT(\"'\"&$B$122&\"'!B7\")<1975,0)),INDIRECT(\"'\"&$B$122&\"'!BVO_2035\"),0)\n+IF(AND(IFERROR(INDIRECT(\"'\"&$B$123&\"'!B7\")>1964,0),IFERROR(INDIRECT(\"'\"&$B$123&\"'!B7\")<1975,0)),INDIRECT(\"'\"&$B$123&\"'!BVO_2035\"),0)\n+IF(AND(IFERROR(INDIRECT(\"'\"&$B$124&\"'!B7\")>1964,0),IFERROR(INDIRECT(\"'\"&$B$124&\"'!B7\")<1975,0)),INDIRECT(\"'\"&$B$124&\"'!BVO_2035\"),0)","v":0},null,null,null,null,null,{"$f":"IF(AND(IFERROR(INDIRECT(\"'\"&$B$75&\"'!B7\")>1964,0),IFERROR(INDIRECT(\"'\"&$B$75&\"'!B7\")<1975,0)),INDIRECT(\"'\"&$B$75&\"'!BVO_2036\"),0)\n+IF(AND(IFERROR(INDIRECT(\"'\"&$B$76&\"'!B7\")>1964,0),IFERROR(INDIRECT(\"'\"&$B$76&\"'!B7\")<1975,0)),INDIRECT(\"'\"&$B$76&\"'!BVO_2036\"),0)\n+IF(AND(IFERROR(INDIRECT(\"'\"&$B$77&\"'!B7\")>1964,0),IFERROR(INDIRECT(\"'\"&$B$77&\"'!B7\")<1975,0)),INDIRECT(\"'\"&$B$77&\"'!BVO_2036\"),0)\n+IF(AND(IFERROR(INDIRECT(\"'\"&$B$78&\"'!B7\")>1964,0),IFERROR(INDIRECT(\"'\"&$B$78&\"'!B7\")<1975,0)),INDIRECT(\"'\"&$B$78&\"'!BVO_2036\"),0)\n+IF(AND(IFERROR(INDIRECT(\"'\"&$B$79&\"'!B7\")>1964,0),IFERROR(INDIRECT(\"'\"&$B$79&\"'!B7\")<1975,0)),INDIRECT(\"'\"&$B$79&\"'!BVO_2036\"),0)\n+IF(AND(IFERROR(INDIRECT(\"'\"&$B$80&\"'!B7\")>1964,0),IFERROR(INDIRECT(\"'\"&$B$80&\"'!B7\")<1975,0)),INDIRECT(\"'\"&$B$80&\"'!BVO_2036\"),0)\n+IF(AND(IFERROR(INDIRECT(\"'\"&$B$81&\"'!B7\")>1964,0),IFERROR(INDIRECT(\"'\"&$B$81&\"'!B7\")<1975,0)),INDIRECT(\"'\"&$B$81&\"'!BVO_2036\"),0)\n+IF(AND(IFERROR(INDIRECT(\"'\"&$B$82&\"'!B7\")>1964,0),IFERROR(INDIRECT(\"'\"&$B$82&\"'!B7\")<1975,0)),INDIRECT(\"'\"&$B$82&\"'!BVO_2036\"),0)\n+IF(AND(IFERROR(INDIRECT(\"'\"&$B$83&\"'!B7\")>1964,0),IFERROR(INDIRECT(\"'\"&$B$83&\"'!B7\")<1975,0)),INDIRECT(\"'\"&$B$83&\"'!BVO_2036\"),0)\n+IF(AND(IFERROR(INDIRECT(\"'\"&$B$84&\"'!B7\")>1964,0),IFERROR(INDIRECT(\"'\"&$B$84&\"'!B7\")<1975,0)),INDIRECT(\"'\"&$B$84&\"'!BVO_2036\"),0)\n+IF(AND(IFERROR(INDIRECT(\"'\"&$B$85&\"'!B7\")>1964,0),IFERROR(INDIRECT(\"'\"&$B$85&\"'!B7\")<1975,0)),INDIRECT(\"'\"&$B$85&\"'!BVO_2036\"),0)\n+IF(AND(IFERROR(INDIRECT(\"'\"&$B$86&\"'!B7\")>1964,0),IFERROR(INDIRECT(\"'\"&$B$86&\"'!B7\")<1975,0)),INDIRECT(\"'\"&$B$86&\"'!BVO_2036\"),0)\n+IF(AND(IFERROR(INDIRECT(\"'\"&$B$87&\"'!B7\")>1964,0),IFERROR(INDIRECT(\"'\"&$B$87&\"'!B7\")<1975,0)),INDIRECT(\"'\"&$B$87&\"'!BVO_2036\"),0)\n+IF(AND(IFERROR(INDIRECT(\"'\"&$B$88&\"'!B7\")>1964,0),IFERROR(INDIRECT(\"'\"&$B$88&\"'!B7\")<1975,0)),INDIRECT(\"'\"&$B$88&\"'!BVO_2036\"),0)\n+IF(AND(IFERROR(INDIRECT(\"'\"&$B$89&\"'!B7\")>1964,0),IFERROR(INDIRECT(\"'\"&$B$89&\"'!B7\")<1975,0)),INDIRECT(\"'\"&$B$89&\"'!BVO_2036\"),0)\n+IF(AND(IFERROR(INDIRECT(\"'\"&$B$90&\"'!B7\")>1964,0),IFERROR(INDIRECT(\"'\"&$B$90&\"'!B7\")<1975,0)),INDIRECT(\"'\"&$B$90&\"'!BVO_2036\"),0)\n+IF(AND(IFERROR(INDIRECT(\"'\"&$B$91&\"'!B7\")>1964,0),IFERROR(INDIRECT(\"'\"&$B$91&\"'!B7\")<1975,0)),INDIRECT(\"'\"&$B$91&\"'!BVO_2036\"),0)\n+IF(AND(IFERROR(INDIRECT(\"'\"&$B$92&\"'!B7\")>1964,0),IFERROR(INDIRECT(\"'\"&$B$92&\"'!B7\")<1975,0)),INDIRECT(\"'\"&$B$92&\"'!BVO_2036\"),0)\n+IF(AND(IFERROR(INDIRECT(\"'\"&$B$93&\"'!B7\")>1964,0),IFERROR(INDIRECT(\"'\"&$B$93&\"'!B7\")<1975,0)),INDIRECT(\"'\"&$B$93&\"'!BVO_2036\"),0)\n+IF(AND(IFERROR(INDIRECT(\"'\"&$B$94&\"'!B7\")>1964,0),IFERROR(INDIRECT(\"'\"&$B$94&\"'!B7\")<1975,0)),INDIRECT(\"'\"&$B$94&\"'!BVO_2036\"),0)\n+IF(AND(IFERROR(INDIRECT(\"'\"&$B$95&\"'!B7\")>1964,0),IFERROR(INDIRECT(\"'\"&$B$95&\"'!B7\")<1975,0)),INDIRECT(\"'\"&$B$95&\"'!BVO_2036\"),0)\n+IF(AND(IFERROR(INDIRECT(\"'\"&$B$96&\"'!B7\")>1964,0),IFERROR(INDIRECT(\"'\"&$B$96&\"'!B7\")<1975,0)),INDIRECT(\"'\"&$B$96&\"'!BVO_2036\"),0)\n+IF(AND(IFERROR(INDIRECT(\"'\"&$B$97&\"'!B7\")>1964,0),IFERROR(INDIRECT(\"'\"&$B$97&\"'!B7\")<1975,0)),INDIRECT(\"'\"&$B$97&\"'!BVO_2036\"),0)\n+IF(AND(IFERROR(INDIRECT(\"'\"&$B$98&\"'!B7\")>1964,0),IFERROR(INDIRECT(\"'\"&$B$98&\"'!B7\")<1975,0)),INDIRECT(\"'\"&$B$98&\"'!BVO_2036\"),0)\n+IF(AND(IFERROR(INDIRECT(\"'\"&$B$99&\"'!B7\")>1964,0),IFERROR(INDIRECT(\"'\"&$B$99&\"'!B7\")<1975,0)),INDIRECT(\"'\"&$B$99&\"'!BVO_2036\"),0)\n+IF(AND(IFERROR(INDIRECT(\"'\"&$B$100&\"'!B7\")>1964,0),IFERROR(INDIRECT(\"'\"&$B$100&\"'!B7\")<1975,0)),INDIRECT(\"'\"&$B$100&\"'!BVO_2036\"),0)\n+IF(AND(IFERROR(INDIRECT(\"'\"&$B$101&\"'!B7\")>1964,0),IFERROR(INDIRECT(\"'\"&$B$101&\"'!B7\")<1975,0)),INDIRECT(\"'\"&$B$101&\"'!BVO_2036\"),0)\n+IF(AND(IFERROR(INDIRECT(\"'\"&$B$102&\"'!B7\")>1964,0),IFERROR(INDIRECT(\"'\"&$B$102&\"'!B7\")<1975,0)),INDIRECT(\"'\"&$B$102&\"'!BVO_2036\"),0)\n+IF(AND(IFERROR(INDIRECT(\"'\"&$B$103&\"'!B7\")>1964,0),IFERROR(INDIRECT(\"'\"&$B$103&\"'!B7\")<1975,0)),INDIRECT(\"'\"&$B$103&\"'!BVO_2036\"),0)\n+IF(AND(IFERROR(INDIRECT(\"'\"&$B$104&\"'!B7\")>1964,0),IFERROR(INDIRECT(\"'\"&$B$104&\"'!B7\")<1975,0)),INDIRECT(\"'\"&$B$104&\"'!BVO_2036\"),0)\n+IF(AND(IFERROR(INDIRECT(\"'\"&$B$105&\"'!B7\")>1964,0),IFERROR(INDIRECT(\"'\"&$B$105&\"'!B7\")<1975,0)),INDIRECT(\"'\"&$B$105&\"'!BVO_2036\"),0)\n+IF(AND(IFERROR(INDIRECT(\"'\"&$B$106&\"'!B7\")>1964,0),IFERROR(INDIRECT(\"'\"&$B$106&\"'!B7\")<1975,0)),INDIRECT(\"'\"&$B$106&\"'!BVO_2036\"),0)\n+IF(AND(IFERROR(INDIRECT(\"'\"&$B$107&\"'!B7\")>1964,0),IFERROR(INDIRECT(\"'\"&$B$107&\"'!B7\")<1975,0)),INDIRECT(\"'\"&$B$107&\"'!BVO_2036\"),0)\n+IF(AND(IFERROR(INDIRECT(\"'\"&$B$108&\"'!B7\")>1964,0),IFERROR(INDIRECT(\"'\"&$B$108&\"'!B7\")<1975,0)),INDIRECT(\"'\"&$B$108&\"'!BVO_2036\"),0)\n+IF(AND(IFERROR(INDIRECT(\"'\"&$B$109&\"'!B7\")>1964,0),IFERROR(INDIRECT(\"'\"&$B$109&\"'!B7\")<1975,0)),INDIRECT(\"'\"&$B$109&\"'!BVO_2036\"),0)\n+IF(AND(IFERROR(INDIRECT(\"'\"&$B$110&\"'!B7\")>1964,0),IFERROR(INDIRECT(\"'\"&$B$110&\"'!B7\")<1975,0)),INDIRECT(\"'\"&$B$110&\"'!BVO_2036\"),0)\n+IF(AND(IFERROR(INDIRECT(\"'\"&$B$111&\"'!B7\")>1964,0),IFERROR(INDIRECT(\"'\"&$B$111&\"'!B7\")<1975,0)),INDIRECT(\"'\"&$B$111&\"'!BVO_2036\"),0)\n+IF(AND(IFERROR(INDIRECT(\"'\"&$B$112&\"'!B7\")>1964,0),IFERROR(INDIRECT(\"'\"&$B$112&\"'!B7\")<1975,0)),INDIRECT(\"'\"&$B$112&\"'!BVO_2036\"),0)\n+IF(AND(IFERROR(INDIRECT(\"'\"&$B$113&\"'!B7\")>1964,0),IFERROR(INDIRECT(\"'\"&$B$113&\"'!B7\")<1975,0)),INDIRECT(\"'\"&$B$113&\"'!BVO_2036\"),0)\n+IF(AND(IFERROR(INDIRECT(\"'\"&$B$114&\"'!B7\")>1964,0),IFERROR(INDIRECT(\"'\"&$B$114&\"'!B7\")<1975,0)),INDIRECT(\"'\"&$B$114&\"'!BVO_2036\"),0)\n+IF(AND(IFERROR(INDIRECT(\"'\"&$B$115&\"'!B7\")>1964,0),IFERROR(INDIRECT(\"'\"&$B$115&\"'!B7\")<1975,0)),INDIRECT(\"'\"&$B$115&\"'!BVO_2036\"),0)\n+IF(AND(IFERROR(INDIRECT(\"'\"&$B$116&\"'!B7\")>1964,0),IFERROR(INDIRECT(\"'\"&$B$116&\"'!B7\")<1975,0)),INDIRECT(\"'\"&$B$116&\"'!BVO_2036\"),0)\n+IF(AND(IFERROR(INDIRECT(\"'\"&$B$117&\"'!B7\")>1964,0),IFERROR(INDIRECT(\"'\"&$B$117&\"'!B7\")<1975,0)),INDIRECT(\"'\"&$B$117&\"'!BVO_2036\"),0)\n+IF(AND(IFERROR(INDIRECT(\"'\"&$B$118&\"'!B7\")>1964,0),IFERROR(INDIRECT(\"'\"&$B$118&\"'!B7\")<1975,0)),INDIRECT(\"'\"&$B$118&\"'!BVO_2036\"),0)\n+IF(AND(IFERROR(INDIRECT(\"'\"&$B$119&\"'!B7\")>1964,0),IFERROR(INDIRECT(\"'\"&$B$119&\"'!B7\")<1975,0)),INDIRECT(\"'\"&$B$119&\"'!BVO_2036\"),0)\n+IF(AND(IFERROR(INDIRECT(\"'\"&$B$120&\"'!B7\")>1964,0),IFERROR(INDIRECT(\"'\"&$B$120&\"'!B7\")<1975,0)),INDIRECT(\"'\"&$B$120&\"'!BVO_2036\"),0)\n+IF(AND(IFERROR(INDIRECT(\"'\"&$B$121&\"'!B7\")>1964,0),IFERROR(INDIRECT(\"'\"&$B$121&\"'!B7\")<1975,0)),INDIRECT(\"'\"&$B$121&\"'!BVO_2036\"),0)\n+IF(AND(IFERROR(INDIRECT(\"'\"&$B$122&\"'!B7\")>1964,0),IFERROR(INDIRECT(\"'\"&$B$122&\"'!B7\")<1975,0)),INDIRECT(\"'\"&$B$122&\"'!BVO_2036\"),0)\n+IF(AND(IFERROR(INDIRECT(\"'\"&$B$123&\"'!B7\")>1964,0),IFERROR(INDIRECT(\"'\"&$B$123&\"'!B7\")<1975,0)),INDIRECT(\"'\"&$B$123&\"'!BVO_2036\"),0)\n+IF(AND(IFERROR(INDIRECT(\"'\"&$B$124&\"'!B7\")>1964,0),IFERROR(INDIRECT(\"'\"&$B$124&\"'!B7\")<1975,0)),INDIRECT(\"'\"&$B$124&\"'!BVO_2036\"),0)","v":0},null,null,null,null,null,{"$f":"IF(AND(IFERROR(INDIRECT(\"'\"&$B$75&\"'!B7\")>1964,0),IFERROR(INDIRECT(\"'\"&$B$75&\"'!B7\")<1975,0)),INDIRECT(\"'\"&$B$75&\"'!BVO_2037\"),0)\n+IF(AND(IFERROR(INDIRECT(\"'\"&$B$76&\"'!B7\")>1964,0),IFERROR(INDIRECT(\"'\"&$B$76&\"'!B7\")<1975,0)),INDIRECT(\"'\"&$B$76&\"'!BVO_2037\"),0)\n+IF(AND(IFERROR(INDIRECT(\"'\"&$B$77&\"'!B7\")>1964,0),IFERROR(INDIRECT(\"'\"&$B$77&\"'!B7\")<1975,0)),INDIRECT(\"'\"&$B$77&\"'!BVO_2037\"),0)\n+IF(AND(IFERROR(INDIRECT(\"'\"&$B$78&\"'!B7\")>1964,0),IFERROR(INDIRECT(\"'\"&$B$78&\"'!B7\")<1975,0)),INDIRECT(\"'\"&$B$78&\"'!BVO_2037\"),0)\n+IF(AND(IFERROR(INDIRECT(\"'\"&$B$79&\"'!B7\")>1964,0),IFERROR(INDIRECT(\"'\"&$B$79&\"'!B7\")<1975,0)),INDIRECT(\"'\"&$B$79&\"'!BVO_2037\"),0)\n+IF(AND(IFERROR(INDIRECT(\"'\"&$B$80&\"'!B7\")>1964,0),IFERROR(INDIRECT(\"'\"&$B$80&\"'!B7\")<1975,0)),INDIRECT(\"'\"&$B$80&\"'!BVO_2037\"),0)\n+IF(AND(IFERROR(INDIRECT(\"'\"&$B$81&\"'!B7\")>1964,0),IFERROR(INDIRECT(\"'\"&$B$81&\"'!B7\")<1975,0)),INDIRECT(\"'\"&$B$81&\"'!BVO_2037\"),0)\n+IF(AND(IFERROR(INDIRECT(\"'\"&$B$82&\"'!B7\")>1964,0),IFERROR(INDIRECT(\"'\"&$B$82&\"'!B7\")<1975,0)),INDIRECT(\"'\"&$B$82&\"'!BVO_2037\"),0)\n+IF(AND(IFERROR(INDIRECT(\"'\"&$B$83&\"'!B7\")>1964,0),IFERROR(INDIRECT(\"'\"&$B$83&\"'!B7\")<1975,0)),INDIRECT(\"'\"&$B$83&\"'!BVO_2037\"),0)\n+IF(AND(IFERROR(INDIRECT(\"'\"&$B$84&\"'!B7\")>1964,0),IFERROR(INDIRECT(\"'\"&$B$84&\"'!B7\")<1975,0)),INDIRECT(\"'\"&$B$84&\"'!BVO_2037\"),0)\n+IF(AND(IFERROR(INDIRECT(\"'\"&$B$85&\"'!B7\")>1964,0),IFERROR(INDIRECT(\"'\"&$B$85&\"'!B7\")<1975,0)),INDIRECT(\"'\"&$B$85&\"'!BVO_2037\"),0)\n+IF(AND(IFERROR(INDIRECT(\"'\"&$B$86&\"'!B7\")>1964,0),IFERROR(INDIRECT(\"'\"&$B$86&\"'!B7\")<1975,0)),INDIRECT(\"'\"&$B$86&\"'!BVO_2037\"),0)\n+IF(AND(IFERROR(INDIRECT(\"'\"&$B$87&\"'!B7\")>1964,0),IFERROR(INDIRECT(\"'\"&$B$87&\"'!B7\")<1975,0)),INDIRECT(\"'\"&$B$87&\"'!BVO_2037\"),0)\n+IF(AND(IFERROR(INDIRECT(\"'\"&$B$88&\"'!B7\")>1964,0),IFERROR(INDIRECT(\"'\"&$B$88&\"'!B7\")<1975,0)),INDIRECT(\"'\"&$B$88&\"'!BVO_2037\"),0)\n+IF(AND(IFERROR(INDIRECT(\"'\"&$B$89&\"'!B7\")>1964,0),IFERROR(INDIRECT(\"'\"&$B$89&\"'!B7\")<1975,0)),INDIRECT(\"'\"&$B$89&\"'!BVO_2037\"),0)\n+IF(AND(IFERROR(INDIRECT(\"'\"&$B$90&\"'!B7\")>1964,0),IFERROR(INDIRECT(\"'\"&$B$90&\"'!B7\")<1975,0)),INDIRECT(\"'\"&$B$90&\"'!BVO_2037\"),0)\n+IF(AND(IFERROR(INDIRECT(\"'\"&$B$91&\"'!B7\")>1964,0),IFERROR(INDIRECT(\"'\"&$B$91&\"'!B7\")<1975,0)),INDIRECT(\"'\"&$B$91&\"'!BVO_2037\"),0)\n+IF(AND(IFERROR(INDIRECT(\"'\"&$B$92&\"'!B7\")>1964,0),IFERROR(INDIRECT(\"'\"&$B$92&\"'!B7\")<1975,0)),INDIRECT(\"'\"&$B$92&\"'!BVO_2037\"),0)\n+IF(AND(IFERROR(INDIRECT(\"'\"&$B$93&\"'!B7\")>1964,0),IFERROR(INDIRECT(\"'\"&$B$93&\"'!B7\")<1975,0)),INDIRECT(\"'\"&$B$93&\"'!BVO_2037\"),0)\n+IF(AND(IFERROR(INDIRECT(\"'\"&$B$94&\"'!B7\")>1964,0),IFERROR(INDIRECT(\"'\"&$B$94&\"'!B7\")<1975,0)),INDIRECT(\"'\"&$B$94&\"'!BVO_2037\"),0)\n+IF(AND(IFERROR(INDIRECT(\"'\"&$B$95&\"'!B7\")>1964,0),IFERROR(INDIRECT(\"'\"&$B$95&\"'!B7\")<1975,0)),INDIRECT(\"'\"&$B$95&\"'!BVO_2037\"),0)\n+IF(AND(IFERROR(INDIRECT(\"'\"&$B$96&\"'!B7\")>1964,0),IFERROR(INDIRECT(\"'\"&$B$96&\"'!B7\")<1975,0)),INDIRECT(\"'\"&$B$96&\"'!BVO_2037\"),0)\n+IF(AND(IFERROR(INDIRECT(\"'\"&$B$97&\"'!B7\")>1964,0),IFERROR(INDIRECT(\"'\"&$B$97&\"'!B7\")<1975,0)),INDIRECT(\"'\"&$B$97&\"'!BVO_2037\"),0)\n+IF(AND(IFERROR(INDIRECT(\"'\"&$B$98&\"'!B7\")>1964,0),IFERROR(INDIRECT(\"'\"&$B$98&\"'!B7\")<1975,0)),INDIRECT(\"'\"&$B$98&\"'!BVO_2037\"),0)\n+IF(AND(IFERROR(INDIRECT(\"'\"&$B$99&\"'!B7\")>1964,0),IFERROR(INDIRECT(\"'\"&$B$99&\"'!B7\")<1975,0)),INDIRECT(\"'\"&$B$99&\"'!BVO_2037\"),0)\n+IF(AND(IFERROR(INDIRECT(\"'\"&$B$100&\"'!B7\")>1964,0),IFERROR(INDIRECT(\"'\"&$B$100&\"'!B7\")<1975,0)),INDIRECT(\"'\"&$B$100&\"'!BVO_2037\"),0)\n+IF(AND(IFERROR(INDIRECT(\"'\"&$B$101&\"'!B7\")>1964,0),IFERROR(INDIRECT(\"'\"&$B$101&\"'!B7\")<1975,0)),INDIRECT(\"'\"&$B$101&\"'!BVO_2037\"),0)\n+IF(AND(IFERROR(INDIRECT(\"'\"&$B$102&\"'!B7\")>1964,0),IFERROR(INDIRECT(\"'\"&$B$102&\"'!B7\")<1975,0)),INDIRECT(\"'\"&$B$102&\"'!BVO_2037\"),0)\n+IF(AND(IFERROR(INDIRECT(\"'\"&$B$103&\"'!B7\")>1964,0),IFERROR(INDIRECT(\"'\"&$B$103&\"'!B7\")<1975,0)),INDIRECT(\"'\"&$B$103&\"'!BVO_2037\"),0)\n+IF(AND(IFERROR(INDIRECT(\"'\"&$B$104&\"'!B7\")>1964,0),IFERROR(INDIRECT(\"'\"&$B$104&\"'!B7\")<1975,0)),INDIRECT(\"'\"&$B$104&\"'!BVO_2037\"),0)\n+IF(AND(IFERROR(INDIRECT(\"'\"&$B$105&\"'!B7\")>1964,0),IFERROR(INDIRECT(\"'\"&$B$105&\"'!B7\")<1975,0)),INDIRECT(\"'\"&$B$105&\"'!BVO_2037\"),0)\n+IF(AND(IFERROR(INDIRECT(\"'\"&$B$106&\"'!B7\")>1964,0),IFERROR(INDIRECT(\"'\"&$B$106&\"'!B7\")<1975,0)),INDIRECT(\"'\"&$B$106&\"'!BVO_2037\"),0)\n+IF(AND(IFERROR(INDIRECT(\"'\"&$B$107&\"'!B7\")>1964,0),IFERROR(INDIRECT(\"'\"&$B$107&\"'!B7\")<1975,0)),INDIRECT(\"'\"&$B$107&\"'!BVO_2037\"),0)\n+IF(AND(IFERROR(INDIRECT(\"'\"&$B$108&\"'!B7\")>1964,0),IFERROR(INDIRECT(\"'\"&$B$108&\"'!B7\")<1975,0)),INDIRECT(\"'\"&$B$108&\"'!BVO_2037\"),0)\n+IF(AND(IFERROR(INDIRECT(\"'\"&$B$109&\"'!B7\")>1964,0),IFERROR(INDIRECT(\"'\"&$B$109&\"'!B7\")<1975,0)),INDIRECT(\"'\"&$B$109&\"'!BVO_2037\"),0)\n+IF(AND(IFERROR(INDIRECT(\"'\"&$B$110&\"'!B7\")>1964,0),IFERROR(INDIRECT(\"'\"&$B$110&\"'!B7\")<1975,0)),INDIRECT(\"'\"&$B$110&\"'!BVO_2037\"),0)\n+IF(AND(IFERROR(INDIRECT(\"'\"&$B$111&\"'!B7\")>1964,0),IFERROR(INDIRECT(\"'\"&$B$111&\"'!B7\")<1975,0)),INDIRECT(\"'\"&$B$111&\"'!BVO_2037\"),0)\n+IF(AND(IFERROR(INDIRECT(\"'\"&$B$112&\"'!B7\")>1964,0),IFERROR(INDIRECT(\"'\"&$B$112&\"'!B7\")<1975,0)),INDIRECT(\"'\"&$B$112&\"'!BVO_2037\"),0)\n+IF(AND(IFERROR(INDIRECT(\"'\"&$B$113&\"'!B7\")>1964,0),IFERROR(INDIRECT(\"'\"&$B$113&\"'!B7\")<1975,0)),INDIRECT(\"'\"&$B$113&\"'!BVO_2037\"),0)\n+IF(AND(IFERROR(INDIRECT(\"'\"&$B$114&\"'!B7\")>1964,0),IFERROR(INDIRECT(\"'\"&$B$114&\"'!B7\")<1975,0)),INDIRECT(\"'\"&$B$114&\"'!BVO_2037\"),0)\n+IF(AND(IFERROR(INDIRECT(\"'\"&$B$115&\"'!B7\")>1964,0),IFERROR(INDIRECT(\"'\"&$B$115&\"'!B7\")<1975,0)),INDIRECT(\"'\"&$B$115&\"'!BVO_2037\"),0)\n+IF(AND(IFERROR(INDIRECT(\"'\"&$B$116&\"'!B7\")>1964,0),IFERROR(INDIRECT(\"'\"&$B$116&\"'!B7\")<1975,0)),INDIRECT(\"'\"&$B$116&\"'!BVO_2037\"),0)\n+IF(AND(IFERROR(INDIRECT(\"'\"&$B$117&\"'!B7\")>1964,0),IFERROR(INDIRECT(\"'\"&$B$117&\"'!B7\")<1975,0)),INDIRECT(\"'\"&$B$117&\"'!BVO_2037\"),0)\n+IF(AND(IFERROR(INDIRECT(\"'\"&$B$118&\"'!B7\")>1964,0),IFERROR(INDIRECT(\"'\"&$B$118&\"'!B7\")<1975,0)),INDIRECT(\"'\"&$B$118&\"'!BVO_2037\"),0)\n+IF(AND(IFERROR(INDIRECT(\"'\"&$B$119&\"'!B7\")>1964,0),IFERROR(INDIRECT(\"'\"&$B$119&\"'!B7\")<1975,0)),INDIRECT(\"'\"&$B$119&\"'!BVO_2037\"),0)\n+IF(AND(IFERROR(INDIRECT(\"'\"&$B$120&\"'!B7\")>1964,0),IFERROR(INDIRECT(\"'\"&$B$120&\"'!B7\")<1975,0)),INDIRECT(\"'\"&$B$120&\"'!BVO_2037\"),0)\n+IF(AND(IFERROR(INDIRECT(\"'\"&$B$121&\"'!B7\")>1964,0),IFERROR(INDIRECT(\"'\"&$B$121&\"'!B7\")<1975,0)),INDIRECT(\"'\"&$B$121&\"'!BVO_2037\"),0)\n+IF(AND(IFERROR(INDIRECT(\"'\"&$B$122&\"'!B7\")>1964,0),IFERROR(INDIRECT(\"'\"&$B$122&\"'!B7\")<1975,0)),INDIRECT(\"'\"&$B$122&\"'!BVO_2037\"),0)\n+IF(AND(IFERROR(INDIRECT(\"'\"&$B$123&\"'!B7\")>1964,0),IFERROR(INDIRECT(\"'\"&$B$123&\"'!B7\")<1975,0)),INDIRECT(\"'\"&$B$123&\"'!BVO_2037\"),0)\n+IF(AND(IFERROR(INDIRECT(\"'\"&$B$124&\"'!B7\")>1964,0),IFERROR(INDIRECT(\"'\"&$B$124&\"'!B7\")<1975,0)),INDIRECT(\"'\"&$B$124&\"'!BVO_2037\"),0)","v":0},null,null,null,null,null,{"$f":"IF(AND(IFERROR(INDIRECT(\"'\"&$B$75&\"'!B7\")>1964,0),IFERROR(INDIRECT(\"'\"&$B$75&\"'!B7\")<1975,0)),INDIRECT(\"'\"&$B$75&\"'!BVO_2038\"),0)\n+IF(AND(IFERROR(INDIRECT(\"'\"&$B$76&\"'!B7\")>1964,0),IFERROR(INDIRECT(\"'\"&$B$76&\"'!B7\")<1975,0)),INDIRECT(\"'\"&$B$76&\"'!BVO_2038\"),0)\n+IF(AND(IFERROR(INDIRECT(\"'\"&$B$77&\"'!B7\")>1964,0),IFERROR(INDIRECT(\"'\"&$B$77&\"'!B7\")<1975,0)),INDIRECT(\"'\"&$B$77&\"'!BVO_2038\"),0)\n+IF(AND(IFERROR(INDIRECT(\"'\"&$B$78&\"'!B7\")>1964,0),IFERROR(INDIRECT(\"'\"&$B$78&\"'!B7\")<1975,0)),INDIRECT(\"'\"&$B$78&\"'!BVO_2038\"),0)\n+IF(AND(IFERROR(INDIRECT(\"'\"&$B$79&\"'!B7\")>1964,0),IFERROR(INDIRECT(\"'\"&$B$79&\"'!B7\")<1975,0)),INDIRECT(\"'\"&$B$79&\"'!BVO_2038\"),0)\n+IF(AND(IFERROR(INDIRECT(\"'\"&$B$80&\"'!B7\")>1964,0),IFERROR(INDIRECT(\"'\"&$B$80&\"'!B7\")<1975,0)),INDIRECT(\"'\"&$B$80&\"'!BVO_2038\"),0)\n+IF(AND(IFERROR(INDIRECT(\"'\"&$B$81&\"'!B7\")>1964,0),IFERROR(INDIRECT(\"'\"&$B$81&\"'!B7\")<1975,0)),INDIRECT(\"'\"&$B$81&\"'!BVO_2038\"),0)\n+IF(AND(IFERROR(INDIRECT(\"'\"&$B$82&\"'!B7\")>1964,0),IFERROR(INDIRECT(\"'\"&$B$82&\"'!B7\")<1975,0)),INDIRECT(\"'\"&$B$82&\"'!BVO_2038\"),0)\n+IF(AND(IFERROR(INDIRECT(\"'\"&$B$83&\"'!B7\")>1964,0),IFERROR(INDIRECT(\"'\"&$B$83&\"'!B7\")<1975,0)),INDIRECT(\"'\"&$B$83&\"'!BVO_2038\"),0)\n+IF(AND(IFERROR(INDIRECT(\"'\"&$B$84&\"'!B7\")>1964,0),IFERROR(INDIRECT(\"'\"&$B$84&\"'!B7\")<1975,0)),INDIRECT(\"'\"&$B$84&\"'!BVO_2038\"),0)\n+IF(AND(IFERROR(INDIRECT(\"'\"&$B$85&\"'!B7\")>1964,0),IFERROR(INDIRECT(\"'\"&$B$85&\"'!B7\")<1975,0)),INDIRECT(\"'\"&$B$85&\"'!BVO_2038\"),0)\n+IF(AND(IFERROR(INDIRECT(\"'\"&$B$86&\"'!B7\")>1964,0),IFERROR(INDIRECT(\"'\"&$B$86&\"'!B7\")<1975,0)),INDIRECT(\"'\"&$B$86&\"'!BVO_2038\"),0)\n+IF(AND(IFERROR(INDIRECT(\"'\"&$B$87&\"'!B7\")>1964,0),IFERROR(INDIRECT(\"'\"&$B$87&\"'!B7\")<1975,0)),INDIRECT(\"'\"&$B$87&\"'!BVO_2038\"),0)\n+IF(AND(IFERROR(INDIRECT(\"'\"&$B$88&\"'!B7\")>1964,0),IFERROR(INDIRECT(\"'\"&$B$88&\"'!B7\")<1975,0)),INDIRECT(\"'\"&$B$88&\"'!BVO_2038\"),0)\n+IF(AND(IFERROR(INDIRECT(\"'\"&$B$89&\"'!B7\")>1964,0),IFERROR(INDIRECT(\"'\"&$B$89&\"'!B7\")<1975,0)),INDIRECT(\"'\"&$B$89&\"'!BVO_2038\"),0)\n+IF(AND(IFERROR(INDIRECT(\"'\"&$B$90&\"'!B7\")>1964,0),IFERROR(INDIRECT(\"'\"&$B$90&\"'!B7\")<1975,0)),INDIRECT(\"'\"&$B$90&\"'!BVO_2038\"),0)\n+IF(AND(IFERROR(INDIRECT(\"'\"&$B$91&\"'!B7\")>1964,0),IFERROR(INDIRECT(\"'\"&$B$91&\"'!B7\")<1975,0)),INDIRECT(\"'\"&$B$91&\"'!BVO_2038\"),0)\n+IF(AND(IFERROR(INDIRECT(\"'\"&$B$92&\"'!B7\")>1964,0),IFERROR(INDIRECT(\"'\"&$B$92&\"'!B7\")<1975,0)),INDIRECT(\"'\"&$B$92&\"'!BVO_2038\"),0)\n+IF(AND(IFERROR(INDIRECT(\"'\"&$B$93&\"'!B7\")>1964,0),IFERROR(INDIRECT(\"'\"&$B$93&\"'!B7\")<1975,0)),INDIRECT(\"'\"&$B$93&\"'!BVO_2038\"),0)\n+IF(AND(IFERROR(INDIRECT(\"'\"&$B$94&\"'!B7\")>1964,0),IFERROR(INDIRECT(\"'\"&$B$94&\"'!B7\")<1975,0)),INDIRECT(\"'\"&$B$94&\"'!BVO_2038\"),0)\n+IF(AND(IFERROR(INDIRECT(\"'\"&$B$95&\"'!B7\")>1964,0),IFERROR(INDIRECT(\"'\"&$B$95&\"'!B7\")<1975,0)),INDIRECT(\"'\"&$B$95&\"'!BVO_2038\"),0)\n+IF(AND(IFERROR(INDIRECT(\"'\"&$B$96&\"'!B7\")>1964,0),IFERROR(INDIRECT(\"'\"&$B$96&\"'!B7\")<1975,0)),INDIRECT(\"'\"&$B$96&\"'!BVO_2038\"),0)\n+IF(AND(IFERROR(INDIRECT(\"'\"&$B$97&\"'!B7\")>1964,0),IFERROR(INDIRECT(\"'\"&$B$97&\"'!B7\")<1975,0)),INDIRECT(\"'\"&$B$97&\"'!BVO_2038\"),0)\n+IF(AND(IFERROR(INDIRECT(\"'\"&$B$98&\"'!B7\")>1964,0),IFERROR(INDIRECT(\"'\"&$B$98&\"'!B7\")<1975,0)),INDIRECT(\"'\"&$B$98&\"'!BVO_2038\"),0)\n+IF(AND(IFERROR(INDIRECT(\"'\"&$B$99&\"'!B7\")>1964,0),IFERROR(INDIRECT(\"'\"&$B$99&\"'!B7\")<1975,0)),INDIRECT(\"'\"&$B$99&\"'!BVO_2038\"),0)\n+IF(AND(IFERROR(INDIRECT(\"'\"&$B$100&\"'!B7\")>1964,0),IFERROR(INDIRECT(\"'\"&$B$100&\"'!B7\")<1975,0)),INDIRECT(\"'\"&$B$100&\"'!BVO_2038\"),0)\n+IF(AND(IFERROR(INDIRECT(\"'\"&$B$101&\"'!B7\")>1964,0),IFERROR(INDIRECT(\"'\"&$B$101&\"'!B7\")<1975,0)),INDIRECT(\"'\"&$B$101&\"'!BVO_2038\"),0)\n+IF(AND(IFERROR(INDIRECT(\"'\"&$B$102&\"'!B7\")>1964,0),IFERROR(INDIRECT(\"'\"&$B$102&\"'!B7\")<1975,0)),INDIRECT(\"'\"&$B$102&\"'!BVO_2038\"),0)\n+IF(AND(IFERROR(INDIRECT(\"'\"&$B$103&\"'!B7\")>1964,0),IFERROR(INDIRECT(\"'\"&$B$103&\"'!B7\")<1975,0)),INDIRECT(\"'\"&$B$103&\"'!BVO_2038\"),0)\n+IF(AND(IFERROR(INDIRECT(\"'\"&$B$104&\"'!B7\")>1964,0),IFERROR(INDIRECT(\"'\"&$B$104&\"'!B7\")<1975,0)),INDIRECT(\"'\"&$B$104&\"'!BVO_2038\"),0)\n+IF(AND(IFERROR(INDIRECT(\"'\"&$B$105&\"'!B7\")>1964,0),IFERROR(INDIRECT(\"'\"&$B$105&\"'!B7\")<1975,0)),INDIRECT(\"'\"&$B$105&\"'!BVO_2038\"),0)\n+IF(AND(IFERROR(INDIRECT(\"'\"&$B$106&\"'!B7\")>1964,0),IFERROR(INDIRECT(\"'\"&$B$106&\"'!B7\")<1975,0)),INDIRECT(\"'\"&$B$106&\"'!BVO_2038\"),0)\n+IF(AND(IFERROR(INDIRECT(\"'\"&$B$107&\"'!B7\")>1964,0),IFERROR(INDIRECT(\"'\"&$B$107&\"'!B7\")<1975,0)),INDIRECT(\"'\"&$B$107&\"'!BVO_2038\"),0)\n+IF(AND(IFERROR(INDIRECT(\"'\"&$B$108&\"'!B7\")>1964,0),IFERROR(INDIRECT(\"'\"&$B$108&\"'!B7\")<1975,0)),INDIRECT(\"'\"&$B$108&\"'!BVO_2038\"),0)\n+IF(AND(IFERROR(INDIRECT(\"'\"&$B$109&\"'!B7\")>1964,0),IFERROR(INDIRECT(\"'\"&$B$109&\"'!B7\")<1975,0)),INDIRECT(\"'\"&$B$109&\"'!BVO_2038\"),0)\n+IF(AND(IFERROR(INDIRECT(\"'\"&$B$110&\"'!B7\")>1964,0),IFERROR(INDIRECT(\"'\"&$B$110&\"'!B7\")<1975,0)),INDIRECT(\"'\"&$B$110&\"'!BVO_2038\"),0)\n+IF(AND(IFERROR(INDIRECT(\"'\"&$B$111&\"'!B7\")>1964,0),IFERROR(INDIRECT(\"'\"&$B$111&\"'!B7\")<1975,0)),INDIRECT(\"'\"&$B$111&\"'!BVO_2038\"),0)\n+IF(AND(IFERROR(INDIRECT(\"'\"&$B$112&\"'!B7\")>1964,0),IFERROR(INDIRECT(\"'\"&$B$112&\"'!B7\")<1975,0)),INDIRECT(\"'\"&$B$112&\"'!BVO_2038\"),0)\n+IF(AND(IFERROR(INDIRECT(\"'\"&$B$113&\"'!B7\")>1964,0),IFERROR(INDIRECT(\"'\"&$B$113&\"'!B7\")<1975,0)),INDIRECT(\"'\"&$B$113&\"'!BVO_2038\"),0)\n+IF(AND(IFERROR(INDIRECT(\"'\"&$B$114&\"'!B7\")>1964,0),IFERROR(INDIRECT(\"'\"&$B$114&\"'!B7\")<1975,0)),INDIRECT(\"'\"&$B$114&\"'!BVO_2038\"),0)\n+IF(AND(IFERROR(INDIRECT(\"'\"&$B$115&\"'!B7\")>1964,0),IFERROR(INDIRECT(\"'\"&$B$115&\"'!B7\")<1975,0)),INDIRECT(\"'\"&$B$115&\"'!BVO_2038\"),0)\n+IF(AND(IFERROR(INDIRECT(\"'\"&$B$116&\"'!B7\")>1964,0),IFERROR(INDIRECT(\"'\"&$B$116&\"'!B7\")<1975,0)),INDIRECT(\"'\"&$B$116&\"'!BVO_2038\"),0)\n+IF(AND(IFERROR(INDIRECT(\"'\"&$B$117&\"'!B7\")>1964,0),IFERROR(INDIRECT(\"'\"&$B$117&\"'!B7\")<1975,0)),INDIRECT(\"'\"&$B$117&\"'!BVO_2038\"),0)\n+IF(AND(IFERROR(INDIRECT(\"'\"&$B$118&\"'!B7\")>1964,0),IFERROR(INDIRECT(\"'\"&$B$118&\"'!B7\")<1975,0)),INDIRECT(\"'\"&$B$118&\"'!BVO_2038\"),0)\n+IF(AND(IFERROR(INDIRECT(\"'\"&$B$119&\"'!B7\")>1964,0),IFERROR(INDIRECT(\"'\"&$B$119&\"'!B7\")<1975,0)),INDIRECT(\"'\"&$B$119&\"'!BVO_2038\"),0)\n+IF(AND(IFERROR(INDIRECT(\"'\"&$B$120&\"'!B7\")>1964,0),IFERROR(INDIRECT(\"'\"&$B$120&\"'!B7\")<1975,0)),INDIRECT(\"'\"&$B$120&\"'!BVO_2038\"),0)\n+IF(AND(IFERROR(INDIRECT(\"'\"&$B$121&\"'!B7\")>1964,0),IFERROR(INDIRECT(\"'\"&$B$121&\"'!B7\")<1975,0)),INDIRECT(\"'\"&$B$121&\"'!BVO_2038\"),0)\n+IF(AND(IFERROR(INDIRECT(\"'\"&$B$122&\"'!B7\")>1964,0),IFERROR(INDIRECT(\"'\"&$B$122&\"'!B7\")<1975,0)),INDIRECT(\"'\"&$B$122&\"'!BVO_2038\"),0)\n+IF(AND(IFERROR(INDIRECT(\"'\"&$B$123&\"'!B7\")>1964,0),IFERROR(INDIRECT(\"'\"&$B$123&\"'!B7\")<1975,0)),INDIRECT(\"'\"&$B$123&\"'!BVO_2038\"),0)\n+IF(AND(IFERROR(INDIRECT(\"'\"&$B$124&\"'!B7\")>1964,0),IFERROR(INDIRECT(\"'\"&$B$124&\"'!B7\")<1975,0)),INDIRECT(\"'\"&$B$124&\"'!BVO_2038\"),0)","v":0},null,null,null,null,null,{"$f":"IF(AND(IFERROR(INDIRECT(\"'\"&$B$75&\"'!B7\")>1964,0),IFERROR(INDIRECT(\"'\"&$B$75&\"'!B7\")<1975,0)),INDIRECT(\"'\"&$B$75&\"'!BVO_2039\"),0)\n+IF(AND(IFERROR(INDIRECT(\"'\"&$B$76&\"'!B7\")>1964,0),IFERROR(INDIRECT(\"'\"&$B$76&\"'!B7\")<1975,0)),INDIRECT(\"'\"&$B$76&\"'!BVO_2039\"),0)\n+IF(AND(IFERROR(INDIRECT(\"'\"&$B$77&\"'!B7\")>1964,0),IFERROR(INDIRECT(\"'\"&$B$77&\"'!B7\")<1975,0)),INDIRECT(\"'\"&$B$77&\"'!BVO_2039\"),0)\n+IF(AND(IFERROR(INDIRECT(\"'\"&$B$78&\"'!B7\")>1964,0),IFERROR(INDIRECT(\"'\"&$B$78&\"'!B7\")<1975,0)),INDIRECT(\"'\"&$B$78&\"'!BVO_2039\"),0)\n+IF(AND(IFERROR(INDIRECT(\"'\"&$B$79&\"'!B7\")>1964,0),IFERROR(INDIRECT(\"'\"&$B$79&\"'!B7\")<1975,0)),INDIRECT(\"'\"&$B$79&\"'!BVO_2039\"),0)\n+IF(AND(IFERROR(INDIRECT(\"'\"&$B$80&\"'!B7\")>1964,0),IFERROR(INDIRECT(\"'\"&$B$80&\"'!B7\")<1975,0)),INDIRECT(\"'\"&$B$80&\"'!BVO_2039\"),0)\n+IF(AND(IFERROR(INDIRECT(\"'\"&$B$81&\"'!B7\")>1964,0),IFERROR(INDIRECT(\"'\"&$B$81&\"'!B7\")<1975,0)),INDIRECT(\"'\"&$B$81&\"'!BVO_2039\"),0)\n+IF(AND(IFERROR(INDIRECT(\"'\"&$B$82&\"'!B7\")>1964,0),IFERROR(INDIRECT(\"'\"&$B$82&\"'!B7\")<1975,0)),INDIRECT(\"'\"&$B$82&\"'!BVO_2039\"),0)\n+IF(AND(IFERROR(INDIRECT(\"'\"&$B$83&\"'!B7\")>1964,0),IFERROR(INDIRECT(\"'\"&$B$83&\"'!B7\")<1975,0)),INDIRECT(\"'\"&$B$83&\"'!BVO_2039\"),0)\n+IF(AND(IFERROR(INDIRECT(\"'\"&$B$84&\"'!B7\")>1964,0),IFERROR(INDIRECT(\"'\"&$B$84&\"'!B7\")<1975,0)),INDIRECT(\"'\"&$B$84&\"'!BVO_2039\"),0)\n+IF(AND(IFERROR(INDIRECT(\"'\"&$B$85&\"'!B7\")>1964,0),IFERROR(INDIRECT(\"'\"&$B$85&\"'!B7\")<1975,0)),INDIRECT(\"'\"&$B$85&\"'!BVO_2039\"),0)\n+IF(AND(IFERROR(INDIRECT(\"'\"&$B$86&\"'!B7\")>1964,0),IFERROR(INDIRECT(\"'\"&$B$86&\"'!B7\")<1975,0)),INDIRECT(\"'\"&$B$86&\"'!BVO_2039\"),0)\n+IF(AND(IFERROR(INDIRECT(\"'\"&$B$87&\"'!B7\")>1964,0),IFERROR(INDIRECT(\"'\"&$B$87&\"'!B7\")<1975,0)),INDIRECT(\"'\"&$B$87&\"'!BVO_2039\"),0)\n+IF(AND(IFERROR(INDIRECT(\"'\"&$B$88&\"'!B7\")>1964,0),IFERROR(INDIRECT(\"'\"&$B$88&\"'!B7\")<1975,0)),INDIRECT(\"'\"&$B$88&\"'!BVO_2039\"),0)\n+IF(AND(IFERROR(INDIRECT(\"'\"&$B$89&\"'!B7\")>1964,0),IFERROR(INDIRECT(\"'\"&$B$89&\"'!B7\")<1975,0)),INDIRECT(\"'\"&$B$89&\"'!BVO_2039\"),0)\n+IF(AND(IFERROR(INDIRECT(\"'\"&$B$90&\"'!B7\")>1964,0),IFERROR(INDIRECT(\"'\"&$B$90&\"'!B7\")<1975,0)),INDIRECT(\"'\"&$B$90&\"'!BVO_2039\"),0)\n+IF(AND(IFERROR(INDIRECT(\"'\"&$B$91&\"'!B7\")>1964,0),IFERROR(INDIRECT(\"'\"&$B$91&\"'!B7\")<1975,0)),INDIRECT(\"'\"&$B$91&\"'!BVO_2039\"),0)\n+IF(AND(IFERROR(INDIRECT(\"'\"&$B$92&\"'!B7\")>1964,0),IFERROR(INDIRECT(\"'\"&$B$92&\"'!B7\")<1975,0)),INDIRECT(\"'\"&$B$92&\"'!BVO_2039\"),0)\n+IF(AND(IFERROR(INDIRECT(\"'\"&$B$93&\"'!B7\")>1964,0),IFERROR(INDIRECT(\"'\"&$B$93&\"'!B7\")<1975,0)),INDIRECT(\"'\"&$B$93&\"'!BVO_2039\"),0)\n+IF(AND(IFERROR(INDIRECT(\"'\"&$B$94&\"'!B7\")>1964,0),IFERROR(INDIRECT(\"'\"&$B$94&\"'!B7\")<1975,0)),INDIRECT(\"'\"&$B$94&\"'!BVO_2039\"),0)\n+IF(AND(IFERROR(INDIRECT(\"'\"&$B$95&\"'!B7\")>1964,0),IFERROR(INDIRECT(\"'\"&$B$95&\"'!B7\")<1975,0)),INDIRECT(\"'\"&$B$95&\"'!BVO_2039\"),0)\n+IF(AND(IFERROR(INDIRECT(\"'\"&$B$96&\"'!B7\")>1964,0),IFERROR(INDIRECT(\"'\"&$B$96&\"'!B7\")<1975,0)),INDIRECT(\"'\"&$B$96&\"'!BVO_2039\"),0)\n+IF(AND(IFERROR(INDIRECT(\"'\"&$B$97&\"'!B7\")>1964,0),IFERROR(INDIRECT(\"'\"&$B$97&\"'!B7\")<1975,0)),INDIRECT(\"'\"&$B$97&\"'!BVO_2039\"),0)\n+IF(AND(IFERROR(INDIRECT(\"'\"&$B$98&\"'!B7\")>1964,0),IFERROR(INDIRECT(\"'\"&$B$98&\"'!B7\")<1975,0)),INDIRECT(\"'\"&$B$98&\"'!BVO_2039\"),0)\n+IF(AND(IFERROR(INDIRECT(\"'\"&$B$99&\"'!B7\")>1964,0),IFERROR(INDIRECT(\"'\"&$B$99&\"'!B7\")<1975,0)),INDIRECT(\"'\"&$B$99&\"'!BVO_2039\"),0)\n+IF(AND(IFERROR(INDIRECT(\"'\"&$B$100&\"'!B7\")>1964,0),IFERROR(INDIRECT(\"'\"&$B$100&\"'!B7\")<1975,0)),INDIRECT(\"'\"&$B$100&\"'!BVO_2039\"),0)\n+IF(AND(IFERROR(INDIRECT(\"'\"&$B$101&\"'!B7\")>1964,0),IFERROR(INDIRECT(\"'\"&$B$101&\"'!B7\")<1975,0)),INDIRECT(\"'\"&$B$101&\"'!BVO_2039\"),0)\n+IF(AND(IFERROR(INDIRECT(\"'\"&$B$102&\"'!B7\")>1964,0),IFERROR(INDIRECT(\"'\"&$B$102&\"'!B7\")<1975,0)),INDIRECT(\"'\"&$B$102&\"'!BVO_2039\"),0)\n+IF(AND(IFERROR(INDIRECT(\"'\"&$B$103&\"'!B7\")>1964,0),IFERROR(INDIRECT(\"'\"&$B$103&\"'!B7\")<1975,0)),INDIRECT(\"'\"&$B$103&\"'!BVO_2039\"),0)\n+IF(AND(IFERROR(INDIRECT(\"'\"&$B$104&\"'!B7\")>1964,0),IFERROR(INDIRECT(\"'\"&$B$104&\"'!B7\")<1975,0)),INDIRECT(\"'\"&$B$104&\"'!BVO_2039\"),0)\n+IF(AND(IFERROR(INDIRECT(\"'\"&$B$105&\"'!B7\")>1964,0),IFERROR(INDIRECT(\"'\"&$B$105&\"'!B7\")<1975,0)),INDIRECT(\"'\"&$B$105&\"'!BVO_2039\"),0)\n+IF(AND(IFERROR(INDIRECT(\"'\"&$B$106&\"'!B7\")>1964,0),IFERROR(INDIRECT(\"'\"&$B$106&\"'!B7\")<1975,0)),INDIRECT(\"'\"&$B$106&\"'!BVO_2039\"),0)\n+IF(AND(IFERROR(INDIRECT(\"'\"&$B$107&\"'!B7\")>1964,0),IFERROR(INDIRECT(\"'\"&$B$107&\"'!B7\")<1975,0)),INDIRECT(\"'\"&$B$107&\"'!BVO_2039\"),0)\n+IF(AND(IFERROR(INDIRECT(\"'\"&$B$108&\"'!B7\")>1964,0),IFERROR(INDIRECT(\"'\"&$B$108&\"'!B7\")<1975,0)),INDIRECT(\"'\"&$B$108&\"'!BVO_2039\"),0)\n+IF(AND(IFERROR(INDIRECT(\"'\"&$B$109&\"'!B7\")>1964,0),IFERROR(INDIRECT(\"'\"&$B$109&\"'!B7\")<1975,0)),INDIRECT(\"'\"&$B$109&\"'!BVO_2039\"),0)\n+IF(AND(IFERROR(INDIRECT(\"'\"&$B$110&\"'!B7\")>1964,0),IFERROR(INDIRECT(\"'\"&$B$110&\"'!B7\")<1975,0)),INDIRECT(\"'\"&$B$110&\"'!BVO_2039\"),0)\n+IF(AND(IFERROR(INDIRECT(\"'\"&$B$111&\"'!B7\")>1964,0),IFERROR(INDIRECT(\"'\"&$B$111&\"'!B7\")<1975,0)),INDIRECT(\"'\"&$B$111&\"'!BVO_2039\"),0)\n+IF(AND(IFERROR(INDIRECT(\"'\"&$B$112&\"'!B7\")>1964,0),IFERROR(INDIRECT(\"'\"&$B$112&\"'!B7\")<1975,0)),INDIRECT(\"'\"&$B$112&\"'!BVO_2039\"),0)\n+IF(AND(IFERROR(INDIRECT(\"'\"&$B$113&\"'!B7\")>1964,0),IFERROR(INDIRECT(\"'\"&$B$113&\"'!B7\")<1975,0)),INDIRECT(\"'\"&$B$113&\"'!BVO_2039\"),0)\n+IF(AND(IFERROR(INDIRECT(\"'\"&$B$114&\"'!B7\")>1964,0),IFERROR(INDIRECT(\"'\"&$B$114&\"'!B7\")<1975,0)),INDIRECT(\"'\"&$B$114&\"'!BVO_2039\"),0)\n+IF(AND(IFERROR(INDIRECT(\"'\"&$B$115&\"'!B7\")>1964,0),IFERROR(INDIRECT(\"'\"&$B$115&\"'!B7\")<1975,0)),INDIRECT(\"'\"&$B$115&\"'!BVO_2039\"),0)\n+IF(AND(IFERROR(INDIRECT(\"'\"&$B$116&\"'!B7\")>1964,0),IFERROR(INDIRECT(\"'\"&$B$116&\"'!B7\")<1975,0)),INDIRECT(\"'\"&$B$116&\"'!BVO_2039\"),0)\n+IF(AND(IFERROR(INDIRECT(\"'\"&$B$117&\"'!B7\")>1964,0),IFERROR(INDIRECT(\"'\"&$B$117&\"'!B7\")<1975,0)),INDIRECT(\"'\"&$B$117&\"'!BVO_2039\"),0)\n+IF(AND(IFERROR(INDIRECT(\"'\"&$B$118&\"'!B7\")>1964,0),IFERROR(INDIRECT(\"'\"&$B$118&\"'!B7\")<1975,0)),INDIRECT(\"'\"&$B$118&\"'!BVO_2039\"),0)\n+IF(AND(IFERROR(INDIRECT(\"'\"&$B$119&\"'!B7\")>1964,0),IFERROR(INDIRECT(\"'\"&$B$119&\"'!B7\")<1975,0)),INDIRECT(\"'\"&$B$119&\"'!BVO_2039\"),0)\n+IF(AND(IFERROR(INDIRECT(\"'\"&$B$120&\"'!B7\")>1964,0),IFERROR(INDIRECT(\"'\"&$B$120&\"'!B7\")<1975,0)),INDIRECT(\"'\"&$B$120&\"'!BVO_2039\"),0)\n+IF(AND(IFERROR(INDIRECT(\"'\"&$B$121&\"'!B7\")>1964,0),IFERROR(INDIRECT(\"'\"&$B$121&\"'!B7\")<1975,0)),INDIRECT(\"'\"&$B$121&\"'!BVO_2039\"),0)\n+IF(AND(IFERROR(INDIRECT(\"'\"&$B$122&\"'!B7\")>1964,0),IFERROR(INDIRECT(\"'\"&$B$122&\"'!B7\")<1975,0)),INDIRECT(\"'\"&$B$122&\"'!BVO_2039\"),0)\n+IF(AND(IFERROR(INDIRECT(\"'\"&$B$123&\"'!B7\")>1964,0),IFERROR(INDIRECT(\"'\"&$B$123&\"'!B7\")<1975,0)),INDIRECT(\"'\"&$B$123&\"'!BVO_2039\"),0)\n+IF(AND(IFERROR(INDIRECT(\"'\"&$B$124&\"'!B7\")>1964,0),IFERROR(INDIRECT(\"'\"&$B$124&\"'!B7\")<1975,0)),INDIRECT(\"'\"&$B$124&\"'!BVO_2039\"),0)","v":0},null,null,null,null,null,{"$f":"IF(AND(IFERROR(INDIRECT(\"'\"&$B$75&\"'!B7\")>1964,0),IFERROR(INDIRECT(\"'\"&$B$75&\"'!B7\")<1975,0)),INDIRECT(\"'\"&$B$75&\"'!BVO_2040\"),0)\n+IF(AND(IFERROR(INDIRECT(\"'\"&$B$76&\"'!B7\")>1964,0),IFERROR(INDIRECT(\"'\"&$B$76&\"'!B7\")<1975,0)),INDIRECT(\"'\"&$B$76&\"'!BVO_2040\"),0)\n+IF(AND(IFERROR(INDIRECT(\"'\"&$B$77&\"'!B7\")>1964,0),IFERROR(INDIRECT(\"'\"&$B$77&\"'!B7\")<1975,0)),INDIRECT(\"'\"&$B$77&\"'!BVO_2040\"),0)\n+IF(AND(IFERROR(INDIRECT(\"'\"&$B$78&\"'!B7\")>1964,0),IFERROR(INDIRECT(\"'\"&$B$78&\"'!B7\")<1975,0)),INDIRECT(\"'\"&$B$78&\"'!BVO_2040\"),0)\n+IF(AND(IFERROR(INDIRECT(\"'\"&$B$79&\"'!B7\")>1964,0),IFERROR(INDIRECT(\"'\"&$B$79&\"'!B7\")<1975,0)),INDIRECT(\"'\"&$B$79&\"'!BVO_2040\"),0)\n+IF(AND(IFERROR(INDIRECT(\"'\"&$B$80&\"'!B7\")>1964,0),IFERROR(INDIRECT(\"'\"&$B$80&\"'!B7\")<1975,0)),INDIRECT(\"'\"&$B$80&\"'!BVO_2040\"),0)\n+IF(AND(IFERROR(INDIRECT(\"'\"&$B$81&\"'!B7\")>1964,0),IFERROR(INDIRECT(\"'\"&$B$81&\"'!B7\")<1975,0)),INDIRECT(\"'\"&$B$81&\"'!BVO_2040\"),0)\n+IF(AND(IFERROR(INDIRECT(\"'\"&$B$82&\"'!B7\")>1964,0),IFERROR(INDIRECT(\"'\"&$B$82&\"'!B7\")<1975,0)),INDIRECT(\"'\"&$B$82&\"'!BVO_2040\"),0)\n+IF(AND(IFERROR(INDIRECT(\"'\"&$B$83&\"'!B7\")>1964,0),IFERROR(INDIRECT(\"'\"&$B$83&\"'!B7\")<1975,0)),INDIRECT(\"'\"&$B$83&\"'!BVO_2040\"),0)\n+IF(AND(IFERROR(INDIRECT(\"'\"&$B$84&\"'!B7\")>1964,0),IFERROR(INDIRECT(\"'\"&$B$84&\"'!B7\")<1975,0)),INDIRECT(\"'\"&$B$84&\"'!BVO_2040\"),0)\n+IF(AND(IFERROR(INDIRECT(\"'\"&$B$85&\"'!B7\")>1964,0),IFERROR(INDIRECT(\"'\"&$B$85&\"'!B7\")<1975,0)),INDIRECT(\"'\"&$B$85&\"'!BVO_2040\"),0)\n+IF(AND(IFERROR(INDIRECT(\"'\"&$B$86&\"'!B7\")>1964,0),IFERROR(INDIRECT(\"'\"&$B$86&\"'!B7\")<1975,0)),INDIRECT(\"'\"&$B$86&\"'!BVO_2040\"),0)\n+IF(AND(IFERROR(INDIRECT(\"'\"&$B$87&\"'!B7\")>1964,0),IFERROR(INDIRECT(\"'\"&$B$87&\"'!B7\")<1975,0)),INDIRECT(\"'\"&$B$87&\"'!BVO_2040\"),0)\n+IF(AND(IFERROR(INDIRECT(\"'\"&$B$88&\"'!B7\")>1964,0),IFERROR(INDIRECT(\"'\"&$B$88&\"'!B7\")<1975,0)),INDIRECT(\"'\"&$B$88&\"'!BVO_2040\"),0)\n+IF(AND(IFERROR(INDIRECT(\"'\"&$B$89&\"'!B7\")>1964,0),IFERROR(INDIRECT(\"'\"&$B$89&\"'!B7\")<1975,0)),INDIRECT(\"'\"&$B$89&\"'!BVO_2040\"),0)\n+IF(AND(IFERROR(INDIRECT(\"'\"&$B$90&\"'!B7\")>1964,0),IFERROR(INDIRECT(\"'\"&$B$90&\"'!B7\")<1975,0)),INDIRECT(\"'\"&$B$90&\"'!BVO_2040\"),0)\n+IF(AND(IFERROR(INDIRECT(\"'\"&$B$91&\"'!B7\")>1964,0),IFERROR(INDIRECT(\"'\"&$B$91&\"'!B7\")<1975,0)),INDIRECT(\"'\"&$B$91&\"'!BVO_2040\"),0)\n+IF(AND(IFERROR(INDIRECT(\"'\"&$B$92&\"'!B7\")>1964,0),IFERROR(INDIRECT(\"'\"&$B$92&\"'!B7\")<1975,0)),INDIRECT(\"'\"&$B$92&\"'!BVO_2040\"),0)\n+IF(AND(IFERROR(INDIRECT(\"'\"&$B$93&\"'!B7\")>1964,0),IFERROR(INDIRECT(\"'\"&$B$93&\"'!B7\")<1975,0)),INDIRECT(\"'\"&$B$93&\"'!BVO_2040\"),0)\n+IF(AND(IFERROR(INDIRECT(\"'\"&$B$94&\"'!B7\")>1964,0),IFERROR(INDIRECT(\"'\"&$B$94&\"'!B7\")<1975,0)),INDIRECT(\"'\"&$B$94&\"'!BVO_2040\"),0)\n+IF(AND(IFERROR(INDIRECT(\"'\"&$B$95&\"'!B7\")>1964,0),IFERROR(INDIRECT(\"'\"&$B$95&\"'!B7\")<1975,0)),INDIRECT(\"'\"&$B$95&\"'!BVO_2040\"),0)\n+IF(AND(IFERROR(INDIRECT(\"'\"&$B$96&\"'!B7\")>1964,0),IFERROR(INDIRECT(\"'\"&$B$96&\"'!B7\")<1975,0)),INDIRECT(\"'\"&$B$96&\"'!BVO_2040\"),0)\n+IF(AND(IFERROR(INDIRECT(\"'\"&$B$97&\"'!B7\")>1964,0),IFERROR(INDIRECT(\"'\"&$B$97&\"'!B7\")<1975,0)),INDIRECT(\"'\"&$B$97&\"'!BVO_2040\"),0)\n+IF(AND(IFERROR(INDIRECT(\"'\"&$B$98&\"'!B7\")>1964,0),IFERROR(INDIRECT(\"'\"&$B$98&\"'!B7\")<1975,0)),INDIRECT(\"'\"&$B$98&\"'!BVO_2040\"),0)\n+IF(AND(IFERROR(INDIRECT(\"'\"&$B$99&\"'!B7\")>1964,0),IFERROR(INDIRECT(\"'\"&$B$99&\"'!B7\")<1975,0)),INDIRECT(\"'\"&$B$99&\"'!BVO_2040\"),0)\n+IF(AND(IFERROR(INDIRECT(\"'\"&$B$100&\"'!B7\")>1964,0),IFERROR(INDIRECT(\"'\"&$B$100&\"'!B7\")<1975,0)),INDIRECT(\"'\"&$B$100&\"'!BVO_2040\"),0)\n+IF(AND(IFERROR(INDIRECT(\"'\"&$B$101&\"'!B7\")>1964,0),IFERROR(INDIRECT(\"'\"&$B$101&\"'!B7\")<1975,0)),INDIRECT(\"'\"&$B$101&\"'!BVO_2040\"),0)\n+IF(AND(IFERROR(INDIRECT(\"'\"&$B$102&\"'!B7\")>1964,0),IFERROR(INDIRECT(\"'\"&$B$102&\"'!B7\")<1975,0)),INDIRECT(\"'\"&$B$102&\"'!BVO_2040\"),0)\n+IF(AND(IFERROR(INDIRECT(\"'\"&$B$103&\"'!B7\")>1964,0),IFERROR(INDIRECT(\"'\"&$B$103&\"'!B7\")<1975,0)),INDIRECT(\"'\"&$B$103&\"'!BVO_2040\"),0)\n+IF(AND(IFERROR(INDIRECT(\"'\"&$B$104&\"'!B7\")>1964,0),IFERROR(INDIRECT(\"'\"&$B$104&\"'!B7\")<1975,0)),INDIRECT(\"'\"&$B$104&\"'!BVO_2040\"),0)\n+IF(AND(IFERROR(INDIRECT(\"'\"&$B$105&\"'!B7\")>1964,0),IFERROR(INDIRECT(\"'\"&$B$105&\"'!B7\")<1975,0)),INDIRECT(\"'\"&$B$105&\"'!BVO_2040\"),0)\n+IF(AND(IFERROR(INDIRECT(\"'\"&$B$106&\"'!B7\")>1964,0),IFERROR(INDIRECT(\"'\"&$B$106&\"'!B7\")<1975,0)),INDIRECT(\"'\"&$B$106&\"'!BVO_2040\"),0)\n+IF(AND(IFERROR(INDIRECT(\"'\"&$B$107&\"'!B7\")>1964,0),IFERROR(INDIRECT(\"'\"&$B$107&\"'!B7\")<1975,0)),INDIRECT(\"'\"&$B$107&\"'!BVO_2040\"),0)\n+IF(AND(IFERROR(INDIRECT(\"'\"&$B$108&\"'!B7\")>1964,0),IFERROR(INDIRECT(\"'\"&$B$108&\"'!B7\")<1975,0)),INDIRECT(\"'\"&$B$108&\"'!BVO_2040\"),0)\n+IF(AND(IFERROR(INDIRECT(\"'\"&$B$109&\"'!B7\")>1964,0),IFERROR(INDIRECT(\"'\"&$B$109&\"'!B7\")<1975,0)),INDIRECT(\"'\"&$B$109&\"'!BVO_2040\"),0)\n+IF(AND(IFERROR(INDIRECT(\"'\"&$B$110&\"'!B7\")>1964,0),IFERROR(INDIRECT(\"'\"&$B$110&\"'!B7\")<1975,0)),INDIRECT(\"'\"&$B$110&\"'!BVO_2040\"),0)\n+IF(AND(IFERROR(INDIRECT(\"'\"&$B$111&\"'!B7\")>1964,0),IFERROR(INDIRECT(\"'\"&$B$111&\"'!B7\")<1975,0)),INDIRECT(\"'\"&$B$111&\"'!BVO_2040\"),0)\n+IF(AND(IFERROR(INDIRECT(\"'\"&$B$112&\"'!B7\")>1964,0),IFERROR(INDIRECT(\"'\"&$B$112&\"'!B7\")<1975,0)),INDIRECT(\"'\"&$B$112&\"'!BVO_2040\"),0)\n+IF(AND(IFERROR(INDIRECT(\"'\"&$B$113&\"'!B7\")>1964,0),IFERROR(INDIRECT(\"'\"&$B$113&\"'!B7\")<1975,0)),INDIRECT(\"'\"&$B$113&\"'!BVO_2040\"),0)\n+IF(AND(IFERROR(INDIRECT(\"'\"&$B$114&\"'!B7\")>1964,0),IFERROR(INDIRECT(\"'\"&$B$114&\"'!B7\")<1975,0)),INDIRECT(\"'\"&$B$114&\"'!BVO_2040\"),0)\n+IF(AND(IFERROR(INDIRECT(\"'\"&$B$115&\"'!B7\")>1964,0),IFERROR(INDIRECT(\"'\"&$B$115&\"'!B7\")<1975,0)),INDIRECT(\"'\"&$B$115&\"'!BVO_2040\"),0)\n+IF(AND(IFERROR(INDIRECT(\"'\"&$B$116&\"'!B7\")>1964,0),IFERROR(INDIRECT(\"'\"&$B$116&\"'!B7\")<1975,0)),INDIRECT(\"'\"&$B$116&\"'!BVO_2040\"),0)\n+IF(AND(IFERROR(INDIRECT(\"'\"&$B$117&\"'!B7\")>1964,0),IFERROR(INDIRECT(\"'\"&$B$117&\"'!B7\")<1975,0)),INDIRECT(\"'\"&$B$117&\"'!BVO_2040\"),0)\n+IF(AND(IFERROR(INDIRECT(\"'\"&$B$118&\"'!B7\")>1964,0),IFERROR(INDIRECT(\"'\"&$B$118&\"'!B7\")<1975,0)),INDIRECT(\"'\"&$B$118&\"'!BVO_2040\"),0)\n+IF(AND(IFERROR(INDIRECT(\"'\"&$B$119&\"'!B7\")>1964,0),IFERROR(INDIRECT(\"'\"&$B$119&\"'!B7\")<1975,0)),INDIRECT(\"'\"&$B$119&\"'!BVO_2040\"),0)\n+IF(AND(IFERROR(INDIRECT(\"'\"&$B$120&\"'!B7\")>1964,0),IFERROR(INDIRECT(\"'\"&$B$120&\"'!B7\")<1975,0)),INDIRECT(\"'\"&$B$120&\"'!BVO_2040\"),0)\n+IF(AND(IFERROR(INDIRECT(\"'\"&$B$121&\"'!B7\")>1964,0),IFERROR(INDIRECT(\"'\"&$B$121&\"'!B7\")<1975,0)),INDIRECT(\"'\"&$B$121&\"'!BVO_2040\"),0)\n+IF(AND(IFERROR(INDIRECT(\"'\"&$B$122&\"'!B7\")>1964,0),IFERROR(INDIRECT(\"'\"&$B$122&\"'!B7\")<1975,0)),INDIRECT(\"'\"&$B$122&\"'!BVO_2040\"),0)\n+IF(AND(IFERROR(INDIRECT(\"'\"&$B$123&\"'!B7\")>1964,0),IFERROR(INDIRECT(\"'\"&$B$123&\"'!B7\")<1975,0)),INDIRECT(\"'\"&$B$123&\"'!BVO_2040\"),0)\n+IF(AND(IFERROR(INDIRECT(\"'\"&$B$124&\"'!B7\")>1964,0),IFERROR(INDIRECT(\"'\"&$B$124&\"'!B7\")<1975,0)),INDIRECT(\"'\"&$B$124&\"'!BVO_2040\"),0)","v":0},null,null,null,null,null,{"$f":"IF(AND(IFERROR(INDIRECT(\"'\"&$B$75&\"'!B7\")>1964,0),IFERROR(INDIRECT(\"'\"&$B$75&\"'!B7\")<1975,0)),INDIRECT(\"'\"&$B$75&\"'!BVO_2041\"),0)\n+IF(AND(IFERROR(INDIRECT(\"'\"&$B$76&\"'!B7\")>1964,0),IFERROR(INDIRECT(\"'\"&$B$76&\"'!B7\")<1975,0)),INDIRECT(\"'\"&$B$76&\"'!BVO_2041\"),0)\n+IF(AND(IFERROR(INDIRECT(\"'\"&$B$77&\"'!B7\")>1964,0),IFERROR(INDIRECT(\"'\"&$B$77&\"'!B7\")<1975,0)),INDIRECT(\"'\"&$B$77&\"'!BVO_2041\"),0)\n+IF(AND(IFERROR(INDIRECT(\"'\"&$B$78&\"'!B7\")>1964,0),IFERROR(INDIRECT(\"'\"&$B$78&\"'!B7\")<1975,0)),INDIRECT(\"'\"&$B$78&\"'!BVO_2041\"),0)\n+IF(AND(IFERROR(INDIRECT(\"'\"&$B$79&\"'!B7\")>1964,0),IFERROR(INDIRECT(\"'\"&$B$79&\"'!B7\")<1975,0)),INDIRECT(\"'\"&$B$79&\"'!BVO_2041\"),0)\n+IF(AND(IFERROR(INDIRECT(\"'\"&$B$80&\"'!B7\")>1964,0),IFERROR(INDIRECT(\"'\"&$B$80&\"'!B7\")<1975,0)),INDIRECT(\"'\"&$B$80&\"'!BVO_2041\"),0)\n+IF(AND(IFERROR(INDIRECT(\"'\"&$B$81&\"'!B7\")>1964,0),IFERROR(INDIRECT(\"'\"&$B$81&\"'!B7\")<1975,0)),INDIRECT(\"'\"&$B$81&\"'!BVO_2041\"),0)\n+IF(AND(IFERROR(INDIRECT(\"'\"&$B$82&\"'!B7\")>1964,0),IFERROR(INDIRECT(\"'\"&$B$82&\"'!B7\")<1975,0)),INDIRECT(\"'\"&$B$82&\"'!BVO_2041\"),0)\n+IF(AND(IFERROR(INDIRECT(\"'\"&$B$83&\"'!B7\")>1964,0),IFERROR(INDIRECT(\"'\"&$B$83&\"'!B7\")<1975,0)),INDIRECT(\"'\"&$B$83&\"'!BVO_2041\"),0)\n+IF(AND(IFERROR(INDIRECT(\"'\"&$B$84&\"'!B7\")>1964,0),IFERROR(INDIRECT(\"'\"&$B$84&\"'!B7\")<1975,0)),INDIRECT(\"'\"&$B$84&\"'!BVO_2041\"),0)\n+IF(AND(IFERROR(INDIRECT(\"'\"&$B$85&\"'!B7\")>1964,0),IFERROR(INDIRECT(\"'\"&$B$85&\"'!B7\")<1975,0)),INDIRECT(\"'\"&$B$85&\"'!BVO_2041\"),0)\n+IF(AND(IFERROR(INDIRECT(\"'\"&$B$86&\"'!B7\")>1964,0),IFERROR(INDIRECT(\"'\"&$B$86&\"'!B7\")<1975,0)),INDIRECT(\"'\"&$B$86&\"'!BVO_2041\"),0)\n+IF(AND(IFERROR(INDIRECT(\"'\"&$B$87&\"'!B7\")>1964,0),IFERROR(INDIRECT(\"'\"&$B$87&\"'!B7\")<1975,0)),INDIRECT(\"'\"&$B$87&\"'!BVO_2041\"),0)\n+IF(AND(IFERROR(INDIRECT(\"'\"&$B$88&\"'!B7\")>1964,0),IFERROR(INDIRECT(\"'\"&$B$88&\"'!B7\")<1975,0)),INDIRECT(\"'\"&$B$88&\"'!BVO_2041\"),0)\n+IF(AND(IFERROR(INDIRECT(\"'\"&$B$89&\"'!B7\")>1964,0),IFERROR(INDIRECT(\"'\"&$B$89&\"'!B7\")<1975,0)),INDIRECT(\"'\"&$B$89&\"'!BVO_2041\"),0)\n+IF(AND(IFERROR(INDIRECT(\"'\"&$B$90&\"'!B7\")>1964,0),IFERROR(INDIRECT(\"'\"&$B$90&\"'!B7\")<1975,0)),INDIRECT(\"'\"&$B$90&\"'!BVO_2041\"),0)\n+IF(AND(IFERROR(INDIRECT(\"'\"&$B$91&\"'!B7\")>1964,0),IFERROR(INDIRECT(\"'\"&$B$91&\"'!B7\")<1975,0)),INDIRECT(\"'\"&$B$91&\"'!BVO_2041\"),0)\n+IF(AND(IFERROR(INDIRECT(\"'\"&$B$92&\"'!B7\")>1964,0),IFERROR(INDIRECT(\"'\"&$B$92&\"'!B7\")<1975,0)),INDIRECT(\"'\"&$B$92&\"'!BVO_2041\"),0)\n+IF(AND(IFERROR(INDIRECT(\"'\"&$B$93&\"'!B7\")>1964,0),IFERROR(INDIRECT(\"'\"&$B$93&\"'!B7\")<1975,0)),INDIRECT(\"'\"&$B$93&\"'!BVO_2041\"),0)\n+IF(AND(IFERROR(INDIRECT(\"'\"&$B$94&\"'!B7\")>1964,0),IFERROR(INDIRECT(\"'\"&$B$94&\"'!B7\")<1975,0)),INDIRECT(\"'\"&$B$94&\"'!BVO_2041\"),0)\n+IF(AND(IFERROR(INDIRECT(\"'\"&$B$95&\"'!B7\")>1964,0),IFERROR(INDIRECT(\"'\"&$B$95&\"'!B7\")<1975,0)),INDIRECT(\"'\"&$B$95&\"'!BVO_2041\"),0)\n+IF(AND(IFERROR(INDIRECT(\"'\"&$B$96&\"'!B7\")>1964,0),IFERROR(INDIRECT(\"'\"&$B$96&\"'!B7\")<1975,0)),INDIRECT(\"'\"&$B$96&\"'!BVO_2041\"),0)\n+IF(AND(IFERROR(INDIRECT(\"'\"&$B$97&\"'!B7\")>1964,0),IFERROR(INDIRECT(\"'\"&$B$97&\"'!B7\")<1975,0)),INDIRECT(\"'\"&$B$97&\"'!BVO_2041\"),0)\n+IF(AND(IFERROR(INDIRECT(\"'\"&$B$98&\"'!B7\")>1964,0),IFERROR(INDIRECT(\"'\"&$B$98&\"'!B7\")<1975,0)),INDIRECT(\"'\"&$B$98&\"'!BVO_2041\"),0)\n+IF(AND(IFERROR(INDIRECT(\"'\"&$B$99&\"'!B7\")>1964,0),IFERROR(INDIRECT(\"'\"&$B$99&\"'!B7\")<1975,0)),INDIRECT(\"'\"&$B$99&\"'!BVO_2041\"),0)\n+IF(AND(IFERROR(INDIRECT(\"'\"&$B$100&\"'!B7\")>1964,0),IFERROR(INDIRECT(\"'\"&$B$100&\"'!B7\")<1975,0)),INDIRECT(\"'\"&$B$100&\"'!BVO_2041\"),0)\n+IF(AND(IFERROR(INDIRECT(\"'\"&$B$101&\"'!B7\")>1964,0),IFERROR(INDIRECT(\"'\"&$B$101&\"'!B7\")<1975,0)),INDIRECT(\"'\"&$B$101&\"'!BVO_2041\"),0)\n+IF(AND(IFERROR(INDIRECT(\"'\"&$B$102&\"'!B7\")>1964,0),IFERROR(INDIRECT(\"'\"&$B$102&\"'!B7\")<1975,0)),INDIRECT(\"'\"&$B$102&\"'!BVO_2041\"),0)\n+IF(AND(IFERROR(INDIRECT(\"'\"&$B$103&\"'!B7\")>1964,0),IFERROR(INDIRECT(\"'\"&$B$103&\"'!B7\")<1975,0)),INDIRECT(\"'\"&$B$103&\"'!BVO_2041\"),0)\n+IF(AND(IFERROR(INDIRECT(\"'\"&$B$104&\"'!B7\")>1964,0),IFERROR(INDIRECT(\"'\"&$B$104&\"'!B7\")<1975,0)),INDIRECT(\"'\"&$B$104&\"'!BVO_2041\"),0)\n+IF(AND(IFERROR(INDIRECT(\"'\"&$B$105&\"'!B7\")>1964,0),IFERROR(INDIRECT(\"'\"&$B$105&\"'!B7\")<1975,0)),INDIRECT(\"'\"&$B$105&\"'!BVO_2041\"),0)\n+IF(AND(IFERROR(INDIRECT(\"'\"&$B$106&\"'!B7\")>1964,0),IFERROR(INDIRECT(\"'\"&$B$106&\"'!B7\")<1975,0)),INDIRECT(\"'\"&$B$106&\"'!BVO_2041\"),0)\n+IF(AND(IFERROR(INDIRECT(\"'\"&$B$107&\"'!B7\")>1964,0),IFERROR(INDIRECT(\"'\"&$B$107&\"'!B7\")<1975,0)),INDIRECT(\"'\"&$B$107&\"'!BVO_2041\"),0)\n+IF(AND(IFERROR(INDIRECT(\"'\"&$B$108&\"'!B7\")>1964,0),IFERROR(INDIRECT(\"'\"&$B$108&\"'!B7\")<1975,0)),INDIRECT(\"'\"&$B$108&\"'!BVO_2041\"),0)\n+IF(AND(IFERROR(INDIRECT(\"'\"&$B$109&\"'!B7\")>1964,0),IFERROR(INDIRECT(\"'\"&$B$109&\"'!B7\")<1975,0)),INDIRECT(\"'\"&$B$109&\"'!BVO_2041\"),0)\n+IF(AND(IFERROR(INDIRECT(\"'\"&$B$110&\"'!B7\")>1964,0),IFERROR(INDIRECT(\"'\"&$B$110&\"'!B7\")<1975,0)),INDIRECT(\"'\"&$B$110&\"'!BVO_2041\"),0)\n+IF(AND(IFERROR(INDIRECT(\"'\"&$B$111&\"'!B7\")>1964,0),IFERROR(INDIRECT(\"'\"&$B$111&\"'!B7\")<1975,0)),INDIRECT(\"'\"&$B$111&\"'!BVO_2041\"),0)\n+IF(AND(IFERROR(INDIRECT(\"'\"&$B$112&\"'!B7\")>1964,0),IFERROR(INDIRECT(\"'\"&$B$112&\"'!B7\")<1975,0)),INDIRECT(\"'\"&$B$112&\"'!BVO_2041\"),0)\n+IF(AND(IFERROR(INDIRECT(\"'\"&$B$113&\"'!B7\")>1964,0),IFERROR(INDIRECT(\"'\"&$B$113&\"'!B7\")<1975,0)),INDIRECT(\"'\"&$B$113&\"'!BVO_2041\"),0)\n+IF(AND(IFERROR(INDIRECT(\"'\"&$B$114&\"'!B7\")>1964,0),IFERROR(INDIRECT(\"'\"&$B$114&\"'!B7\")<1975,0)),INDIRECT(\"'\"&$B$114&\"'!BVO_2041\"),0)\n+IF(AND(IFERROR(INDIRECT(\"'\"&$B$115&\"'!B7\")>1964,0),IFERROR(INDIRECT(\"'\"&$B$115&\"'!B7\")<1975,0)),INDIRECT(\"'\"&$B$115&\"'!BVO_2041\"),0)\n+IF(AND(IFERROR(INDIRECT(\"'\"&$B$116&\"'!B7\")>1964,0),IFERROR(INDIRECT(\"'\"&$B$116&\"'!B7\")<1975,0)),INDIRECT(\"'\"&$B$116&\"'!BVO_2041\"),0)\n+IF(AND(IFERROR(INDIRECT(\"'\"&$B$117&\"'!B7\")>1964,0),IFERROR(INDIRECT(\"'\"&$B$117&\"'!B7\")<1975,0)),INDIRECT(\"'\"&$B$117&\"'!BVO_2041\"),0)\n+IF(AND(IFERROR(INDIRECT(\"'\"&$B$118&\"'!B7\")>1964,0),IFERROR(INDIRECT(\"'\"&$B$118&\"'!B7\")<1975,0)),INDIRECT(\"'\"&$B$118&\"'!BVO_2041\"),0)\n+IF(AND(IFERROR(INDIRECT(\"'\"&$B$119&\"'!B7\")>1964,0),IFERROR(INDIRECT(\"'\"&$B$119&\"'!B7\")<1975,0)),INDIRECT(\"'\"&$B$119&\"'!BVO_2041\"),0)\n+IF(AND(IFERROR(INDIRECT(\"'\"&$B$120&\"'!B7\")>1964,0),IFERROR(INDIRECT(\"'\"&$B$120&\"'!B7\")<1975,0)),INDIRECT(\"'\"&$B$120&\"'!BVO_2041\"),0)\n+IF(AND(IFERROR(INDIRECT(\"'\"&$B$121&\"'!B7\")>1964,0),IFERROR(INDIRECT(\"'\"&$B$121&\"'!B7\")<1975,0)),INDIRECT(\"'\"&$B$121&\"'!BVO_2041\"),0)\n+IF(AND(IFERROR(INDIRECT(\"'\"&$B$122&\"'!B7\")>1964,0),IFERROR(INDIRECT(\"'\"&$B$122&\"'!B7\")<1975,0)),INDIRECT(\"'\"&$B$122&\"'!BVO_2041\"),0)\n+IF(AND(IFERROR(INDIRECT(\"'\"&$B$123&\"'!B7\")>1964,0),IFERROR(INDIRECT(\"'\"&$B$123&\"'!B7\")<1975,0)),INDIRECT(\"'\"&$B$123&\"'!BVO_2041\"),0)\n+IF(AND(IFERROR(INDIRECT(\"'\"&$B$124&\"'!B7\")>1964,0),IFERROR(INDIRECT(\"'\"&$B$124&\"'!B7\")<1975,0)),INDIRECT(\"'\"&$B$124&\"'!BVO_2041\"),0)","v":0},null,null,null,null,null,{"$f":"IF(AND(IFERROR(INDIRECT(\"'\"&$B$75&\"'!B7\")>1964,0),IFERROR(INDIRECT(\"'\"&$B$75&\"'!B7\")<1975,0)),INDIRECT(\"'\"&$B$75&\"'!BVO_2042\"),0)\n+IF(AND(IFERROR(INDIRECT(\"'\"&$B$76&\"'!B7\")>1964,0),IFERROR(INDIRECT(\"'\"&$B$76&\"'!B7\")<1975,0)),INDIRECT(\"'\"&$B$76&\"'!BVO_2042\"),0)\n+IF(AND(IFERROR(INDIRECT(\"'\"&$B$77&\"'!B7\")>1964,0),IFERROR(INDIRECT(\"'\"&$B$77&\"'!B7\")<1975,0)),INDIRECT(\"'\"&$B$77&\"'!BVO_2042\"),0)\n+IF(AND(IFERROR(INDIRECT(\"'\"&$B$78&\"'!B7\")>1964,0),IFERROR(INDIRECT(\"'\"&$B$78&\"'!B7\")<1975,0)),INDIRECT(\"'\"&$B$78&\"'!BVO_2042\"),0)\n+IF(AND(IFERROR(INDIRECT(\"'\"&$B$79&\"'!B7\")>1964,0),IFERROR(INDIRECT(\"'\"&$B$79&\"'!B7\")<1975,0)),INDIRECT(\"'\"&$B$79&\"'!BVO_2042\"),0)\n+IF(AND(IFERROR(INDIRECT(\"'\"&$B$80&\"'!B7\")>1964,0),IFERROR(INDIRECT(\"'\"&$B$80&\"'!B7\")<1975,0)),INDIRECT(\"'\"&$B$80&\"'!BVO_2042\"),0)\n+IF(AND(IFERROR(INDIRECT(\"'\"&$B$81&\"'!B7\")>1964,0),IFERROR(INDIRECT(\"'\"&$B$81&\"'!B7\")<1975,0)),INDIRECT(\"'\"&$B$81&\"'!BVO_2042\"),0)\n+IF(AND(IFERROR(INDIRECT(\"'\"&$B$82&\"'!B7\")>1964,0),IFERROR(INDIRECT(\"'\"&$B$82&\"'!B7\")<1975,0)),INDIRECT(\"'\"&$B$82&\"'!BVO_2042\"),0)\n+IF(AND(IFERROR(INDIRECT(\"'\"&$B$83&\"'!B7\")>1964,0),IFERROR(INDIRECT(\"'\"&$B$83&\"'!B7\")<1975,0)),INDIRECT(\"'\"&$B$83&\"'!BVO_2042\"),0)\n+IF(AND(IFERROR(INDIRECT(\"'\"&$B$84&\"'!B7\")>1964,0),IFERROR(INDIRECT(\"'\"&$B$84&\"'!B7\")<1975,0)),INDIRECT(\"'\"&$B$84&\"'!BVO_2042\"),0)\n+IF(AND(IFERROR(INDIRECT(\"'\"&$B$85&\"'!B7\")>1964,0),IFERROR(INDIRECT(\"'\"&$B$85&\"'!B7\")<1975,0)),INDIRECT(\"'\"&$B$85&\"'!BVO_2042\"),0)\n+IF(AND(IFERROR(INDIRECT(\"'\"&$B$86&\"'!B7\")>1964,0),IFERROR(INDIRECT(\"'\"&$B$86&\"'!B7\")<1975,0)),INDIRECT(\"'\"&$B$86&\"'!BVO_2042\"),0)\n+IF(AND(IFERROR(INDIRECT(\"'\"&$B$87&\"'!B7\")>1964,0),IFERROR(INDIRECT(\"'\"&$B$87&\"'!B7\")<1975,0)),INDIRECT(\"'\"&$B$87&\"'!BVO_2042\"),0)\n+IF(AND(IFERROR(INDIRECT(\"'\"&$B$88&\"'!B7\")>1964,0),IFERROR(INDIRECT(\"'\"&$B$88&\"'!B7\")<1975,0)),INDIRECT(\"'\"&$B$88&\"'!BVO_2042\"),0)\n+IF(AND(IFERROR(INDIRECT(\"'\"&$B$89&\"'!B7\")>1964,0),IFERROR(INDIRECT(\"'\"&$B$89&\"'!B7\")<1975,0)),INDIRECT(\"'\"&$B$89&\"'!BVO_2042\"),0)\n+IF(AND(IFERROR(INDIRECT(\"'\"&$B$90&\"'!B7\")>1964,0),IFERROR(INDIRECT(\"'\"&$B$90&\"'!B7\")<1975,0)),INDIRECT(\"'\"&$B$90&\"'!BVO_2042\"),0)\n+IF(AND(IFERROR(INDIRECT(\"'\"&$B$91&\"'!B7\")>1964,0),IFERROR(INDIRECT(\"'\"&$B$91&\"'!B7\")<1975,0)),INDIRECT(\"'\"&$B$91&\"'!BVO_2042\"),0)\n+IF(AND(IFERROR(INDIRECT(\"'\"&$B$92&\"'!B7\")>1964,0),IFERROR(INDIRECT(\"'\"&$B$92&\"'!B7\")<1975,0)),INDIRECT(\"'\"&$B$92&\"'!BVO_2042\"),0)\n+IF(AND(IFERROR(INDIRECT(\"'\"&$B$93&\"'!B7\")>1964,0),IFERROR(INDIRECT(\"'\"&$B$93&\"'!B7\")<1975,0)),INDIRECT(\"'\"&$B$93&\"'!BVO_2042\"),0)\n+IF(AND(IFERROR(INDIRECT(\"'\"&$B$94&\"'!B7\")>1964,0),IFERROR(INDIRECT(\"'\"&$B$94&\"'!B7\")<1975,0)),INDIRECT(\"'\"&$B$94&\"'!BVO_2042\"),0)\n+IF(AND(IFERROR(INDIRECT(\"'\"&$B$95&\"'!B7\")>1964,0),IFERROR(INDIRECT(\"'\"&$B$95&\"'!B7\")<1975,0)),INDIRECT(\"'\"&$B$95&\"'!BVO_2042\"),0)\n+IF(AND(IFERROR(INDIRECT(\"'\"&$B$96&\"'!B7\")>1964,0),IFERROR(INDIRECT(\"'\"&$B$96&\"'!B7\")<1975,0)),INDIRECT(\"'\"&$B$96&\"'!BVO_2042\"),0)\n+IF(AND(IFERROR(INDIRECT(\"'\"&$B$97&\"'!B7\")>1964,0),IFERROR(INDIRECT(\"'\"&$B$97&\"'!B7\")<1975,0)),INDIRECT(\"'\"&$B$97&\"'!BVO_2042\"),0)\n+IF(AND(IFERROR(INDIRECT(\"'\"&$B$98&\"'!B7\")>1964,0),IFERROR(INDIRECT(\"'\"&$B$98&\"'!B7\")<1975,0)),INDIRECT(\"'\"&$B$98&\"'!BVO_2042\"),0)\n+IF(AND(IFERROR(INDIRECT(\"'\"&$B$99&\"'!B7\")>1964,0),IFERROR(INDIRECT(\"'\"&$B$99&\"'!B7\")<1975,0)),INDIRECT(\"'\"&$B$99&\"'!BVO_2042\"),0)\n+IF(AND(IFERROR(INDIRECT(\"'\"&$B$100&\"'!B7\")>1964,0),IFERROR(INDIRECT(\"'\"&$B$100&\"'!B7\")<1975,0)),INDIRECT(\"'\"&$B$100&\"'!BVO_2042\"),0)\n+IF(AND(IFERROR(INDIRECT(\"'\"&$B$101&\"'!B7\")>1964,0),IFERROR(INDIRECT(\"'\"&$B$101&\"'!B7\")<1975,0)),INDIRECT(\"'\"&$B$101&\"'!BVO_2042\"),0)\n+IF(AND(IFERROR(INDIRECT(\"'\"&$B$102&\"'!B7\")>1964,0),IFERROR(INDIRECT(\"'\"&$B$102&\"'!B7\")<1975,0)),INDIRECT(\"'\"&$B$102&\"'!BVO_2042\"),0)\n+IF(AND(IFERROR(INDIRECT(\"'\"&$B$103&\"'!B7\")>1964,0),IFERROR(INDIRECT(\"'\"&$B$103&\"'!B7\")<1975,0)),INDIRECT(\"'\"&$B$103&\"'!BVO_2042\"),0)\n+IF(AND(IFERROR(INDIRECT(\"'\"&$B$104&\"'!B7\")>1964,0),IFERROR(INDIRECT(\"'\"&$B$104&\"'!B7\")<1975,0)),INDIRECT(\"'\"&$B$104&\"'!BVO_2042\"),0)\n+IF(AND(IFERROR(INDIRECT(\"'\"&$B$105&\"'!B7\")>1964,0),IFERROR(INDIRECT(\"'\"&$B$105&\"'!B7\")<1975,0)),INDIRECT(\"'\"&$B$105&\"'!BVO_2042\"),0)\n+IF(AND(IFERROR(INDIRECT(\"'\"&$B$106&\"'!B7\")>1964,0),IFERROR(INDIRECT(\"'\"&$B$106&\"'!B7\")<1975,0)),INDIRECT(\"'\"&$B$106&\"'!BVO_2042\"),0)\n+IF(AND(IFERROR(INDIRECT(\"'\"&$B$107&\"'!B7\")>1964,0),IFERROR(INDIRECT(\"'\"&$B$107&\"'!B7\")<1975,0)),INDIRECT(\"'\"&$B$107&\"'!BVO_2042\"),0)\n+IF(AND(IFERROR(INDIRECT(\"'\"&$B$108&\"'!B7\")>1964,0),IFERROR(INDIRECT(\"'\"&$B$108&\"'!B7\")<1975,0)),INDIRECT(\"'\"&$B$108&\"'!BVO_2042\"),0)\n+IF(AND(IFERROR(INDIRECT(\"'\"&$B$109&\"'!B7\")>1964,0),IFERROR(INDIRECT(\"'\"&$B$109&\"'!B7\")<1975,0)),INDIRECT(\"'\"&$B$109&\"'!BVO_2042\"),0)\n+IF(AND(IFERROR(INDIRECT(\"'\"&$B$110&\"'!B7\")>1964,0),IFERROR(INDIRECT(\"'\"&$B$110&\"'!B7\")<1975,0)),INDIRECT(\"'\"&$B$110&\"'!BVO_2042\"),0)\n+IF(AND(IFERROR(INDIRECT(\"'\"&$B$111&\"'!B7\")>1964,0),IFERROR(INDIRECT(\"'\"&$B$111&\"'!B7\")<1975,0)),INDIRECT(\"'\"&$B$111&\"'!BVO_2042\"),0)\n+IF(AND(IFERROR(INDIRECT(\"'\"&$B$112&\"'!B7\")>1964,0),IFERROR(INDIRECT(\"'\"&$B$112&\"'!B7\")<1975,0)),INDIRECT(\"'\"&$B$112&\"'!BVO_2042\"),0)\n+IF(AND(IFERROR(INDIRECT(\"'\"&$B$113&\"'!B7\")>1964,0),IFERROR(INDIRECT(\"'\"&$B$113&\"'!B7\")<1975,0)),INDIRECT(\"'\"&$B$113&\"'!BVO_2042\"),0)\n+IF(AND(IFERROR(INDIRECT(\"'\"&$B$114&\"'!B7\")>1964,0),IFERROR(INDIRECT(\"'\"&$B$114&\"'!B7\")<1975,0)),INDIRECT(\"'\"&$B$114&\"'!BVO_2042\"),0)\n+IF(AND(IFERROR(INDIRECT(\"'\"&$B$115&\"'!B7\")>1964,0),IFERROR(INDIRECT(\"'\"&$B$115&\"'!B7\")<1975,0)),INDIRECT(\"'\"&$B$115&\"'!BVO_2042\"),0)\n+IF(AND(IFERROR(INDIRECT(\"'\"&$B$116&\"'!B7\")>1964,0),IFERROR(INDIRECT(\"'\"&$B$116&\"'!B7\")<1975,0)),INDIRECT(\"'\"&$B$116&\"'!BVO_2042\"),0)\n+IF(AND(IFERROR(INDIRECT(\"'\"&$B$117&\"'!B7\")>1964,0),IFERROR(INDIRECT(\"'\"&$B$117&\"'!B7\")<1975,0)),INDIRECT(\"'\"&$B$117&\"'!BVO_2042\"),0)\n+IF(AND(IFERROR(INDIRECT(\"'\"&$B$118&\"'!B7\")>1964,0),IFERROR(INDIRECT(\"'\"&$B$118&\"'!B7\")<1975,0)),INDIRECT(\"'\"&$B$118&\"'!BVO_2042\"),0)\n+IF(AND(IFERROR(INDIRECT(\"'\"&$B$119&\"'!B7\")>1964,0),IFERROR(INDIRECT(\"'\"&$B$119&\"'!B7\")<1975,0)),INDIRECT(\"'\"&$B$119&\"'!BVO_2042\"),0)\n+IF(AND(IFERROR(INDIRECT(\"'\"&$B$120&\"'!B7\")>1964,0),IFERROR(INDIRECT(\"'\"&$B$120&\"'!B7\")<1975,0)),INDIRECT(\"'\"&$B$120&\"'!BVO_2042\"),0)\n+IF(AND(IFERROR(INDIRECT(\"'\"&$B$121&\"'!B7\")>1964,0),IFERROR(INDIRECT(\"'\"&$B$121&\"'!B7\")<1975,0)),INDIRECT(\"'\"&$B$121&\"'!BVO_2042\"),0)\n+IF(AND(IFERROR(INDIRECT(\"'\"&$B$122&\"'!B7\")>1964,0),IFERROR(INDIRECT(\"'\"&$B$122&\"'!B7\")<1975,0)),INDIRECT(\"'\"&$B$122&\"'!BVO_2042\"),0)\n+IF(AND(IFERROR(INDIRECT(\"'\"&$B$123&\"'!B7\")>1964,0),IFERROR(INDIRECT(\"'\"&$B$123&\"'!B7\")<1975,0)),INDIRECT(\"'\"&$B$123&\"'!BVO_2042\"),0)\n+IF(AND(IFERROR(INDIRECT(\"'\"&$B$124&\"'!B7\")>1964,0),IFERROR(INDIRECT(\"'\"&$B$124&\"'!B7\")<1975,0)),INDIRECT(\"'\"&$B$124&\"'!BVO_2042\"),0)","v":0},null,null,null,null,null,{"$f":"IF(AND(IFERROR(INDIRECT(\"'\"&$B$75&\"'!B7\")>1964,0),IFERROR(INDIRECT(\"'\"&$B$75&\"'!B7\")<1975,0)),INDIRECT(\"'\"&$B$75&\"'!BVO_2043\"),0)\n+IF(AND(IFERROR(INDIRECT(\"'\"&$B$76&\"'!B7\")>1964,0),IFERROR(INDIRECT(\"'\"&$B$76&\"'!B7\")<1975,0)),INDIRECT(\"'\"&$B$76&\"'!BVO_2043\"),0)\n+IF(AND(IFERROR(INDIRECT(\"'\"&$B$77&\"'!B7\")>1964,0),IFERROR(INDIRECT(\"'\"&$B$77&\"'!B7\")<1975,0)),INDIRECT(\"'\"&$B$77&\"'!BVO_2043\"),0)\n+IF(AND(IFERROR(INDIRECT(\"'\"&$B$78&\"'!B7\")>1964,0),IFERROR(INDIRECT(\"'\"&$B$78&\"'!B7\")<1975,0)),INDIRECT(\"'\"&$B$78&\"'!BVO_2043\"),0)\n+IF(AND(IFERROR(INDIRECT(\"'\"&$B$79&\"'!B7\")>1964,0),IFERROR(INDIRECT(\"'\"&$B$79&\"'!B7\")<1975,0)),INDIRECT(\"'\"&$B$79&\"'!BVO_2043\"),0)\n+IF(AND(IFERROR(INDIRECT(\"'\"&$B$80&\"'!B7\")>1964,0),IFERROR(INDIRECT(\"'\"&$B$80&\"'!B7\")<1975,0)),INDIRECT(\"'\"&$B$80&\"'!BVO_2043\"),0)\n+IF(AND(IFERROR(INDIRECT(\"'\"&$B$81&\"'!B7\")>1964,0),IFERROR(INDIRECT(\"'\"&$B$81&\"'!B7\")<1975,0)),INDIRECT(\"'\"&$B$81&\"'!BVO_2043\"),0)\n+IF(AND(IFERROR(INDIRECT(\"'\"&$B$82&\"'!B7\")>1964,0),IFERROR(INDIRECT(\"'\"&$B$82&\"'!B7\")<1975,0)),INDIRECT(\"'\"&$B$82&\"'!BVO_2043\"),0)\n+IF(AND(IFERROR(INDIRECT(\"'\"&$B$83&\"'!B7\")>1964,0),IFERROR(INDIRECT(\"'\"&$B$83&\"'!B7\")<1975,0)),INDIRECT(\"'\"&$B$83&\"'!BVO_2043\"),0)\n+IF(AND(IFERROR(INDIRECT(\"'\"&$B$84&\"'!B7\")>1964,0),IFERROR(INDIRECT(\"'\"&$B$84&\"'!B7\")<1975,0)),INDIRECT(\"'\"&$B$84&\"'!BVO_2043\"),0)\n+IF(AND(IFERROR(INDIRECT(\"'\"&$B$85&\"'!B7\")>1964,0),IFERROR(INDIRECT(\"'\"&$B$85&\"'!B7\")<1975,0)),INDIRECT(\"'\"&$B$85&\"'!BVO_2043\"),0)\n+IF(AND(IFERROR(INDIRECT(\"'\"&$B$86&\"'!B7\")>1964,0),IFERROR(INDIRECT(\"'\"&$B$86&\"'!B7\")<1975,0)),INDIRECT(\"'\"&$B$86&\"'!BVO_2043\"),0)\n+IF(AND(IFERROR(INDIRECT(\"'\"&$B$87&\"'!B7\")>1964,0),IFERROR(INDIRECT(\"'\"&$B$87&\"'!B7\")<1975,0)),INDIRECT(\"'\"&$B$87&\"'!BVO_2043\"),0)\n+IF(AND(IFERROR(INDIRECT(\"'\"&$B$88&\"'!B7\")>1964,0),IFERROR(INDIRECT(\"'\"&$B$88&\"'!B7\")<1975,0)),INDIRECT(\"'\"&$B$88&\"'!BVO_2043\"),0)\n+IF(AND(IFERROR(INDIRECT(\"'\"&$B$89&\"'!B7\")>1964,0),IFERROR(INDIRECT(\"'\"&$B$89&\"'!B7\")<1975,0)),INDIRECT(\"'\"&$B$89&\"'!BVO_2043\"),0)\n+IF(AND(IFERROR(INDIRECT(\"'\"&$B$90&\"'!B7\")>1964,0),IFERROR(INDIRECT(\"'\"&$B$90&\"'!B7\")<1975,0)),INDIRECT(\"'\"&$B$90&\"'!BVO_2043\"),0)\n+IF(AND(IFERROR(INDIRECT(\"'\"&$B$91&\"'!B7\")>1964,0),IFERROR(INDIRECT(\"'\"&$B$91&\"'!B7\")<1975,0)),INDIRECT(\"'\"&$B$91&\"'!BVO_2043\"),0)\n+IF(AND(IFERROR(INDIRECT(\"'\"&$B$92&\"'!B7\")>1964,0),IFERROR(INDIRECT(\"'\"&$B$92&\"'!B7\")<1975,0)),INDIRECT(\"'\"&$B$92&\"'!BVO_2043\"),0)\n+IF(AND(IFERROR(INDIRECT(\"'\"&$B$93&\"'!B7\")>1964,0),IFERROR(INDIRECT(\"'\"&$B$93&\"'!B7\")<1975,0)),INDIRECT(\"'\"&$B$93&\"'!BVO_2043\"),0)\n+IF(AND(IFERROR(INDIRECT(\"'\"&$B$94&\"'!B7\")>1964,0),IFERROR(INDIRECT(\"'\"&$B$94&\"'!B7\")<1975,0)),INDIRECT(\"'\"&$B$94&\"'!BVO_2043\"),0)\n+IF(AND(IFERROR(INDIRECT(\"'\"&$B$95&\"'!B7\")>1964,0),IFERROR(INDIRECT(\"'\"&$B$95&\"'!B7\")<1975,0)),INDIRECT(\"'\"&$B$95&\"'!BVO_2043\"),0)\n+IF(AND(IFERROR(INDIRECT(\"'\"&$B$96&\"'!B7\")>1964,0),IFERROR(INDIRECT(\"'\"&$B$96&\"'!B7\")<1975,0)),INDIRECT(\"'\"&$B$96&\"'!BVO_2043\"),0)\n+IF(AND(IFERROR(INDIRECT(\"'\"&$B$97&\"'!B7\")>1964,0),IFERROR(INDIRECT(\"'\"&$B$97&\"'!B7\")<1975,0)),INDIRECT(\"'\"&$B$97&\"'!BVO_2043\"),0)\n+IF(AND(IFERROR(INDIRECT(\"'\"&$B$98&\"'!B7\")>1964,0),IFERROR(INDIRECT(\"'\"&$B$98&\"'!B7\")<1975,0)),INDIRECT(\"'\"&$B$98&\"'!BVO_2043\"),0)\n+IF(AND(IFERROR(INDIRECT(\"'\"&$B$99&\"'!B7\")>1964,0),IFERROR(INDIRECT(\"'\"&$B$99&\"'!B7\")<1975,0)),INDIRECT(\"'\"&$B$99&\"'!BVO_2043\"),0)\n+IF(AND(IFERROR(INDIRECT(\"'\"&$B$100&\"'!B7\")>1964,0),IFERROR(INDIRECT(\"'\"&$B$100&\"'!B7\")<1975,0)),INDIRECT(\"'\"&$B$100&\"'!BVO_2043\"),0)\n+IF(AND(IFERROR(INDIRECT(\"'\"&$B$101&\"'!B7\")>1964,0),IFERROR(INDIRECT(\"'\"&$B$101&\"'!B7\")<1975,0)),INDIRECT(\"'\"&$B$101&\"'!BVO_2043\"),0)\n+IF(AND(IFERROR(INDIRECT(\"'\"&$B$102&\"'!B7\")>1964,0),IFERROR(INDIRECT(\"'\"&$B$102&\"'!B7\")<1975,0)),INDIRECT(\"'\"&$B$102&\"'!BVO_2043\"),0)\n+IF(AND(IFERROR(INDIRECT(\"'\"&$B$103&\"'!B7\")>1964,0),IFERROR(INDIRECT(\"'\"&$B$103&\"'!B7\")<1975,0)),INDIRECT(\"'\"&$B$103&\"'!BVO_2043\"),0)\n+IF(AND(IFERROR(INDIRECT(\"'\"&$B$104&\"'!B7\")>1964,0),IFERROR(INDIRECT(\"'\"&$B$104&\"'!B7\")<1975,0)),INDIRECT(\"'\"&$B$104&\"'!BVO_2043\"),0)\n+IF(AND(IFERROR(INDIRECT(\"'\"&$B$105&\"'!B7\")>1964,0),IFERROR(INDIRECT(\"'\"&$B$105&\"'!B7\")<1975,0)),INDIRECT(\"'\"&$B$105&\"'!BVO_2043\"),0)\n+IF(AND(IFERROR(INDIRECT(\"'\"&$B$106&\"'!B7\")>1964,0),IFERROR(INDIRECT(\"'\"&$B$106&\"'!B7\")<1975,0)),INDIRECT(\"'\"&$B$106&\"'!BVO_2043\"),0)\n+IF(AND(IFERROR(INDIRECT(\"'\"&$B$107&\"'!B7\")>1964,0),IFERROR(INDIRECT(\"'\"&$B$107&\"'!B7\")<1975,0)),INDIRECT(\"'\"&$B$107&\"'!BVO_2043\"),0)\n+IF(AND(IFERROR(INDIRECT(\"'\"&$B$108&\"'!B7\")>1964,0),IFERROR(INDIRECT(\"'\"&$B$108&\"'!B7\")<1975,0)),INDIRECT(\"'\"&$B$108&\"'!BVO_2043\"),0)\n+IF(AND(IFERROR(INDIRECT(\"'\"&$B$109&\"'!B7\")>1964,0),IFERROR(INDIRECT(\"'\"&$B$109&\"'!B7\")<1975,0)),INDIRECT(\"'\"&$B$109&\"'!BVO_2043\"),0)\n+IF(AND(IFERROR(INDIRECT(\"'\"&$B$110&\"'!B7\")>1964,0),IFERROR(INDIRECT(\"'\"&$B$110&\"'!B7\")<1975,0)),INDIRECT(\"'\"&$B$110&\"'!BVO_2043\"),0)\n+IF(AND(IFERROR(INDIRECT(\"'\"&$B$111&\"'!B7\")>1964,0),IFERROR(INDIRECT(\"'\"&$B$111&\"'!B7\")<1975,0)),INDIRECT(\"'\"&$B$111&\"'!BVO_2043\"),0)\n+IF(AND(IFERROR(INDIRECT(\"'\"&$B$112&\"'!B7\")>1964,0),IFERROR(INDIRECT(\"'\"&$B$112&\"'!B7\")<1975,0)),INDIRECT(\"'\"&$B$112&\"'!BVO_2043\"),0)\n+IF(AND(IFERROR(INDIRECT(\"'\"&$B$113&\"'!B7\")>1964,0),IFERROR(INDIRECT(\"'\"&$B$113&\"'!B7\")<1975,0)),INDIRECT(\"'\"&$B$113&\"'!BVO_2043\"),0)\n+IF(AND(IFERROR(INDIRECT(\"'\"&$B$114&\"'!B7\")>1964,0),IFERROR(INDIRECT(\"'\"&$B$114&\"'!B7\")<1975,0)),INDIRECT(\"'\"&$B$114&\"'!BVO_2043\"),0)\n+IF(AND(IFERROR(INDIRECT(\"'\"&$B$115&\"'!B7\")>1964,0),IFERROR(INDIRECT(\"'\"&$B$115&\"'!B7\")<1975,0)),INDIRECT(\"'\"&$B$115&\"'!BVO_2043\"),0)\n+IF(AND(IFERROR(INDIRECT(\"'\"&$B$116&\"'!B7\")>1964,0),IFERROR(INDIRECT(\"'\"&$B$116&\"'!B7\")<1975,0)),INDIRECT(\"'\"&$B$116&\"'!BVO_2043\"),0)\n+IF(AND(IFERROR(INDIRECT(\"'\"&$B$117&\"'!B7\")>1964,0),IFERROR(INDIRECT(\"'\"&$B$117&\"'!B7\")<1975,0)),INDIRECT(\"'\"&$B$117&\"'!BVO_2043\"),0)\n+IF(AND(IFERROR(INDIRECT(\"'\"&$B$118&\"'!B7\")>1964,0),IFERROR(INDIRECT(\"'\"&$B$118&\"'!B7\")<1975,0)),INDIRECT(\"'\"&$B$118&\"'!BVO_2043\"),0)\n+IF(AND(IFERROR(INDIRECT(\"'\"&$B$119&\"'!B7\")>1964,0),IFERROR(INDIRECT(\"'\"&$B$119&\"'!B7\")<1975,0)),INDIRECT(\"'\"&$B$119&\"'!BVO_2043\"),0)\n+IF(AND(IFERROR(INDIRECT(\"'\"&$B$120&\"'!B7\")>1964,0),IFERROR(INDIRECT(\"'\"&$B$120&\"'!B7\")<1975,0)),INDIRECT(\"'\"&$B$120&\"'!BVO_2043\"),0)\n+IF(AND(IFERROR(INDIRECT(\"'\"&$B$121&\"'!B7\")>1964,0),IFERROR(INDIRECT(\"'\"&$B$121&\"'!B7\")<1975,0)),INDIRECT(\"'\"&$B$121&\"'!BVO_2043\"),0)\n+IF(AND(IFERROR(INDIRECT(\"'\"&$B$122&\"'!B7\")>1964,0),IFERROR(INDIRECT(\"'\"&$B$122&\"'!B7\")<1975,0)),INDIRECT(\"'\"&$B$122&\"'!BVO_2043\"),0)\n+IF(AND(IFERROR(INDIRECT(\"'\"&$B$123&\"'!B7\")>1964,0),IFERROR(INDIRECT(\"'\"&$B$123&\"'!B7\")<1975,0)),INDIRECT(\"'\"&$B$123&\"'!BVO_2043\"),0)\n+IF(AND(IFERROR(INDIRECT(\"'\"&$B$124&\"'!B7\")>1964,0),IFERROR(INDIRECT(\"'\"&$B$124&\"'!B7\")<1975,0)),INDIRECT(\"'\"&$B$124&\"'!BVO_2043\"),0)","v":0},null,null,null,null,null,{"$f":"IF(AND(IFERROR(INDIRECT(\"'\"&$B$75&\"'!B7\")>1964,0),IFERROR(INDIRECT(\"'\"&$B$75&\"'!B7\")<1975,0)),INDIRECT(\"'\"&$B$75&\"'!BVO_2044\"),0)\n+IF(AND(IFERROR(INDIRECT(\"'\"&$B$76&\"'!B7\")>1964,0),IFERROR(INDIRECT(\"'\"&$B$76&\"'!B7\")<1975,0)),INDIRECT(\"'\"&$B$76&\"'!BVO_2044\"),0)\n+IF(AND(IFERROR(INDIRECT(\"'\"&$B$77&\"'!B7\")>1964,0),IFERROR(INDIRECT(\"'\"&$B$77&\"'!B7\")<1975,0)),INDIRECT(\"'\"&$B$77&\"'!BVO_2044\"),0)\n+IF(AND(IFERROR(INDIRECT(\"'\"&$B$78&\"'!B7\")>1964,0),IFERROR(INDIRECT(\"'\"&$B$78&\"'!B7\")<1975,0)),INDIRECT(\"'\"&$B$78&\"'!BVO_2044\"),0)\n+IF(AND(IFERROR(INDIRECT(\"'\"&$B$79&\"'!B7\")>1964,0),IFERROR(INDIRECT(\"'\"&$B$79&\"'!B7\")<1975,0)),INDIRECT(\"'\"&$B$79&\"'!BVO_2044\"),0)\n+IF(AND(IFERROR(INDIRECT(\"'\"&$B$80&\"'!B7\")>1964,0),IFERROR(INDIRECT(\"'\"&$B$80&\"'!B7\")<1975,0)),INDIRECT(\"'\"&$B$80&\"'!BVO_2044\"),0)\n+IF(AND(IFERROR(INDIRECT(\"'\"&$B$81&\"'!B7\")>1964,0),IFERROR(INDIRECT(\"'\"&$B$81&\"'!B7\")<1975,0)),INDIRECT(\"'\"&$B$81&\"'!BVO_2044\"),0)\n+IF(AND(IFERROR(INDIRECT(\"'\"&$B$82&\"'!B7\")>1964,0),IFERROR(INDIRECT(\"'\"&$B$82&\"'!B7\")<1975,0)),INDIRECT(\"'\"&$B$82&\"'!BVO_2044\"),0)\n+IF(AND(IFERROR(INDIRECT(\"'\"&$B$83&\"'!B7\")>1964,0),IFERROR(INDIRECT(\"'\"&$B$83&\"'!B7\")<1975,0)),INDIRECT(\"'\"&$B$83&\"'!BVO_2044\"),0)\n+IF(AND(IFERROR(INDIRECT(\"'\"&$B$84&\"'!B7\")>1964,0),IFERROR(INDIRECT(\"'\"&$B$84&\"'!B7\")<1975,0)),INDIRECT(\"'\"&$B$84&\"'!BVO_2044\"),0)\n+IF(AND(IFERROR(INDIRECT(\"'\"&$B$85&\"'!B7\")>1964,0),IFERROR(INDIRECT(\"'\"&$B$85&\"'!B7\")<1975,0)),INDIRECT(\"'\"&$B$85&\"'!BVO_2044\"),0)\n+IF(AND(IFERROR(INDIRECT(\"'\"&$B$86&\"'!B7\")>1964,0),IFERROR(INDIRECT(\"'\"&$B$86&\"'!B7\")<1975,0)),INDIRECT(\"'\"&$B$86&\"'!BVO_2044\"),0)\n+IF(AND(IFERROR(INDIRECT(\"'\"&$B$87&\"'!B7\")>1964,0),IFERROR(INDIRECT(\"'\"&$B$87&\"'!B7\")<1975,0)),INDIRECT(\"'\"&$B$87&\"'!BVO_2044\"),0)\n+IF(AND(IFERROR(INDIRECT(\"'\"&$B$88&\"'!B7\")>1964,0),IFERROR(INDIRECT(\"'\"&$B$88&\"'!B7\")<1975,0)),INDIRECT(\"'\"&$B$88&\"'!BVO_2044\"),0)\n+IF(AND(IFERROR(INDIRECT(\"'\"&$B$89&\"'!B7\")>1964,0),IFERROR(INDIRECT(\"'\"&$B$89&\"'!B7\")<1975,0)),INDIRECT(\"'\"&$B$89&\"'!BVO_2044\"),0)\n+IF(AND(IFERROR(INDIRECT(\"'\"&$B$90&\"'!B7\")>1964,0),IFERROR(INDIRECT(\"'\"&$B$90&\"'!B7\")<1975,0)),INDIRECT(\"'\"&$B$90&\"'!BVO_2044\"),0)\n+IF(AND(IFERROR(INDIRECT(\"'\"&$B$91&\"'!B7\")>1964,0),IFERROR(INDIRECT(\"'\"&$B$91&\"'!B7\")<1975,0)),INDIRECT(\"'\"&$B$91&\"'!BVO_2044\"),0)\n+IF(AND(IFERROR(INDIRECT(\"'\"&$B$92&\"'!B7\")>1964,0),IFERROR(INDIRECT(\"'\"&$B$92&\"'!B7\")<1975,0)),INDIRECT(\"'\"&$B$92&\"'!BVO_2044\"),0)\n+IF(AND(IFERROR(INDIRECT(\"'\"&$B$93&\"'!B7\")>1964,0),IFERROR(INDIRECT(\"'\"&$B$93&\"'!B7\")<1975,0)),INDIRECT(\"'\"&$B$93&\"'!BVO_2044\"),0)\n+IF(AND(IFERROR(INDIRECT(\"'\"&$B$94&\"'!B7\")>1964,0),IFERROR(INDIRECT(\"'\"&$B$94&\"'!B7\")<1975,0)),INDIRECT(\"'\"&$B$94&\"'!BVO_2044\"),0)\n+IF(AND(IFERROR(INDIRECT(\"'\"&$B$95&\"'!B7\")>1964,0),IFERROR(INDIRECT(\"'\"&$B$95&\"'!B7\")<1975,0)),INDIRECT(\"'\"&$B$95&\"'!BVO_2044\"),0)\n+IF(AND(IFERROR(INDIRECT(\"'\"&$B$96&\"'!B7\")>1964,0),IFERROR(INDIRECT(\"'\"&$B$96&\"'!B7\")<1975,0)),INDIRECT(\"'\"&$B$96&\"'!BVO_2044\"),0)\n+IF(AND(IFERROR(INDIRECT(\"'\"&$B$97&\"'!B7\")>1964,0),IFERROR(INDIRECT(\"'\"&$B$97&\"'!B7\")<1975,0)),INDIRECT(\"'\"&$B$97&\"'!BVO_2044\"),0)\n+IF(AND(IFERROR(INDIRECT(\"'\"&$B$98&\"'!B7\")>1964,0),IFERROR(INDIRECT(\"'\"&$B$98&\"'!B7\")<1975,0)),INDIRECT(\"'\"&$B$98&\"'!BVO_2044\"),0)\n+IF(AND(IFERROR(INDIRECT(\"'\"&$B$99&\"'!B7\")>1964,0),IFERROR(INDIRECT(\"'\"&$B$99&\"'!B7\")<1975,0)),INDIRECT(\"'\"&$B$99&\"'!BVO_2044\"),0)\n+IF(AND(IFERROR(INDIRECT(\"'\"&$B$100&\"'!B7\")>1964,0),IFERROR(INDIRECT(\"'\"&$B$100&\"'!B7\")<1975,0)),INDIRECT(\"'\"&$B$100&\"'!BVO_2044\"),0)\n+IF(AND(IFERROR(INDIRECT(\"'\"&$B$101&\"'!B7\")>1964,0),IFERROR(INDIRECT(\"'\"&$B$101&\"'!B7\")<1975,0)),INDIRECT(\"'\"&$B$101&\"'!BVO_2044\"),0)\n+IF(AND(IFERROR(INDIRECT(\"'\"&$B$102&\"'!B7\")>1964,0),IFERROR(INDIRECT(\"'\"&$B$102&\"'!B7\")<1975,0)),INDIRECT(\"'\"&$B$102&\"'!BVO_2044\"),0)\n+IF(AND(IFERROR(INDIRECT(\"'\"&$B$103&\"'!B7\")>1964,0),IFERROR(INDIRECT(\"'\"&$B$103&\"'!B7\")<1975,0)),INDIRECT(\"'\"&$B$103&\"'!BVO_2044\"),0)\n+IF(AND(IFERROR(INDIRECT(\"'\"&$B$104&\"'!B7\")>1964,0),IFERROR(INDIRECT(\"'\"&$B$104&\"'!B7\")<1975,0)),INDIRECT(\"'\"&$B$104&\"'!BVO_2044\"),0)\n+IF(AND(IFERROR(INDIRECT(\"'\"&$B$105&\"'!B7\")>1964,0),IFERROR(INDIRECT(\"'\"&$B$105&\"'!B7\")<1975,0)),INDIRECT(\"'\"&$B$105&\"'!BVO_2044\"),0)\n+IF(AND(IFERROR(INDIRECT(\"'\"&$B$106&\"'!B7\")>1964,0),IFERROR(INDIRECT(\"'\"&$B$106&\"'!B7\")<1975,0)),INDIRECT(\"'\"&$B$106&\"'!BVO_2044\"),0)\n+IF(AND(IFERROR(INDIRECT(\"'\"&$B$107&\"'!B7\")>1964,0),IFERROR(INDIRECT(\"'\"&$B$107&\"'!B7\")<1975,0)),INDIRECT(\"'\"&$B$107&\"'!BVO_2044\"),0)\n+IF(AND(IFERROR(INDIRECT(\"'\"&$B$108&\"'!B7\")>1964,0),IFERROR(INDIRECT(\"'\"&$B$108&\"'!B7\")<1975,0)),INDIRECT(\"'\"&$B$108&\"'!BVO_2044\"),0)\n+IF(AND(IFERROR(INDIRECT(\"'\"&$B$109&\"'!B7\")>1964,0),IFERROR(INDIRECT(\"'\"&$B$109&\"'!B7\")<1975,0)),INDIRECT(\"'\"&$B$109&\"'!BVO_2044\"),0)\n+IF(AND(IFERROR(INDIRECT(\"'\"&$B$110&\"'!B7\")>1964,0),IFERROR(INDIRECT(\"'\"&$B$110&\"'!B7\")<1975,0)),INDIRECT(\"'\"&$B$110&\"'!BVO_2044\"),0)\n+IF(AND(IFERROR(INDIRECT(\"'\"&$B$111&\"'!B7\")>1964,0),IFERROR(INDIRECT(\"'\"&$B$111&\"'!B7\")<1975,0)),INDIRECT(\"'\"&$B$111&\"'!BVO_2044\"),0)\n+IF(AND(IFERROR(INDIRECT(\"'\"&$B$112&\"'!B7\")>1964,0),IFERROR(INDIRECT(\"'\"&$B$112&\"'!B7\")<1975,0)),INDIRECT(\"'\"&$B$112&\"'!BVO_2044\"),0)\n+IF(AND(IFERROR(INDIRECT(\"'\"&$B$113&\"'!B7\")>1964,0),IFERROR(INDIRECT(\"'\"&$B$113&\"'!B7\")<1975,0)),INDIRECT(\"'\"&$B$113&\"'!BVO_2044\"),0)\n+IF(AND(IFERROR(INDIRECT(\"'\"&$B$114&\"'!B7\")>1964,0),IFERROR(INDIRECT(\"'\"&$B$114&\"'!B7\")<1975,0)),INDIRECT(\"'\"&$B$114&\"'!BVO_2044\"),0)\n+IF(AND(IFERROR(INDIRECT(\"'\"&$B$115&\"'!B7\")>1964,0),IFERROR(INDIRECT(\"'\"&$B$115&\"'!B7\")<1975,0)),INDIRECT(\"'\"&$B$115&\"'!BVO_2044\"),0)\n+IF(AND(IFERROR(INDIRECT(\"'\"&$B$116&\"'!B7\")>1964,0),IFERROR(INDIRECT(\"'\"&$B$116&\"'!B7\")<1975,0)),INDIRECT(\"'\"&$B$116&\"'!BVO_2044\"),0)\n+IF(AND(IFERROR(INDIRECT(\"'\"&$B$117&\"'!B7\")>1964,0),IFERROR(INDIRECT(\"'\"&$B$117&\"'!B7\")<1975,0)),INDIRECT(\"'\"&$B$117&\"'!BVO_2044\"),0)\n+IF(AND(IFERROR(INDIRECT(\"'\"&$B$118&\"'!B7\")>1964,0),IFERROR(INDIRECT(\"'\"&$B$118&\"'!B7\")<1975,0)),INDIRECT(\"'\"&$B$118&\"'!BVO_2044\"),0)\n+IF(AND(IFERROR(INDIRECT(\"'\"&$B$119&\"'!B7\")>1964,0),IFERROR(INDIRECT(\"'\"&$B$119&\"'!B7\")<1975,0)),INDIRECT(\"'\"&$B$119&\"'!BVO_2044\"),0)\n+IF(AND(IFERROR(INDIRECT(\"'\"&$B$120&\"'!B7\")>1964,0),IFERROR(INDIRECT(\"'\"&$B$120&\"'!B7\")<1975,0)),INDIRECT(\"'\"&$B$120&\"'!BVO_2044\"),0)\n+IF(AND(IFERROR(INDIRECT(\"'\"&$B$121&\"'!B7\")>1964,0),IFERROR(INDIRECT(\"'\"&$B$121&\"'!B7\")<1975,0)),INDIRECT(\"'\"&$B$121&\"'!BVO_2044\"),0)\n+IF(AND(IFERROR(INDIRECT(\"'\"&$B$122&\"'!B7\")>1964,0),IFERROR(INDIRECT(\"'\"&$B$122&\"'!B7\")<1975,0)),INDIRECT(\"'\"&$B$122&\"'!BVO_2044\"),0)\n+IF(AND(IFERROR(INDIRECT(\"'\"&$B$123&\"'!B7\")>1964,0),IFERROR(INDIRECT(\"'\"&$B$123&\"'!B7\")<1975,0)),INDIRECT(\"'\"&$B$123&\"'!BVO_2044\"),0)\n+IF(AND(IFERROR(INDIRECT(\"'\"&$B$124&\"'!B7\")>1964,0),IFERROR(INDIRECT(\"'\"&$B$124&\"'!B7\")<1975,0)),INDIRECT(\"'\"&$B$124&\"'!BVO_2044\"),0)","v":0},null,null,null,null,null,{"$f":"IF(AND(IFERROR(INDIRECT(\"'\"&$B$75&\"'!B7\")>1964,0),IFERROR(INDIRECT(\"'\"&$B$75&\"'!B7\")<1975,0)),INDIRECT(\"'\"&$B$75&\"'!BVO_2045\"),0)\n+IF(AND(IFERROR(INDIRECT(\"'\"&$B$76&\"'!B7\")>1964,0),IFERROR(INDIRECT(\"'\"&$B$76&\"'!B7\")<1975,0)),INDIRECT(\"'\"&$B$76&\"'!BVO_2045\"),0)\n+IF(AND(IFERROR(INDIRECT(\"'\"&$B$77&\"'!B7\")>1964,0),IFERROR(INDIRECT(\"'\"&$B$77&\"'!B7\")<1975,0)),INDIRECT(\"'\"&$B$77&\"'!BVO_2045\"),0)\n+IF(AND(IFERROR(INDIRECT(\"'\"&$B$78&\"'!B7\")>1964,0),IFERROR(INDIRECT(\"'\"&$B$78&\"'!B7\")<1975,0)),INDIRECT(\"'\"&$B$78&\"'!BVO_2045\"),0)\n+IF(AND(IFERROR(INDIRECT(\"'\"&$B$79&\"'!B7\")>1964,0),IFERROR(INDIRECT(\"'\"&$B$79&\"'!B7\")<1975,0)),INDIRECT(\"'\"&$B$79&\"'!BVO_2045\"),0)\n+IF(AND(IFERROR(INDIRECT(\"'\"&$B$80&\"'!B7\")>1964,0),IFERROR(INDIRECT(\"'\"&$B$80&\"'!B7\")<1975,0)),INDIRECT(\"'\"&$B$80&\"'!BVO_2045\"),0)\n+IF(AND(IFERROR(INDIRECT(\"'\"&$B$81&\"'!B7\")>1964,0),IFERROR(INDIRECT(\"'\"&$B$81&\"'!B7\")<1975,0)),INDIRECT(\"'\"&$B$81&\"'!BVO_2045\"),0)\n+IF(AND(IFERROR(INDIRECT(\"'\"&$B$82&\"'!B7\")>1964,0),IFERROR(INDIRECT(\"'\"&$B$82&\"'!B7\")<1975,0)),INDIRECT(\"'\"&$B$82&\"'!BVO_2045\"),0)\n+IF(AND(IFERROR(INDIRECT(\"'\"&$B$83&\"'!B7\")>1964,0),IFERROR(INDIRECT(\"'\"&$B$83&\"'!B7\")<1975,0)),INDIRECT(\"'\"&$B$83&\"'!BVO_2045\"),0)\n+IF(AND(IFERROR(INDIRECT(\"'\"&$B$84&\"'!B7\")>1964,0),IFERROR(INDIRECT(\"'\"&$B$84&\"'!B7\")<1975,0)),INDIRECT(\"'\"&$B$84&\"'!BVO_2045\"),0)\n+IF(AND(IFERROR(INDIRECT(\"'\"&$B$85&\"'!B7\")>1964,0),IFERROR(INDIRECT(\"'\"&$B$85&\"'!B7\")<1975,0)),INDIRECT(\"'\"&$B$85&\"'!BVO_2045\"),0)\n+IF(AND(IFERROR(INDIRECT(\"'\"&$B$86&\"'!B7\")>1964,0),IFERROR(INDIRECT(\"'\"&$B$86&\"'!B7\")<1975,0)),INDIRECT(\"'\"&$B$86&\"'!BVO_2045\"),0)\n+IF(AND(IFERROR(INDIRECT(\"'\"&$B$87&\"'!B7\")>1964,0),IFERROR(INDIRECT(\"'\"&$B$87&\"'!B7\")<1975,0)),INDIRECT(\"'\"&$B$87&\"'!BVO_2045\"),0)\n+IF(AND(IFERROR(INDIRECT(\"'\"&$B$88&\"'!B7\")>1964,0),IFERROR(INDIRECT(\"'\"&$B$88&\"'!B7\")<1975,0)),INDIRECT(\"'\"&$B$88&\"'!BVO_2045\"),0)\n+IF(AND(IFERROR(INDIRECT(\"'\"&$B$89&\"'!B7\")>1964,0),IFERROR(INDIRECT(\"'\"&$B$89&\"'!B7\")<1975,0)),INDIRECT(\"'\"&$B$89&\"'!BVO_2045\"),0)\n+IF(AND(IFERROR(INDIRECT(\"'\"&$B$90&\"'!B7\")>1964,0),IFERROR(INDIRECT(\"'\"&$B$90&\"'!B7\")<1975,0)),INDIRECT(\"'\"&$B$90&\"'!BVO_2045\"),0)\n+IF(AND(IFERROR(INDIRECT(\"'\"&$B$91&\"'!B7\")>1964,0),IFERROR(INDIRECT(\"'\"&$B$91&\"'!B7\")<1975,0)),INDIRECT(\"'\"&$B$91&\"'!BVO_2045\"),0)\n+IF(AND(IFERROR(INDIRECT(\"'\"&$B$92&\"'!B7\")>1964,0),IFERROR(INDIRECT(\"'\"&$B$92&\"'!B7\")<1975,0)),INDIRECT(\"'\"&$B$92&\"'!BVO_2045\"),0)\n+IF(AND(IFERROR(INDIRECT(\"'\"&$B$93&\"'!B7\")>1964,0),IFERROR(INDIRECT(\"'\"&$B$93&\"'!B7\")<1975,0)),INDIRECT(\"'\"&$B$93&\"'!BVO_2045\"),0)\n+IF(AND(IFERROR(INDIRECT(\"'\"&$B$94&\"'!B7\")>1964,0),IFERROR(INDIRECT(\"'\"&$B$94&\"'!B7\")<1975,0)),INDIRECT(\"'\"&$B$94&\"'!BVO_2045\"),0)\n+IF(AND(IFERROR(INDIRECT(\"'\"&$B$95&\"'!B7\")>1964,0),IFERROR(INDIRECT(\"'\"&$B$95&\"'!B7\")<1975,0)),INDIRECT(\"'\"&$B$95&\"'!BVO_2045\"),0)\n+IF(AND(IFERROR(INDIRECT(\"'\"&$B$96&\"'!B7\")>1964,0),IFERROR(INDIRECT(\"'\"&$B$96&\"'!B7\")<1975,0)),INDIRECT(\"'\"&$B$96&\"'!BVO_2045\"),0)\n+IF(AND(IFERROR(INDIRECT(\"'\"&$B$97&\"'!B7\")>1964,0),IFERROR(INDIRECT(\"'\"&$B$97&\"'!B7\")<1975,0)),INDIRECT(\"'\"&$B$97&\"'!BVO_2045\"),0)\n+IF(AND(IFERROR(INDIRECT(\"'\"&$B$98&\"'!B7\")>1964,0),IFERROR(INDIRECT(\"'\"&$B$98&\"'!B7\")<1975,0)),INDIRECT(\"'\"&$B$98&\"'!BVO_2045\"),0)\n+IF(AND(IFERROR(INDIRECT(\"'\"&$B$99&\"'!B7\")>1964,0),IFERROR(INDIRECT(\"'\"&$B$99&\"'!B7\")<1975,0)),INDIRECT(\"'\"&$B$99&\"'!BVO_2045\"),0)\n+IF(AND(IFERROR(INDIRECT(\"'\"&$B$100&\"'!B7\")>1964,0),IFERROR(INDIRECT(\"'\"&$B$100&\"'!B7\")<1975,0)),INDIRECT(\"'\"&$B$100&\"'!BVO_2045\"),0)\n+IF(AND(IFERROR(INDIRECT(\"'\"&$B$101&\"'!B7\")>1964,0),IFERROR(INDIRECT(\"'\"&$B$101&\"'!B7\")<1975,0)),INDIRECT(\"'\"&$B$101&\"'!BVO_2045\"),0)\n+IF(AND(IFERROR(INDIRECT(\"'\"&$B$102&\"'!B7\")>1964,0),IFERROR(INDIRECT(\"'\"&$B$102&\"'!B7\")<1975,0)),INDIRECT(\"'\"&$B$102&\"'!BVO_2045\"),0)\n+IF(AND(IFERROR(INDIRECT(\"'\"&$B$103&\"'!B7\")>1964,0),IFERROR(INDIRECT(\"'\"&$B$103&\"'!B7\")<1975,0)),INDIRECT(\"'\"&$B$103&\"'!BVO_2045\"),0)\n+IF(AND(IFERROR(INDIRECT(\"'\"&$B$104&\"'!B7\")>1964,0),IFERROR(INDIRECT(\"'\"&$B$104&\"'!B7\")<1975,0)),INDIRECT(\"'\"&$B$104&\"'!BVO_2045\"),0)\n+IF(AND(IFERROR(INDIRECT(\"'\"&$B$105&\"'!B7\")>1964,0),IFERROR(INDIRECT(\"'\"&$B$105&\"'!B7\")<1975,0)),INDIRECT(\"'\"&$B$105&\"'!BVO_2045\"),0)\n+IF(AND(IFERROR(INDIRECT(\"'\"&$B$106&\"'!B7\")>1964,0),IFERROR(INDIRECT(\"'\"&$B$106&\"'!B7\")<1975,0)),INDIRECT(\"'\"&$B$106&\"'!BVO_2045\"),0)\n+IF(AND(IFERROR(INDIRECT(\"'\"&$B$107&\"'!B7\")>1964,0),IFERROR(INDIRECT(\"'\"&$B$107&\"'!B7\")<1975,0)),INDIRECT(\"'\"&$B$107&\"'!BVO_2045\"),0)\n+IF(AND(IFERROR(INDIRECT(\"'\"&$B$108&\"'!B7\")>1964,0),IFERROR(INDIRECT(\"'\"&$B$108&\"'!B7\")<1975,0)),INDIRECT(\"'\"&$B$108&\"'!BVO_2045\"),0)\n+IF(AND(IFERROR(INDIRECT(\"'\"&$B$109&\"'!B7\")>1964,0),IFERROR(INDIRECT(\"'\"&$B$109&\"'!B7\")<1975,0)),INDIRECT(\"'\"&$B$109&\"'!BVO_2045\"),0)\n+IF(AND(IFERROR(INDIRECT(\"'\"&$B$110&\"'!B7\")>1964,0),IFERROR(INDIRECT(\"'\"&$B$110&\"'!B7\")<1975,0)),INDIRECT(\"'\"&$B$110&\"'!BVO_2045\"),0)\n+IF(AND(IFERROR(INDIRECT(\"'\"&$B$111&\"'!B7\")>1964,0),IFERROR(INDIRECT(\"'\"&$B$111&\"'!B7\")<1975,0)),INDIRECT(\"'\"&$B$111&\"'!BVO_2045\"),0)\n+IF(AND(IFERROR(INDIRECT(\"'\"&$B$112&\"'!B7\")>1964,0),IFERROR(INDIRECT(\"'\"&$B$112&\"'!B7\")<1975,0)),INDIRECT(\"'\"&$B$112&\"'!BVO_2045\"),0)\n+IF(AND(IFERROR(INDIRECT(\"'\"&$B$113&\"'!B7\")>1964,0),IFERROR(INDIRECT(\"'\"&$B$113&\"'!B7\")<1975,0)),INDIRECT(\"'\"&$B$113&\"'!BVO_2045\"),0)\n+IF(AND(IFERROR(INDIRECT(\"'\"&$B$114&\"'!B7\")>1964,0),IFERROR(INDIRECT(\"'\"&$B$114&\"'!B7\")<1975,0)),INDIRECT(\"'\"&$B$114&\"'!BVO_2045\"),0)\n+IF(AND(IFERROR(INDIRECT(\"'\"&$B$115&\"'!B7\")>1964,0),IFERROR(INDIRECT(\"'\"&$B$115&\"'!B7\")<1975,0)),INDIRECT(\"'\"&$B$115&\"'!BVO_2045\"),0)\n+IF(AND(IFERROR(INDIRECT(\"'\"&$B$116&\"'!B7\")>1964,0),IFERROR(INDIRECT(\"'\"&$B$116&\"'!B7\")<1975,0)),INDIRECT(\"'\"&$B$116&\"'!BVO_2045\"),0)\n+IF(AND(IFERROR(INDIRECT(\"'\"&$B$117&\"'!B7\")>1964,0),IFERROR(INDIRECT(\"'\"&$B$117&\"'!B7\")<1975,0)),INDIRECT(\"'\"&$B$117&\"'!BVO_2045\"),0)\n+IF(AND(IFERROR(INDIRECT(\"'\"&$B$118&\"'!B7\")>1964,0),IFERROR(INDIRECT(\"'\"&$B$118&\"'!B7\")<1975,0)),INDIRECT(\"'\"&$B$118&\"'!BVO_2045\"),0)\n+IF(AND(IFERROR(INDIRECT(\"'\"&$B$119&\"'!B7\")>1964,0),IFERROR(INDIRECT(\"'\"&$B$119&\"'!B7\")<1975,0)),INDIRECT(\"'\"&$B$119&\"'!BVO_2045\"),0)\n+IF(AND(IFERROR(INDIRECT(\"'\"&$B$120&\"'!B7\")>1964,0),IFERROR(INDIRECT(\"'\"&$B$120&\"'!B7\")<1975,0)),INDIRECT(\"'\"&$B$120&\"'!BVO_2045\"),0)\n+IF(AND(IFERROR(INDIRECT(\"'\"&$B$121&\"'!B7\")>1964,0),IFERROR(INDIRECT(\"'\"&$B$121&\"'!B7\")<1975,0)),INDIRECT(\"'\"&$B$121&\"'!BVO_2045\"),0)\n+IF(AND(IFERROR(INDIRECT(\"'\"&$B$122&\"'!B7\")>1964,0),IFERROR(INDIRECT(\"'\"&$B$122&\"'!B7\")<1975,0)),INDIRECT(\"'\"&$B$122&\"'!BVO_2045\"),0)\n+IF(AND(IFERROR(INDIRECT(\"'\"&$B$123&\"'!B7\")>1964,0),IFERROR(INDIRECT(\"'\"&$B$123&\"'!B7\")<1975,0)),INDIRECT(\"'\"&$B$123&\"'!BVO_2045\"),0)\n+IF(AND(IFERROR(INDIRECT(\"'\"&$B$124&\"'!B7\")>1964,0),IFERROR(INDIRECT(\"'\"&$B$124&\"'!B7\")<1975,0)),INDIRECT(\"'\"&$B$124&\"'!BVO_2045\"),0)","v":0},null,null,null,null,null,{"$f":"IF(AND(IFERROR(INDIRECT(\"'\"&$B$75&\"'!B7\")>1964,0),IFERROR(INDIRECT(\"'\"&$B$75&\"'!B7\")<1975,0)),INDIRECT(\"'\"&$B$75&\"'!BVO_2046\"),0)\n+IF(AND(IFERROR(INDIRECT(\"'\"&$B$76&\"'!B7\")>1964,0),IFERROR(INDIRECT(\"'\"&$B$76&\"'!B7\")<1975,0)),INDIRECT(\"'\"&$B$76&\"'!BVO_2046\"),0)\n+IF(AND(IFERROR(INDIRECT(\"'\"&$B$77&\"'!B7\")>1964,0),IFERROR(INDIRECT(\"'\"&$B$77&\"'!B7\")<1975,0)),INDIRECT(\"'\"&$B$77&\"'!BVO_2046\"),0)\n+IF(AND(IFERROR(INDIRECT(\"'\"&$B$78&\"'!B7\")>1964,0),IFERROR(INDIRECT(\"'\"&$B$78&\"'!B7\")<1975,0)),INDIRECT(\"'\"&$B$78&\"'!BVO_2046\"),0)\n+IF(AND(IFERROR(INDIRECT(\"'\"&$B$79&\"'!B7\")>1964,0),IFERROR(INDIRECT(\"'\"&$B$79&\"'!B7\")<1975,0)),INDIRECT(\"'\"&$B$79&\"'!BVO_2046\"),0)\n+IF(AND(IFERROR(INDIRECT(\"'\"&$B$80&\"'!B7\")>1964,0),IFERROR(INDIRECT(\"'\"&$B$80&\"'!B7\")<1975,0)),INDIRECT(\"'\"&$B$80&\"'!BVO_2046\"),0)\n+IF(AND(IFERROR(INDIRECT(\"'\"&$B$81&\"'!B7\")>1964,0),IFERROR(INDIRECT(\"'\"&$B$81&\"'!B7\")<1975,0)),INDIRECT(\"'\"&$B$81&\"'!BVO_2046\"),0)\n+IF(AND(IFERROR(INDIRECT(\"'\"&$B$82&\"'!B7\")>1964,0),IFERROR(INDIRECT(\"'\"&$B$82&\"'!B7\")<1975,0)),INDIRECT(\"'\"&$B$82&\"'!BVO_2046\"),0)\n+IF(AND(IFERROR(INDIRECT(\"'\"&$B$83&\"'!B7\")>1964,0),IFERROR(INDIRECT(\"'\"&$B$83&\"'!B7\")<1975,0)),INDIRECT(\"'\"&$B$83&\"'!BVO_2046\"),0)\n+IF(AND(IFERROR(INDIRECT(\"'\"&$B$84&\"'!B7\")>1964,0),IFERROR(INDIRECT(\"'\"&$B$84&\"'!B7\")<1975,0)),INDIRECT(\"'\"&$B$84&\"'!BVO_2046\"),0)\n+IF(AND(IFERROR(INDIRECT(\"'\"&$B$85&\"'!B7\")>1964,0),IFERROR(INDIRECT(\"'\"&$B$85&\"'!B7\")<1975,0)),INDIRECT(\"'\"&$B$85&\"'!BVO_2046\"),0)\n+IF(AND(IFERROR(INDIRECT(\"'\"&$B$86&\"'!B7\")>1964,0),IFERROR(INDIRECT(\"'\"&$B$86&\"'!B7\")<1975,0)),INDIRECT(\"'\"&$B$86&\"'!BVO_2046\"),0)\n+IF(AND(IFERROR(INDIRECT(\"'\"&$B$87&\"'!B7\")>1964,0),IFERROR(INDIRECT(\"'\"&$B$87&\"'!B7\")<1975,0)),INDIRECT(\"'\"&$B$87&\"'!BVO_2046\"),0)\n+IF(AND(IFERROR(INDIRECT(\"'\"&$B$88&\"'!B7\")>1964,0),IFERROR(INDIRECT(\"'\"&$B$88&\"'!B7\")<1975,0)),INDIRECT(\"'\"&$B$88&\"'!BVO_2046\"),0)\n+IF(AND(IFERROR(INDIRECT(\"'\"&$B$89&\"'!B7\")>1964,0),IFERROR(INDIRECT(\"'\"&$B$89&\"'!B7\")<1975,0)),INDIRECT(\"'\"&$B$89&\"'!BVO_2046\"),0)\n+IF(AND(IFERROR(INDIRECT(\"'\"&$B$90&\"'!B7\")>1964,0),IFERROR(INDIRECT(\"'\"&$B$90&\"'!B7\")<1975,0)),INDIRECT(\"'\"&$B$90&\"'!BVO_2046\"),0)\n+IF(AND(IFERROR(INDIRECT(\"'\"&$B$91&\"'!B7\")>1964,0),IFERROR(INDIRECT(\"'\"&$B$91&\"'!B7\")<1975,0)),INDIRECT(\"'\"&$B$91&\"'!BVO_2046\"),0)\n+IF(AND(IFERROR(INDIRECT(\"'\"&$B$92&\"'!B7\")>1964,0),IFERROR(INDIRECT(\"'\"&$B$92&\"'!B7\")<1975,0)),INDIRECT(\"'\"&$B$92&\"'!BVO_2046\"),0)\n+IF(AND(IFERROR(INDIRECT(\"'\"&$B$93&\"'!B7\")>1964,0),IFERROR(INDIRECT(\"'\"&$B$93&\"'!B7\")<1975,0)),INDIRECT(\"'\"&$B$93&\"'!BVO_2046\"),0)\n+IF(AND(IFERROR(INDIRECT(\"'\"&$B$94&\"'!B7\")>1964,0),IFERROR(INDIRECT(\"'\"&$B$94&\"'!B7\")<1975,0)),INDIRECT(\"'\"&$B$94&\"'!BVO_2046\"),0)\n+IF(AND(IFERROR(INDIRECT(\"'\"&$B$95&\"'!B7\")>1964,0),IFERROR(INDIRECT(\"'\"&$B$95&\"'!B7\")<1975,0)),INDIRECT(\"'\"&$B$95&\"'!BVO_2046\"),0)\n+IF(AND(IFERROR(INDIRECT(\"'\"&$B$96&\"'!B7\")>1964,0),IFERROR(INDIRECT(\"'\"&$B$96&\"'!B7\")<1975,0)),INDIRECT(\"'\"&$B$96&\"'!BVO_2046\"),0)\n+IF(AND(IFERROR(INDIRECT(\"'\"&$B$97&\"'!B7\")>1964,0),IFERROR(INDIRECT(\"'\"&$B$97&\"'!B7\")<1975,0)),INDIRECT(\"'\"&$B$97&\"'!BVO_2046\"),0)\n+IF(AND(IFERROR(INDIRECT(\"'\"&$B$98&\"'!B7\")>1964,0),IFERROR(INDIRECT(\"'\"&$B$98&\"'!B7\")<1975,0)),INDIRECT(\"'\"&$B$98&\"'!BVO_2046\"),0)\n+IF(AND(IFERROR(INDIRECT(\"'\"&$B$99&\"'!B7\")>1964,0),IFERROR(INDIRECT(\"'\"&$B$99&\"'!B7\")<1975,0)),INDIRECT(\"'\"&$B$99&\"'!BVO_2046\"),0)\n+IF(AND(IFERROR(INDIRECT(\"'\"&$B$100&\"'!B7\")>1964,0),IFERROR(INDIRECT(\"'\"&$B$100&\"'!B7\")<1975,0)),INDIRECT(\"'\"&$B$100&\"'!BVO_2046\"),0)\n+IF(AND(IFERROR(INDIRECT(\"'\"&$B$101&\"'!B7\")>1964,0),IFERROR(INDIRECT(\"'\"&$B$101&\"'!B7\")<1975,0)),INDIRECT(\"'\"&$B$101&\"'!BVO_2046\"),0)\n+IF(AND(IFERROR(INDIRECT(\"'\"&$B$102&\"'!B7\")>1964,0),IFERROR(INDIRECT(\"'\"&$B$102&\"'!B7\")<1975,0)),INDIRECT(\"'\"&$B$102&\"'!BVO_2046\"),0)\n+IF(AND(IFERROR(INDIRECT(\"'\"&$B$103&\"'!B7\")>1964,0),IFERROR(INDIRECT(\"'\"&$B$103&\"'!B7\")<1975,0)),INDIRECT(\"'\"&$B$103&\"'!BVO_2046\"),0)\n+IF(AND(IFERROR(INDIRECT(\"'\"&$B$104&\"'!B7\")>1964,0),IFERROR(INDIRECT(\"'\"&$B$104&\"'!B7\")<1975,0)),INDIRECT(\"'\"&$B$104&\"'!BVO_2046\"),0)\n+IF(AND(IFERROR(INDIRECT(\"'\"&$B$105&\"'!B7\")>1964,0),IFERROR(INDIRECT(\"'\"&$B$105&\"'!B7\")<1975,0)),INDIRECT(\"'\"&$B$105&\"'!BVO_2046\"),0)\n+IF(AND(IFERROR(INDIRECT(\"'\"&$B$106&\"'!B7\")>1964,0),IFERROR(INDIRECT(\"'\"&$B$106&\"'!B7\")<1975,0)),INDIRECT(\"'\"&$B$106&\"'!BVO_2046\"),0)\n+IF(AND(IFERROR(INDIRECT(\"'\"&$B$107&\"'!B7\")>1964,0),IFERROR(INDIRECT(\"'\"&$B$107&\"'!B7\")<1975,0)),INDIRECT(\"'\"&$B$107&\"'!BVO_2046\"),0)\n+IF(AND(IFERROR(INDIRECT(\"'\"&$B$108&\"'!B7\")>1964,0),IFERROR(INDIRECT(\"'\"&$B$108&\"'!B7\")<1975,0)),INDIRECT(\"'\"&$B$108&\"'!BVO_2046\"),0)\n+IF(AND(IFERROR(INDIRECT(\"'\"&$B$109&\"'!B7\")>1964,0),IFERROR(INDIRECT(\"'\"&$B$109&\"'!B7\")<1975,0)),INDIRECT(\"'\"&$B$109&\"'!BVO_2046\"),0)\n+IF(AND(IFERROR(INDIRECT(\"'\"&$B$110&\"'!B7\")>1964,0),IFERROR(INDIRECT(\"'\"&$B$110&\"'!B7\")<1975,0)),INDIRECT(\"'\"&$B$110&\"'!BVO_2046\"),0)\n+IF(AND(IFERROR(INDIRECT(\"'\"&$B$111&\"'!B7\")>1964,0),IFERROR(INDIRECT(\"'\"&$B$111&\"'!B7\")<1975,0)),INDIRECT(\"'\"&$B$111&\"'!BVO_2046\"),0)\n+IF(AND(IFERROR(INDIRECT(\"'\"&$B$112&\"'!B7\")>1964,0),IFERROR(INDIRECT(\"'\"&$B$112&\"'!B7\")<1975,0)),INDIRECT(\"'\"&$B$112&\"'!BVO_2046\"),0)\n+IF(AND(IFERROR(INDIRECT(\"'\"&$B$113&\"'!B7\")>1964,0),IFERROR(INDIRECT(\"'\"&$B$113&\"'!B7\")<1975,0)),INDIRECT(\"'\"&$B$113&\"'!BVO_2046\"),0)\n+IF(AND(IFERROR(INDIRECT(\"'\"&$B$114&\"'!B7\")>1964,0),IFERROR(INDIRECT(\"'\"&$B$114&\"'!B7\")<1975,0)),INDIRECT(\"'\"&$B$114&\"'!BVO_2046\"),0)\n+IF(AND(IFERROR(INDIRECT(\"'\"&$B$115&\"'!B7\")>1964,0),IFERROR(INDIRECT(\"'\"&$B$115&\"'!B7\")<1975,0)),INDIRECT(\"'\"&$B$115&\"'!BVO_2046\"),0)\n+IF(AND(IFERROR(INDIRECT(\"'\"&$B$116&\"'!B7\")>1964,0),IFERROR(INDIRECT(\"'\"&$B$116&\"'!B7\")<1975,0)),INDIRECT(\"'\"&$B$116&\"'!BVO_2046\"),0)\n+IF(AND(IFERROR(INDIRECT(\"'\"&$B$117&\"'!B7\")>1964,0),IFERROR(INDIRECT(\"'\"&$B$117&\"'!B7\")<1975,0)),INDIRECT(\"'\"&$B$117&\"'!BVO_2046\"),0)\n+IF(AND(IFERROR(INDIRECT(\"'\"&$B$118&\"'!B7\")>1964,0),IFERROR(INDIRECT(\"'\"&$B$118&\"'!B7\")<1975,0)),INDIRECT(\"'\"&$B$118&\"'!BVO_2046\"),0)\n+IF(AND(IFERROR(INDIRECT(\"'\"&$B$119&\"'!B7\")>1964,0),IFERROR(INDIRECT(\"'\"&$B$119&\"'!B7\")<1975,0)),INDIRECT(\"'\"&$B$119&\"'!BVO_2046\"),0)\n+IF(AND(IFERROR(INDIRECT(\"'\"&$B$120&\"'!B7\")>1964,0),IFERROR(INDIRECT(\"'\"&$B$120&\"'!B7\")<1975,0)),INDIRECT(\"'\"&$B$120&\"'!BVO_2046\"),0)\n+IF(AND(IFERROR(INDIRECT(\"'\"&$B$121&\"'!B7\")>1964,0),IFERROR(INDIRECT(\"'\"&$B$121&\"'!B7\")<1975,0)),INDIRECT(\"'\"&$B$121&\"'!BVO_2046\"),0)\n+IF(AND(IFERROR(INDIRECT(\"'\"&$B$122&\"'!B7\")>1964,0),IFERROR(INDIRECT(\"'\"&$B$122&\"'!B7\")<1975,0)),INDIRECT(\"'\"&$B$122&\"'!BVO_2046\"),0)\n+IF(AND(IFERROR(INDIRECT(\"'\"&$B$123&\"'!B7\")>1964,0),IFERROR(INDIRECT(\"'\"&$B$123&\"'!B7\")<1975,0)),INDIRECT(\"'\"&$B$123&\"'!BVO_2046\"),0)\n+IF(AND(IFERROR(INDIRECT(\"'\"&$B$124&\"'!B7\")>1964,0),IFERROR(INDIRECT(\"'\"&$B$124&\"'!B7\")<1975,0)),INDIRECT(\"'\"&$B$124&\"'!BVO_2046\"),0)","v":0},null,null,null,null,null,{"$f":"IF(AND(IFERROR(INDIRECT(\"'\"&$B$75&\"'!B7\")>1964,0),IFERROR(INDIRECT(\"'\"&$B$75&\"'!B7\")<1975,0)),INDIRECT(\"'\"&$B$75&\"'!BVO_2047\"),0)\n+IF(AND(IFERROR(INDIRECT(\"'\"&$B$76&\"'!B7\")>1964,0),IFERROR(INDIRECT(\"'\"&$B$76&\"'!B7\")<1975,0)),INDIRECT(\"'\"&$B$76&\"'!BVO_2047\"),0)\n+IF(AND(IFERROR(INDIRECT(\"'\"&$B$77&\"'!B7\")>1964,0),IFERROR(INDIRECT(\"'\"&$B$77&\"'!B7\")<1975,0)),INDIRECT(\"'\"&$B$77&\"'!BVO_2047\"),0)\n+IF(AND(IFERROR(INDIRECT(\"'\"&$B$78&\"'!B7\")>1964,0),IFERROR(INDIRECT(\"'\"&$B$78&\"'!B7\")<1975,0)),INDIRECT(\"'\"&$B$78&\"'!BVO_2047\"),0)\n+IF(AND(IFERROR(INDIRECT(\"'\"&$B$79&\"'!B7\")>1964,0),IFERROR(INDIRECT(\"'\"&$B$79&\"'!B7\")<1975,0)),INDIRECT(\"'\"&$B$79&\"'!BVO_2047\"),0)\n+IF(AND(IFERROR(INDIRECT(\"'\"&$B$80&\"'!B7\")>1964,0),IFERROR(INDIRECT(\"'\"&$B$80&\"'!B7\")<1975,0)),INDIRECT(\"'\"&$B$80&\"'!BVO_2047\"),0)\n+IF(AND(IFERROR(INDIRECT(\"'\"&$B$81&\"'!B7\")>1964,0),IFERROR(INDIRECT(\"'\"&$B$81&\"'!B7\")<1975,0)),INDIRECT(\"'\"&$B$81&\"'!BVO_2047\"),0)\n+IF(AND(IFERROR(INDIRECT(\"'\"&$B$82&\"'!B7\")>1964,0),IFERROR(INDIRECT(\"'\"&$B$82&\"'!B7\")<1975,0)),INDIRECT(\"'\"&$B$82&\"'!BVO_2047\"),0)\n+IF(AND(IFERROR(INDIRECT(\"'\"&$B$83&\"'!B7\")>1964,0),IFERROR(INDIRECT(\"'\"&$B$83&\"'!B7\")<1975,0)),INDIRECT(\"'\"&$B$83&\"'!BVO_2047\"),0)\n+IF(AND(IFERROR(INDIRECT(\"'\"&$B$84&\"'!B7\")>1964,0),IFERROR(INDIRECT(\"'\"&$B$84&\"'!B7\")<1975,0)),INDIRECT(\"'\"&$B$84&\"'!BVO_2047\"),0)\n+IF(AND(IFERROR(INDIRECT(\"'\"&$B$85&\"'!B7\")>1964,0),IFERROR(INDIRECT(\"'\"&$B$85&\"'!B7\")<1975,0)),INDIRECT(\"'\"&$B$85&\"'!BVO_2047\"),0)\n+IF(AND(IFERROR(INDIRECT(\"'\"&$B$86&\"'!B7\")>1964,0),IFERROR(INDIRECT(\"'\"&$B$86&\"'!B7\")<1975,0)),INDIRECT(\"'\"&$B$86&\"'!BVO_2047\"),0)\n+IF(AND(IFERROR(INDIRECT(\"'\"&$B$87&\"'!B7\")>1964,0),IFERROR(INDIRECT(\"'\"&$B$87&\"'!B7\")<1975,0)),INDIRECT(\"'\"&$B$87&\"'!BVO_2047\"),0)\n+IF(AND(IFERROR(INDIRECT(\"'\"&$B$88&\"'!B7\")>1964,0),IFERROR(INDIRECT(\"'\"&$B$88&\"'!B7\")<1975,0)),INDIRECT(\"'\"&$B$88&\"'!BVO_2047\"),0)\n+IF(AND(IFERROR(INDIRECT(\"'\"&$B$89&\"'!B7\")>1964,0),IFERROR(INDIRECT(\"'\"&$B$89&\"'!B7\")<1975,0)),INDIRECT(\"'\"&$B$89&\"'!BVO_2047\"),0)\n+IF(AND(IFERROR(INDIRECT(\"'\"&$B$90&\"'!B7\")>1964,0),IFERROR(INDIRECT(\"'\"&$B$90&\"'!B7\")<1975,0)),INDIRECT(\"'\"&$B$90&\"'!BVO_2047\"),0)\n+IF(AND(IFERROR(INDIRECT(\"'\"&$B$91&\"'!B7\")>1964,0),IFERROR(INDIRECT(\"'\"&$B$91&\"'!B7\")<1975,0)),INDIRECT(\"'\"&$B$91&\"'!BVO_2047\"),0)\n+IF(AND(IFERROR(INDIRECT(\"'\"&$B$92&\"'!B7\")>1964,0),IFERROR(INDIRECT(\"'\"&$B$92&\"'!B7\")<1975,0)),INDIRECT(\"'\"&$B$92&\"'!BVO_2047\"),0)\n+IF(AND(IFERROR(INDIRECT(\"'\"&$B$93&\"'!B7\")>1964,0),IFERROR(INDIRECT(\"'\"&$B$93&\"'!B7\")<1975,0)),INDIRECT(\"'\"&$B$93&\"'!BVO_2047\"),0)\n+IF(AND(IFERROR(INDIRECT(\"'\"&$B$94&\"'!B7\")>1964,0),IFERROR(INDIRECT(\"'\"&$B$94&\"'!B7\")<1975,0)),INDIRECT(\"'\"&$B$94&\"'!BVO_2047\"),0)\n+IF(AND(IFERROR(INDIRECT(\"'\"&$B$95&\"'!B7\")>1964,0),IFERROR(INDIRECT(\"'\"&$B$95&\"'!B7\")<1975,0)),INDIRECT(\"'\"&$B$95&\"'!BVO_2047\"),0)\n+IF(AND(IFERROR(INDIRECT(\"'\"&$B$96&\"'!B7\")>1964,0),IFERROR(INDIRECT(\"'\"&$B$96&\"'!B7\")<1975,0)),INDIRECT(\"'\"&$B$96&\"'!BVO_2047\"),0)\n+IF(AND(IFERROR(INDIRECT(\"'\"&$B$97&\"'!B7\")>1964,0),IFERROR(INDIRECT(\"'\"&$B$97&\"'!B7\")<1975,0)),INDIRECT(\"'\"&$B$97&\"'!BVO_2047\"),0)\n+IF(AND(IFERROR(INDIRECT(\"'\"&$B$98&\"'!B7\")>1964,0),IFERROR(INDIRECT(\"'\"&$B$98&\"'!B7\")<1975,0)),INDIRECT(\"'\"&$B$98&\"'!BVO_2047\"),0)\n+IF(AND(IFERROR(INDIRECT(\"'\"&$B$99&\"'!B7\")>1964,0),IFERROR(INDIRECT(\"'\"&$B$99&\"'!B7\")<1975,0)),INDIRECT(\"'\"&$B$99&\"'!BVO_2047\"),0)\n+IF(AND(IFERROR(INDIRECT(\"'\"&$B$100&\"'!B7\")>1964,0),IFERROR(INDIRECT(\"'\"&$B$100&\"'!B7\")<1975,0)),INDIRECT(\"'\"&$B$100&\"'!BVO_2047\"),0)\n+IF(AND(IFERROR(INDIRECT(\"'\"&$B$101&\"'!B7\")>1964,0),IFERROR(INDIRECT(\"'\"&$B$101&\"'!B7\")<1975,0)),INDIRECT(\"'\"&$B$101&\"'!BVO_2047\"),0)\n+IF(AND(IFERROR(INDIRECT(\"'\"&$B$102&\"'!B7\")>1964,0),IFERROR(INDIRECT(\"'\"&$B$102&\"'!B7\")<1975,0)),INDIRECT(\"'\"&$B$102&\"'!BVO_2047\"),0)\n+IF(AND(IFERROR(INDIRECT(\"'\"&$B$103&\"'!B7\")>1964,0),IFERROR(INDIRECT(\"'\"&$B$103&\"'!B7\")<1975,0)),INDIRECT(\"'\"&$B$103&\"'!BVO_2047\"),0)\n+IF(AND(IFERROR(INDIRECT(\"'\"&$B$104&\"'!B7\")>1964,0),IFERROR(INDIRECT(\"'\"&$B$104&\"'!B7\")<1975,0)),INDIRECT(\"'\"&$B$104&\"'!BVO_2047\"),0)\n+IF(AND(IFERROR(INDIRECT(\"'\"&$B$105&\"'!B7\")>1964,0),IFERROR(INDIRECT(\"'\"&$B$105&\"'!B7\")<1975,0)),INDIRECT(\"'\"&$B$105&\"'!BVO_2047\"),0)\n+IF(AND(IFERROR(INDIRECT(\"'\"&$B$106&\"'!B7\")>1964,0),IFERROR(INDIRECT(\"'\"&$B$106&\"'!B7\")<1975,0)),INDIRECT(\"'\"&$B$106&\"'!BVO_2047\"),0)\n+IF(AND(IFERROR(INDIRECT(\"'\"&$B$107&\"'!B7\")>1964,0),IFERROR(INDIRECT(\"'\"&$B$107&\"'!B7\")<1975,0)),INDIRECT(\"'\"&$B$107&\"'!BVO_2047\"),0)\n+IF(AND(IFERROR(INDIRECT(\"'\"&$B$108&\"'!B7\")>1964,0),IFERROR(INDIRECT(\"'\"&$B$108&\"'!B7\")<1975,0)),INDIRECT(\"'\"&$B$108&\"'!BVO_2047\"),0)\n+IF(AND(IFERROR(INDIRECT(\"'\"&$B$109&\"'!B7\")>1964,0),IFERROR(INDIRECT(\"'\"&$B$109&\"'!B7\")<1975,0)),INDIRECT(\"'\"&$B$109&\"'!BVO_2047\"),0)\n+IF(AND(IFERROR(INDIRECT(\"'\"&$B$110&\"'!B7\")>1964,0),IFERROR(INDIRECT(\"'\"&$B$110&\"'!B7\")<1975,0)),INDIRECT(\"'\"&$B$110&\"'!BVO_2047\"),0)\n+IF(AND(IFERROR(INDIRECT(\"'\"&$B$111&\"'!B7\")>1964,0),IFERROR(INDIRECT(\"'\"&$B$111&\"'!B7\")<1975,0)),INDIRECT(\"'\"&$B$111&\"'!BVO_2047\"),0)\n+IF(AND(IFERROR(INDIRECT(\"'\"&$B$112&\"'!B7\")>1964,0),IFERROR(INDIRECT(\"'\"&$B$112&\"'!B7\")<1975,0)),INDIRECT(\"'\"&$B$112&\"'!BVO_2047\"),0)\n+IF(AND(IFERROR(INDIRECT(\"'\"&$B$113&\"'!B7\")>1964,0),IFERROR(INDIRECT(\"'\"&$B$113&\"'!B7\")<1975,0)),INDIRECT(\"'\"&$B$113&\"'!BVO_2047\"),0)\n+IF(AND(IFERROR(INDIRECT(\"'\"&$B$114&\"'!B7\")>1964,0),IFERROR(INDIRECT(\"'\"&$B$114&\"'!B7\")<1975,0)),INDIRECT(\"'\"&$B$114&\"'!BVO_2047\"),0)\n+IF(AND(IFERROR(INDIRECT(\"'\"&$B$115&\"'!B7\")>1964,0),IFERROR(INDIRECT(\"'\"&$B$115&\"'!B7\")<1975,0)),INDIRECT(\"'\"&$B$115&\"'!BVO_2047\"),0)\n+IF(AND(IFERROR(INDIRECT(\"'\"&$B$116&\"'!B7\")>1964,0),IFERROR(INDIRECT(\"'\"&$B$116&\"'!B7\")<1975,0)),INDIRECT(\"'\"&$B$116&\"'!BVO_2047\"),0)\n+IF(AND(IFERROR(INDIRECT(\"'\"&$B$117&\"'!B7\")>1964,0),IFERROR(INDIRECT(\"'\"&$B$117&\"'!B7\")<1975,0)),INDIRECT(\"'\"&$B$117&\"'!BVO_2047\"),0)\n+IF(AND(IFERROR(INDIRECT(\"'\"&$B$118&\"'!B7\")>1964,0),IFERROR(INDIRECT(\"'\"&$B$118&\"'!B7\")<1975,0)),INDIRECT(\"'\"&$B$118&\"'!BVO_2047\"),0)\n+IF(AND(IFERROR(INDIRECT(\"'\"&$B$119&\"'!B7\")>1964,0),IFERROR(INDIRECT(\"'\"&$B$119&\"'!B7\")<1975,0)),INDIRECT(\"'\"&$B$119&\"'!BVO_2047\"),0)\n+IF(AND(IFERROR(INDIRECT(\"'\"&$B$120&\"'!B7\")>1964,0),IFERROR(INDIRECT(\"'\"&$B$120&\"'!B7\")<1975,0)),INDIRECT(\"'\"&$B$120&\"'!BVO_2047\"),0)\n+IF(AND(IFERROR(INDIRECT(\"'\"&$B$121&\"'!B7\")>1964,0),IFERROR(INDIRECT(\"'\"&$B$121&\"'!B7\")<1975,0)),INDIRECT(\"'\"&$B$121&\"'!BVO_2047\"),0)\n+IF(AND(IFERROR(INDIRECT(\"'\"&$B$122&\"'!B7\")>1964,0),IFERROR(INDIRECT(\"'\"&$B$122&\"'!B7\")<1975,0)),INDIRECT(\"'\"&$B$122&\"'!BVO_2047\"),0)\n+IF(AND(IFERROR(INDIRECT(\"'\"&$B$123&\"'!B7\")>1964,0),IFERROR(INDIRECT(\"'\"&$B$123&\"'!B7\")<1975,0)),INDIRECT(\"'\"&$B$123&\"'!BVO_2047\"),0)\n+IF(AND(IFERROR(INDIRECT(\"'\"&$B$124&\"'!B7\")>1964,0),IFERROR(INDIRECT(\"'\"&$B$124&\"'!B7\")<1975,0)),INDIRECT(\"'\"&$B$124&\"'!BVO_2047\"),0)","v":0},null,null,null,null,null,{"$f":"IF(AND(IFERROR(INDIRECT(\"'\"&$B$75&\"'!B7\")>1964,0),IFERROR(INDIRECT(\"'\"&$B$75&\"'!B7\")<1975,0)),INDIRECT(\"'\"&$B$75&\"'!BVO_2048\"),0)\n+IF(AND(IFERROR(INDIRECT(\"'\"&$B$76&\"'!B7\")>1964,0),IFERROR(INDIRECT(\"'\"&$B$76&\"'!B7\")<1975,0)),INDIRECT(\"'\"&$B$76&\"'!BVO_2048\"),0)\n+IF(AND(IFERROR(INDIRECT(\"'\"&$B$77&\"'!B7\")>1964,0),IFERROR(INDIRECT(\"'\"&$B$77&\"'!B7\")<1975,0)),INDIRECT(\"'\"&$B$77&\"'!BVO_2048\"),0)\n+IF(AND(IFERROR(INDIRECT(\"'\"&$B$78&\"'!B7\")>1964,0),IFERROR(INDIRECT(\"'\"&$B$78&\"'!B7\")<1975,0)),INDIRECT(\"'\"&$B$78&\"'!BVO_2048\"),0)\n+IF(AND(IFERROR(INDIRECT(\"'\"&$B$79&\"'!B7\")>1964,0),IFERROR(INDIRECT(\"'\"&$B$79&\"'!B7\")<1975,0)),INDIRECT(\"'\"&$B$79&\"'!BVO_2048\"),0)\n+IF(AND(IFERROR(INDIRECT(\"'\"&$B$80&\"'!B7\")>1964,0),IFERROR(INDIRECT(\"'\"&$B$80&\"'!B7\")<1975,0)),INDIRECT(\"'\"&$B$80&\"'!BVO_2048\"),0)\n+IF(AND(IFERROR(INDIRECT(\"'\"&$B$81&\"'!B7\")>1964,0),IFERROR(INDIRECT(\"'\"&$B$81&\"'!B7\")<1975,0)),INDIRECT(\"'\"&$B$81&\"'!BVO_2048\"),0)\n+IF(AND(IFERROR(INDIRECT(\"'\"&$B$82&\"'!B7\")>1964,0),IFERROR(INDIRECT(\"'\"&$B$82&\"'!B7\")<1975,0)),INDIRECT(\"'\"&$B$82&\"'!BVO_2048\"),0)\n+IF(AND(IFERROR(INDIRECT(\"'\"&$B$83&\"'!B7\")>1964,0),IFERROR(INDIRECT(\"'\"&$B$83&\"'!B7\")<1975,0)),INDIRECT(\"'\"&$B$83&\"'!BVO_2048\"),0)\n+IF(AND(IFERROR(INDIRECT(\"'\"&$B$84&\"'!B7\")>1964,0),IFERROR(INDIRECT(\"'\"&$B$84&\"'!B7\")<1975,0)),INDIRECT(\"'\"&$B$84&\"'!BVO_2048\"),0)\n+IF(AND(IFERROR(INDIRECT(\"'\"&$B$85&\"'!B7\")>1964,0),IFERROR(INDIRECT(\"'\"&$B$85&\"'!B7\")<1975,0)),INDIRECT(\"'\"&$B$85&\"'!BVO_2048\"),0)\n+IF(AND(IFERROR(INDIRECT(\"'\"&$B$86&\"'!B7\")>1964,0),IFERROR(INDIRECT(\"'\"&$B$86&\"'!B7\")<1975,0)),INDIRECT(\"'\"&$B$86&\"'!BVO_2048\"),0)\n+IF(AND(IFERROR(INDIRECT(\"'\"&$B$87&\"'!B7\")>1964,0),IFERROR(INDIRECT(\"'\"&$B$87&\"'!B7\")<1975,0)),INDIRECT(\"'\"&$B$87&\"'!BVO_2048\"),0)\n+IF(AND(IFERROR(INDIRECT(\"'\"&$B$88&\"'!B7\")>1964,0),IFERROR(INDIRECT(\"'\"&$B$88&\"'!B7\")<1975,0)),INDIRECT(\"'\"&$B$88&\"'!BVO_2048\"),0)\n+IF(AND(IFERROR(INDIRECT(\"'\"&$B$89&\"'!B7\")>1964,0),IFERROR(INDIRECT(\"'\"&$B$89&\"'!B7\")<1975,0)),INDIRECT(\"'\"&$B$89&\"'!BVO_2048\"),0)\n+IF(AND(IFERROR(INDIRECT(\"'\"&$B$90&\"'!B7\")>1964,0),IFERROR(INDIRECT(\"'\"&$B$90&\"'!B7\")<1975,0)),INDIRECT(\"'\"&$B$90&\"'!BVO_2048\"),0)\n+IF(AND(IFERROR(INDIRECT(\"'\"&$B$91&\"'!B7\")>1964,0),IFERROR(INDIRECT(\"'\"&$B$91&\"'!B7\")<1975,0)),INDIRECT(\"'\"&$B$91&\"'!BVO_2048\"),0)\n+IF(AND(IFERROR(INDIRECT(\"'\"&$B$92&\"'!B7\")>1964,0),IFERROR(INDIRECT(\"'\"&$B$92&\"'!B7\")<1975,0)),INDIRECT(\"'\"&$B$92&\"'!BVO_2048\"),0)\n+IF(AND(IFERROR(INDIRECT(\"'\"&$B$93&\"'!B7\")>1964,0),IFERROR(INDIRECT(\"'\"&$B$93&\"'!B7\")<1975,0)),INDIRECT(\"'\"&$B$93&\"'!BVO_2048\"),0)\n+IF(AND(IFERROR(INDIRECT(\"'\"&$B$94&\"'!B7\")>1964,0),IFERROR(INDIRECT(\"'\"&$B$94&\"'!B7\")<1975,0)),INDIRECT(\"'\"&$B$94&\"'!BVO_2048\"),0)\n+IF(AND(IFERROR(INDIRECT(\"'\"&$B$95&\"'!B7\")>1964,0),IFERROR(INDIRECT(\"'\"&$B$95&\"'!B7\")<1975,0)),INDIRECT(\"'\"&$B$95&\"'!BVO_2048\"),0)\n+IF(AND(IFERROR(INDIRECT(\"'\"&$B$96&\"'!B7\")>1964,0),IFERROR(INDIRECT(\"'\"&$B$96&\"'!B7\")<1975,0)),INDIRECT(\"'\"&$B$96&\"'!BVO_2048\"),0)\n+IF(AND(IFERROR(INDIRECT(\"'\"&$B$97&\"'!B7\")>1964,0),IFERROR(INDIRECT(\"'\"&$B$97&\"'!B7\")<1975,0)),INDIRECT(\"'\"&$B$97&\"'!BVO_2048\"),0)\n+IF(AND(IFERROR(INDIRECT(\"'\"&$B$98&\"'!B7\")>1964,0),IFERROR(INDIRECT(\"'\"&$B$98&\"'!B7\")<1975,0)),INDIRECT(\"'\"&$B$98&\"'!BVO_2048\"),0)\n+IF(AND(IFERROR(INDIRECT(\"'\"&$B$99&\"'!B7\")>1964,0),IFERROR(INDIRECT(\"'\"&$B$99&\"'!B7\")<1975,0)),INDIRECT(\"'\"&$B$99&\"'!BVO_2048\"),0)\n+IF(AND(IFERROR(INDIRECT(\"'\"&$B$100&\"'!B7\")>1964,0),IFERROR(INDIRECT(\"'\"&$B$100&\"'!B7\")<1975,0)),INDIRECT(\"'\"&$B$100&\"'!BVO_2048\"),0)\n+IF(AND(IFERROR(INDIRECT(\"'\"&$B$101&\"'!B7\")>1964,0),IFERROR(INDIRECT(\"'\"&$B$101&\"'!B7\")<1975,0)),INDIRECT(\"'\"&$B$101&\"'!BVO_2048\"),0)\n+IF(AND(IFERROR(INDIRECT(\"'\"&$B$102&\"'!B7\")>1964,0),IFERROR(INDIRECT(\"'\"&$B$102&\"'!B7\")<1975,0)),INDIRECT(\"'\"&$B$102&\"'!BVO_2048\"),0)\n+IF(AND(IFERROR(INDIRECT(\"'\"&$B$103&\"'!B7\")>1964,0),IFERROR(INDIRECT(\"'\"&$B$103&\"'!B7\")<1975,0)),INDIRECT(\"'\"&$B$103&\"'!BVO_2048\"),0)\n+IF(AND(IFERROR(INDIRECT(\"'\"&$B$104&\"'!B7\")>1964,0),IFERROR(INDIRECT(\"'\"&$B$104&\"'!B7\")<1975,0)),INDIRECT(\"'\"&$B$104&\"'!BVO_2048\"),0)\n+IF(AND(IFERROR(INDIRECT(\"'\"&$B$105&\"'!B7\")>1964,0),IFERROR(INDIRECT(\"'\"&$B$105&\"'!B7\")<1975,0)),INDIRECT(\"'\"&$B$105&\"'!BVO_2048\"),0)\n+IF(AND(IFERROR(INDIRECT(\"'\"&$B$106&\"'!B7\")>1964,0),IFERROR(INDIRECT(\"'\"&$B$106&\"'!B7\")<1975,0)),INDIRECT(\"'\"&$B$106&\"'!BVO_2048\"),0)\n+IF(AND(IFERROR(INDIRECT(\"'\"&$B$107&\"'!B7\")>1964,0),IFERROR(INDIRECT(\"'\"&$B$107&\"'!B7\")<1975,0)),INDIRECT(\"'\"&$B$107&\"'!BVO_2048\"),0)\n+IF(AND(IFERROR(INDIRECT(\"'\"&$B$108&\"'!B7\")>1964,0),IFERROR(INDIRECT(\"'\"&$B$108&\"'!B7\")<1975,0)),INDIRECT(\"'\"&$B$108&\"'!BVO_2048\"),0)\n+IF(AND(IFERROR(INDIRECT(\"'\"&$B$109&\"'!B7\")>1964,0),IFERROR(INDIRECT(\"'\"&$B$109&\"'!B7\")<1975,0)),INDIRECT(\"'\"&$B$109&\"'!BVO_2048\"),0)\n+IF(AND(IFERROR(INDIRECT(\"'\"&$B$110&\"'!B7\")>1964,0),IFERROR(INDIRECT(\"'\"&$B$110&\"'!B7\")<1975,0)),INDIRECT(\"'\"&$B$110&\"'!BVO_2048\"),0)\n+IF(AND(IFERROR(INDIRECT(\"'\"&$B$111&\"'!B7\")>1964,0),IFERROR(INDIRECT(\"'\"&$B$111&\"'!B7\")<1975,0)),INDIRECT(\"'\"&$B$111&\"'!BVO_2048\"),0)\n+IF(AND(IFERROR(INDIRECT(\"'\"&$B$112&\"'!B7\")>1964,0),IFERROR(INDIRECT(\"'\"&$B$112&\"'!B7\")<1975,0)),INDIRECT(\"'\"&$B$112&\"'!BVO_2048\"),0)\n+IF(AND(IFERROR(INDIRECT(\"'\"&$B$113&\"'!B7\")>1964,0),IFERROR(INDIRECT(\"'\"&$B$113&\"'!B7\")<1975,0)),INDIRECT(\"'\"&$B$113&\"'!BVO_2048\"),0)\n+IF(AND(IFERROR(INDIRECT(\"'\"&$B$114&\"'!B7\")>1964,0),IFERROR(INDIRECT(\"'\"&$B$114&\"'!B7\")<1975,0)),INDIRECT(\"'\"&$B$114&\"'!BVO_2048\"),0)\n+IF(AND(IFERROR(INDIRECT(\"'\"&$B$115&\"'!B7\")>1964,0),IFERROR(INDIRECT(\"'\"&$B$115&\"'!B7\")<1975,0)),INDIRECT(\"'\"&$B$115&\"'!BVO_2048\"),0)\n+IF(AND(IFERROR(INDIRECT(\"'\"&$B$116&\"'!B7\")>1964,0),IFERROR(INDIRECT(\"'\"&$B$116&\"'!B7\")<1975,0)),INDIRECT(\"'\"&$B$116&\"'!BVO_2048\"),0)\n+IF(AND(IFERROR(INDIRECT(\"'\"&$B$117&\"'!B7\")>1964,0),IFERROR(INDIRECT(\"'\"&$B$117&\"'!B7\")<1975,0)),INDIRECT(\"'\"&$B$117&\"'!BVO_2048\"),0)\n+IF(AND(IFERROR(INDIRECT(\"'\"&$B$118&\"'!B7\")>1964,0),IFERROR(INDIRECT(\"'\"&$B$118&\"'!B7\")<1975,0)),INDIRECT(\"'\"&$B$118&\"'!BVO_2048\"),0)\n+IF(AND(IFERROR(INDIRECT(\"'\"&$B$119&\"'!B7\")>1964,0),IFERROR(INDIRECT(\"'\"&$B$119&\"'!B7\")<1975,0)),INDIRECT(\"'\"&$B$119&\"'!BVO_2048\"),0)\n+IF(AND(IFERROR(INDIRECT(\"'\"&$B$120&\"'!B7\")>1964,0),IFERROR(INDIRECT(\"'\"&$B$120&\"'!B7\")<1975,0)),INDIRECT(\"'\"&$B$120&\"'!BVO_2048\"),0)\n+IF(AND(IFERROR(INDIRECT(\"'\"&$B$121&\"'!B7\")>1964,0),IFERROR(INDIRECT(\"'\"&$B$121&\"'!B7\")<1975,0)),INDIRECT(\"'\"&$B$121&\"'!BVO_2048\"),0)\n+IF(AND(IFERROR(INDIRECT(\"'\"&$B$122&\"'!B7\")>1964,0),IFERROR(INDIRECT(\"'\"&$B$122&\"'!B7\")<1975,0)),INDIRECT(\"'\"&$B$122&\"'!BVO_2048\"),0)\n+IF(AND(IFERROR(INDIRECT(\"'\"&$B$123&\"'!B7\")>1964,0),IFERROR(INDIRECT(\"'\"&$B$123&\"'!B7\")<1975,0)),INDIRECT(\"'\"&$B$123&\"'!BVO_2048\"),0)\n+IF(AND(IFERROR(INDIRECT(\"'\"&$B$124&\"'!B7\")>1964,0),IFERROR(INDIRECT(\"'\"&$B$124&\"'!B7\")<1975,0)),INDIRECT(\"'\"&$B$124&\"'!BVO_2048\"),0)","v":0},null,null,null,null,null,{"$f":"IF(AND(IFERROR(INDIRECT(\"'\"&$B$75&\"'!B7\")>1964,0),IFERROR(INDIRECT(\"'\"&$B$75&\"'!B7\")<1975,0)),INDIRECT(\"'\"&$B$75&\"'!BVO_2049\"),0)\n+IF(AND(IFERROR(INDIRECT(\"'\"&$B$76&\"'!B7\")>1964,0),IFERROR(INDIRECT(\"'\"&$B$76&\"'!B7\")<1975,0)),INDIRECT(\"'\"&$B$76&\"'!BVO_2049\"),0)\n+IF(AND(IFERROR(INDIRECT(\"'\"&$B$77&\"'!B7\")>1964,0),IFERROR(INDIRECT(\"'\"&$B$77&\"'!B7\")<1975,0)),INDIRECT(\"'\"&$B$77&\"'!BVO_2049\"),0)\n+IF(AND(IFERROR(INDIRECT(\"'\"&$B$78&\"'!B7\")>1964,0),IFERROR(INDIRECT(\"'\"&$B$78&\"'!B7\")<1975,0)),INDIRECT(\"'\"&$B$78&\"'!BVO_2049\"),0)\n+IF(AND(IFERROR(INDIRECT(\"'\"&$B$79&\"'!B7\")>1964,0),IFERROR(INDIRECT(\"'\"&$B$79&\"'!B7\")<1975,0)),INDIRECT(\"'\"&$B$79&\"'!BVO_2049\"),0)\n+IF(AND(IFERROR(INDIRECT(\"'\"&$B$80&\"'!B7\")>1964,0),IFERROR(INDIRECT(\"'\"&$B$80&\"'!B7\")<1975,0)),INDIRECT(\"'\"&$B$80&\"'!BVO_2049\"),0)\n+IF(AND(IFERROR(INDIRECT(\"'\"&$B$81&\"'!B7\")>1964,0),IFERROR(INDIRECT(\"'\"&$B$81&\"'!B7\")<1975,0)),INDIRECT(\"'\"&$B$81&\"'!BVO_2049\"),0)\n+IF(AND(IFERROR(INDIRECT(\"'\"&$B$82&\"'!B7\")>1964,0),IFERROR(INDIRECT(\"'\"&$B$82&\"'!B7\")<1975,0)),INDIRECT(\"'\"&$B$82&\"'!BVO_2049\"),0)\n+IF(AND(IFERROR(INDIRECT(\"'\"&$B$83&\"'!B7\")>1964,0),IFERROR(INDIRECT(\"'\"&$B$83&\"'!B7\")<1975,0)),INDIRECT(\"'\"&$B$83&\"'!BVO_2049\"),0)\n+IF(AND(IFERROR(INDIRECT(\"'\"&$B$84&\"'!B7\")>1964,0),IFERROR(INDIRECT(\"'\"&$B$84&\"'!B7\")<1975,0)),INDIRECT(\"'\"&$B$84&\"'!BVO_2049\"),0)\n+IF(AND(IFERROR(INDIRECT(\"'\"&$B$85&\"'!B7\")>1964,0),IFERROR(INDIRECT(\"'\"&$B$85&\"'!B7\")<1975,0)),INDIRECT(\"'\"&$B$85&\"'!BVO_2049\"),0)\n+IF(AND(IFERROR(INDIRECT(\"'\"&$B$86&\"'!B7\")>1964,0),IFERROR(INDIRECT(\"'\"&$B$86&\"'!B7\")<1975,0)),INDIRECT(\"'\"&$B$86&\"'!BVO_2049\"),0)\n+IF(AND(IFERROR(INDIRECT(\"'\"&$B$87&\"'!B7\")>1964,0),IFERROR(INDIRECT(\"'\"&$B$87&\"'!B7\")<1975,0)),INDIRECT(\"'\"&$B$87&\"'!BVO_2049\"),0)\n+IF(AND(IFERROR(INDIRECT(\"'\"&$B$88&\"'!B7\")>1964,0),IFERROR(INDIRECT(\"'\"&$B$88&\"'!B7\")<1975,0)),INDIRECT(\"'\"&$B$88&\"'!BVO_2049\"),0)\n+IF(AND(IFERROR(INDIRECT(\"'\"&$B$89&\"'!B7\")>1964,0),IFERROR(INDIRECT(\"'\"&$B$89&\"'!B7\")<1975,0)),INDIRECT(\"'\"&$B$89&\"'!BVO_2049\"),0)\n+IF(AND(IFERROR(INDIRECT(\"'\"&$B$90&\"'!B7\")>1964,0),IFERROR(INDIRECT(\"'\"&$B$90&\"'!B7\")<1975,0)),INDIRECT(\"'\"&$B$90&\"'!BVO_2049\"),0)\n+IF(AND(IFERROR(INDIRECT(\"'\"&$B$91&\"'!B7\")>1964,0),IFERROR(INDIRECT(\"'\"&$B$91&\"'!B7\")<1975,0)),INDIRECT(\"'\"&$B$91&\"'!BVO_2049\"),0)\n+IF(AND(IFERROR(INDIRECT(\"'\"&$B$92&\"'!B7\")>1964,0),IFERROR(INDIRECT(\"'\"&$B$92&\"'!B7\")<1975,0)),INDIRECT(\"'\"&$B$92&\"'!BVO_2049\"),0)\n+IF(AND(IFERROR(INDIRECT(\"'\"&$B$93&\"'!B7\")>1964,0),IFERROR(INDIRECT(\"'\"&$B$93&\"'!B7\")<1975,0)),INDIRECT(\"'\"&$B$93&\"'!BVO_2049\"),0)\n+IF(AND(IFERROR(INDIRECT(\"'\"&$B$94&\"'!B7\")>1964,0),IFERROR(INDIRECT(\"'\"&$B$94&\"'!B7\")<1975,0)),INDIRECT(\"'\"&$B$94&\"'!BVO_2049\"),0)\n+IF(AND(IFERROR(INDIRECT(\"'\"&$B$95&\"'!B7\")>1964,0),IFERROR(INDIRECT(\"'\"&$B$95&\"'!B7\")<1975,0)),INDIRECT(\"'\"&$B$95&\"'!BVO_2049\"),0)\n+IF(AND(IFERROR(INDIRECT(\"'\"&$B$96&\"'!B7\")>1964,0),IFERROR(INDIRECT(\"'\"&$B$96&\"'!B7\")<1975,0)),INDIRECT(\"'\"&$B$96&\"'!BVO_2049\"),0)\n+IF(AND(IFERROR(INDIRECT(\"'\"&$B$97&\"'!B7\")>1964,0),IFERROR(INDIRECT(\"'\"&$B$97&\"'!B7\")<1975,0)),INDIRECT(\"'\"&$B$97&\"'!BVO_2049\"),0)\n+IF(AND(IFERROR(INDIRECT(\"'\"&$B$98&\"'!B7\")>1964,0),IFERROR(INDIRECT(\"'\"&$B$98&\"'!B7\")<1975,0)),INDIRECT(\"'\"&$B$98&\"'!BVO_2049\"),0)\n+IF(AND(IFERROR(INDIRECT(\"'\"&$B$99&\"'!B7\")>1964,0),IFERROR(INDIRECT(\"'\"&$B$99&\"'!B7\")<1975,0)),INDIRECT(\"'\"&$B$99&\"'!BVO_2049\"),0)\n+IF(AND(IFERROR(INDIRECT(\"'\"&$B$100&\"'!B7\")>1964,0),IFERROR(INDIRECT(\"'\"&$B$100&\"'!B7\")<1975,0)),INDIRECT(\"'\"&$B$100&\"'!BVO_2049\"),0)\n+IF(AND(IFERROR(INDIRECT(\"'\"&$B$101&\"'!B7\")>1964,0),IFERROR(INDIRECT(\"'\"&$B$101&\"'!B7\")<1975,0)),INDIRECT(\"'\"&$B$101&\"'!BVO_2049\"),0)\n+IF(AND(IFERROR(INDIRECT(\"'\"&$B$102&\"'!B7\")>1964,0),IFERROR(INDIRECT(\"'\"&$B$102&\"'!B7\")<1975,0)),INDIRECT(\"'\"&$B$102&\"'!BVO_2049\"),0)\n+IF(AND(IFERROR(INDIRECT(\"'\"&$B$103&\"'!B7\")>1964,0),IFERROR(INDIRECT(\"'\"&$B$103&\"'!B7\")<1975,0)),INDIRECT(\"'\"&$B$103&\"'!BVO_2049\"),0)\n+IF(AND(IFERROR(INDIRECT(\"'\"&$B$104&\"'!B7\")>1964,0),IFERROR(INDIRECT(\"'\"&$B$104&\"'!B7\")<1975,0)),INDIRECT(\"'\"&$B$104&\"'!BVO_2049\"),0)\n+IF(AND(IFERROR(INDIRECT(\"'\"&$B$105&\"'!B7\")>1964,0),IFERROR(INDIRECT(\"'\"&$B$105&\"'!B7\")<1975,0)),INDIRECT(\"'\"&$B$105&\"'!BVO_2049\"),0)\n+IF(AND(IFERROR(INDIRECT(\"'\"&$B$106&\"'!B7\")>1964,0),IFERROR(INDIRECT(\"'\"&$B$106&\"'!B7\")<1975,0)),INDIRECT(\"'\"&$B$106&\"'!BVO_2049\"),0)\n+IF(AND(IFERROR(INDIRECT(\"'\"&$B$107&\"'!B7\")>1964,0),IFERROR(INDIRECT(\"'\"&$B$107&\"'!B7\")<1975,0)),INDIRECT(\"'\"&$B$107&\"'!BVO_2049\"),0)\n+IF(AND(IFERROR(INDIRECT(\"'\"&$B$108&\"'!B7\")>1964,0),IFERROR(INDIRECT(\"'\"&$B$108&\"'!B7\")<1975,0)),INDIRECT(\"'\"&$B$108&\"'!BVO_2049\"),0)\n+IF(AND(IFERROR(INDIRECT(\"'\"&$B$109&\"'!B7\")>1964,0),IFERROR(INDIRECT(\"'\"&$B$109&\"'!B7\")<1975,0)),INDIRECT(\"'\"&$B$109&\"'!BVO_2049\"),0)\n+IF(AND(IFERROR(INDIRECT(\"'\"&$B$110&\"'!B7\")>1964,0),IFERROR(INDIRECT(\"'\"&$B$110&\"'!B7\")<1975,0)),INDIRECT(\"'\"&$B$110&\"'!BVO_2049\"),0)\n+IF(AND(IFERROR(INDIRECT(\"'\"&$B$111&\"'!B7\")>1964,0),IFERROR(INDIRECT(\"'\"&$B$111&\"'!B7\")<1975,0)),INDIRECT(\"'\"&$B$111&\"'!BVO_2049\"),0)\n+IF(AND(IFERROR(INDIRECT(\"'\"&$B$112&\"'!B7\")>1964,0),IFERROR(INDIRECT(\"'\"&$B$112&\"'!B7\")<1975,0)),INDIRECT(\"'\"&$B$112&\"'!BVO_2049\"),0)\n+IF(AND(IFERROR(INDIRECT(\"'\"&$B$113&\"'!B7\")>1964,0),IFERROR(INDIRECT(\"'\"&$B$113&\"'!B7\")<1975,0)),INDIRECT(\"'\"&$B$113&\"'!BVO_2049\"),0)\n+IF(AND(IFERROR(INDIRECT(\"'\"&$B$114&\"'!B7\")>1964,0),IFERROR(INDIRECT(\"'\"&$B$114&\"'!B7\")<1975,0)),INDIRECT(\"'\"&$B$114&\"'!BVO_2049\"),0)\n+IF(AND(IFERROR(INDIRECT(\"'\"&$B$115&\"'!B7\")>1964,0),IFERROR(INDIRECT(\"'\"&$B$115&\"'!B7\")<1975,0)),INDIRECT(\"'\"&$B$115&\"'!BVO_2049\"),0)\n+IF(AND(IFERROR(INDIRECT(\"'\"&$B$116&\"'!B7\")>1964,0),IFERROR(INDIRECT(\"'\"&$B$116&\"'!B7\")<1975,0)),INDIRECT(\"'\"&$B$116&\"'!BVO_2049\"),0)\n+IF(AND(IFERROR(INDIRECT(\"'\"&$B$117&\"'!B7\")>1964,0),IFERROR(INDIRECT(\"'\"&$B$117&\"'!B7\")<1975,0)),INDIRECT(\"'\"&$B$117&\"'!BVO_2049\"),0)\n+IF(AND(IFERROR(INDIRECT(\"'\"&$B$118&\"'!B7\")>1964,0),IFERROR(INDIRECT(\"'\"&$B$118&\"'!B7\")<1975,0)),INDIRECT(\"'\"&$B$118&\"'!BVO_2049\"),0)\n+IF(AND(IFERROR(INDIRECT(\"'\"&$B$119&\"'!B7\")>1964,0),IFERROR(INDIRECT(\"'\"&$B$119&\"'!B7\")<1975,0)),INDIRECT(\"'\"&$B$119&\"'!BVO_2049\"),0)\n+IF(AND(IFERROR(INDIRECT(\"'\"&$B$120&\"'!B7\")>1964,0),IFERROR(INDIRECT(\"'\"&$B$120&\"'!B7\")<1975,0)),INDIRECT(\"'\"&$B$120&\"'!BVO_2049\"),0)\n+IF(AND(IFERROR(INDIRECT(\"'\"&$B$121&\"'!B7\")>1964,0),IFERROR(INDIRECT(\"'\"&$B$121&\"'!B7\")<1975,0)),INDIRECT(\"'\"&$B$121&\"'!BVO_2049\"),0)\n+IF(AND(IFERROR(INDIRECT(\"'\"&$B$122&\"'!B7\")>1964,0),IFERROR(INDIRECT(\"'\"&$B$122&\"'!B7\")<1975,0)),INDIRECT(\"'\"&$B$122&\"'!BVO_2049\"),0)\n+IF(AND(IFERROR(INDIRECT(\"'\"&$B$123&\"'!B7\")>1964,0),IFERROR(INDIRECT(\"'\"&$B$123&\"'!B7\")<1975,0)),INDIRECT(\"'\"&$B$123&\"'!BVO_2049\"),0)\n+IF(AND(IFERROR(INDIRECT(\"'\"&$B$124&\"'!B7\")>1964,0),IFERROR(INDIRECT(\"'\"&$B$124&\"'!B7\")<1975,0)),INDIRECT(\"'\"&$B$124&\"'!BVO_2049\"),0)","v":0},null,null,null,null,null,{"$f":"IF(AND(IFERROR(INDIRECT(\"'\"&$B$75&\"'!B7\")>1964,0),IFERROR(INDIRECT(\"'\"&$B$75&\"'!B7\")<1975,0)),INDIRECT(\"'\"&$B$75&\"'!BVO_2050\"),0)\n+IF(AND(IFERROR(INDIRECT(\"'\"&$B$76&\"'!B7\")>1964,0),IFERROR(INDIRECT(\"'\"&$B$76&\"'!B7\")<1975,0)),INDIRECT(\"'\"&$B$76&\"'!BVO_2050\"),0)\n+IF(AND(IFERROR(INDIRECT(\"'\"&$B$77&\"'!B7\")>1964,0),IFERROR(INDIRECT(\"'\"&$B$77&\"'!B7\")<1975,0)),INDIRECT(\"'\"&$B$77&\"'!BVO_2050\"),0)\n+IF(AND(IFERROR(INDIRECT(\"'\"&$B$78&\"'!B7\")>1964,0),IFERROR(INDIRECT(\"'\"&$B$78&\"'!B7\")<1975,0)),INDIRECT(\"'\"&$B$78&\"'!BVO_2050\"),0)\n+IF(AND(IFERROR(INDIRECT(\"'\"&$B$79&\"'!B7\")>1964,0),IFERROR(INDIRECT(\"'\"&$B$79&\"'!B7\")<1975,0)),INDIRECT(\"'\"&$B$79&\"'!BVO_2050\"),0)\n+IF(AND(IFERROR(INDIRECT(\"'\"&$B$80&\"'!B7\")>1964,0),IFERROR(INDIRECT(\"'\"&$B$80&\"'!B7\")<1975,0)),INDIRECT(\"'\"&$B$80&\"'!BVO_2050\"),0)\n+IF(AND(IFERROR(INDIRECT(\"'\"&$B$81&\"'!B7\")>1964,0),IFERROR(INDIRECT(\"'\"&$B$81&\"'!B7\")<1975,0)),INDIRECT(\"'\"&$B$81&\"'!BVO_2050\"),0)\n+IF(AND(IFERROR(INDIRECT(\"'\"&$B$82&\"'!B7\")>1964,0),IFERROR(INDIRECT(\"'\"&$B$82&\"'!B7\")<1975,0)),INDIRECT(\"'\"&$B$82&\"'!BVO_2050\"),0)\n+IF(AND(IFERROR(INDIRECT(\"'\"&$B$83&\"'!B7\")>1964,0),IFERROR(INDIRECT(\"'\"&$B$83&\"'!B7\")<1975,0)),INDIRECT(\"'\"&$B$83&\"'!BVO_2050\"),0)\n+IF(AND(IFERROR(INDIRECT(\"'\"&$B$84&\"'!B7\")>1964,0),IFERROR(INDIRECT(\"'\"&$B$84&\"'!B7\")<1975,0)),INDIRECT(\"'\"&$B$84&\"'!BVO_2050\"),0)\n+IF(AND(IFERROR(INDIRECT(\"'\"&$B$85&\"'!B7\")>1964,0),IFERROR(INDIRECT(\"'\"&$B$85&\"'!B7\")<1975,0)),INDIRECT(\"'\"&$B$85&\"'!BVO_2050\"),0)\n+IF(AND(IFERROR(INDIRECT(\"'\"&$B$86&\"'!B7\")>1964,0),IFERROR(INDIRECT(\"'\"&$B$86&\"'!B7\")<1975,0)),INDIRECT(\"'\"&$B$86&\"'!BVO_2050\"),0)\n+IF(AND(IFERROR(INDIRECT(\"'\"&$B$87&\"'!B7\")>1964,0),IFERROR(INDIRECT(\"'\"&$B$87&\"'!B7\")<1975,0)),INDIRECT(\"'\"&$B$87&\"'!BVO_2050\"),0)\n+IF(AND(IFERROR(INDIRECT(\"'\"&$B$88&\"'!B7\")>1964,0),IFERROR(INDIRECT(\"'\"&$B$88&\"'!B7\")<1975,0)),INDIRECT(\"'\"&$B$88&\"'!BVO_2050\"),0)\n+IF(AND(IFERROR(INDIRECT(\"'\"&$B$89&\"'!B7\")>1964,0),IFERROR(INDIRECT(\"'\"&$B$89&\"'!B7\")<1975,0)),INDIRECT(\"'\"&$B$89&\"'!BVO_2050\"),0)\n+IF(AND(IFERROR(INDIRECT(\"'\"&$B$90&\"'!B7\")>1964,0),IFERROR(INDIRECT(\"'\"&$B$90&\"'!B7\")<1975,0)),INDIRECT(\"'\"&$B$90&\"'!BVO_2050\"),0)\n+IF(AND(IFERROR(INDIRECT(\"'\"&$B$91&\"'!B7\")>1964,0),IFERROR(INDIRECT(\"'\"&$B$91&\"'!B7\")<1975,0)),INDIRECT(\"'\"&$B$91&\"'!BVO_2050\"),0)\n+IF(AND(IFERROR(INDIRECT(\"'\"&$B$92&\"'!B7\")>1964,0),IFERROR(INDIRECT(\"'\"&$B$92&\"'!B7\")<1975,0)),INDIRECT(\"'\"&$B$92&\"'!BVO_2050\"),0)\n+IF(AND(IFERROR(INDIRECT(\"'\"&$B$93&\"'!B7\")>1964,0),IFERROR(INDIRECT(\"'\"&$B$93&\"'!B7\")<1975,0)),INDIRECT(\"'\"&$B$93&\"'!BVO_2050\"),0)\n+IF(AND(IFERROR(INDIRECT(\"'\"&$B$94&\"'!B7\")>1964,0),IFERROR(INDIRECT(\"'\"&$B$94&\"'!B7\")<1975,0)),INDIRECT(\"'\"&$B$94&\"'!BVO_2050\"),0)\n+IF(AND(IFERROR(INDIRECT(\"'\"&$B$95&\"'!B7\")>1964,0),IFERROR(INDIRECT(\"'\"&$B$95&\"'!B7\")<1975,0)),INDIRECT(\"'\"&$B$95&\"'!BVO_2050\"),0)\n+IF(AND(IFERROR(INDIRECT(\"'\"&$B$96&\"'!B7\")>1964,0),IFERROR(INDIRECT(\"'\"&$B$96&\"'!B7\")<1975,0)),INDIRECT(\"'\"&$B$96&\"'!BVO_2050\"),0)\n+IF(AND(IFERROR(INDIRECT(\"'\"&$B$97&\"'!B7\")>1964,0),IFERROR(INDIRECT(\"'\"&$B$97&\"'!B7\")<1975,0)),INDIRECT(\"'\"&$B$97&\"'!BVO_2050\"),0)\n+IF(AND(IFERROR(INDIRECT(\"'\"&$B$98&\"'!B7\")>1964,0),IFERROR(INDIRECT(\"'\"&$B$98&\"'!B7\")<1975,0)),INDIRECT(\"'\"&$B$98&\"'!BVO_2050\"),0)\n+IF(AND(IFERROR(INDIRECT(\"'\"&$B$99&\"'!B7\")>1964,0),IFERROR(INDIRECT(\"'\"&$B$99&\"'!B7\")<1975,0)),INDIRECT(\"'\"&$B$99&\"'!BVO_2050\"),0)\n+IF(AND(IFERROR(INDIRECT(\"'\"&$B$100&\"'!B7\")>1964,0),IFERROR(INDIRECT(\"'\"&$B$100&\"'!B7\")<1975,0)),INDIRECT(\"'\"&$B$100&\"'!BVO_2050\"),0)\n+IF(AND(IFERROR(INDIRECT(\"'\"&$B$101&\"'!B7\")>1964,0),IFERROR(INDIRECT(\"'\"&$B$101&\"'!B7\")<1975,0)),INDIRECT(\"'\"&$B$101&\"'!BVO_2050\"),0)\n+IF(AND(IFERROR(INDIRECT(\"'\"&$B$102&\"'!B7\")>1964,0),IFERROR(INDIRECT(\"'\"&$B$102&\"'!B7\")<1975,0)),INDIRECT(\"'\"&$B$102&\"'!BVO_2050\"),0)\n+IF(AND(IFERROR(INDIRECT(\"'\"&$B$103&\"'!B7\")>1964,0),IFERROR(INDIRECT(\"'\"&$B$103&\"'!B7\")<1975,0)),INDIRECT(\"'\"&$B$103&\"'!BVO_2050\"),0)\n+IF(AND(IFERROR(INDIRECT(\"'\"&$B$104&\"'!B7\")>1964,0),IFERROR(INDIRECT(\"'\"&$B$104&\"'!B7\")<1975,0)),INDIRECT(\"'\"&$B$104&\"'!BVO_2050\"),0)\n+IF(AND(IFERROR(INDIRECT(\"'\"&$B$105&\"'!B7\")>1964,0),IFERROR(INDIRECT(\"'\"&$B$105&\"'!B7\")<1975,0)),INDIRECT(\"'\"&$B$105&\"'!BVO_2050\"),0)\n+IF(AND(IFERROR(INDIRECT(\"'\"&$B$106&\"'!B7\")>1964,0),IFERROR(INDIRECT(\"'\"&$B$106&\"'!B7\")<1975,0)),INDIRECT(\"'\"&$B$106&\"'!BVO_2050\"),0)\n+IF(AND(IFERROR(INDIRECT(\"'\"&$B$107&\"'!B7\")>1964,0),IFERROR(INDIRECT(\"'\"&$B$107&\"'!B7\")<1975,0)),INDIRECT(\"'\"&$B$107&\"'!BVO_2050\"),0)\n+IF(AND(IFERROR(INDIRECT(\"'\"&$B$108&\"'!B7\")>1964,0),IFERROR(INDIRECT(\"'\"&$B$108&\"'!B7\")<1975,0)),INDIRECT(\"'\"&$B$108&\"'!BVO_2050\"),0)\n+IF(AND(IFERROR(INDIRECT(\"'\"&$B$109&\"'!B7\")>1964,0),IFERROR(INDIRECT(\"'\"&$B$109&\"'!B7\")<1975,0)),INDIRECT(\"'\"&$B$109&\"'!BVO_2050\"),0)\n+IF(AND(IFERROR(INDIRECT(\"'\"&$B$110&\"'!B7\")>1964,0),IFERROR(INDIRECT(\"'\"&$B$110&\"'!B7\")<1975,0)),INDIRECT(\"'\"&$B$110&\"'!BVO_2050\"),0)\n+IF(AND(IFERROR(INDIRECT(\"'\"&$B$111&\"'!B7\")>1964,0),IFERROR(INDIRECT(\"'\"&$B$111&\"'!B7\")<1975,0)),INDIRECT(\"'\"&$B$111&\"'!BVO_2050\"),0)\n+IF(AND(IFERROR(INDIRECT(\"'\"&$B$112&\"'!B7\")>1964,0),IFERROR(INDIRECT(\"'\"&$B$112&\"'!B7\")<1975,0)),INDIRECT(\"'\"&$B$112&\"'!BVO_2050\"),0)\n+IF(AND(IFERROR(INDIRECT(\"'\"&$B$113&\"'!B7\")>1964,0),IFERROR(INDIRECT(\"'\"&$B$113&\"'!B7\")<1975,0)),INDIRECT(\"'\"&$B$113&\"'!BVO_2050\"),0)\n+IF(AND(IFERROR(INDIRECT(\"'\"&$B$114&\"'!B7\")>1964,0),IFERROR(INDIRECT(\"'\"&$B$114&\"'!B7\")<1975,0)),INDIRECT(\"'\"&$B$114&\"'!BVO_2050\"),0)\n+IF(AND(IFERROR(INDIRECT(\"'\"&$B$115&\"'!B7\")>1964,0),IFERROR(INDIRECT(\"'\"&$B$115&\"'!B7\")<1975,0)),INDIRECT(\"'\"&$B$115&\"'!BVO_2050\"),0)\n+IF(AND(IFERROR(INDIRECT(\"'\"&$B$116&\"'!B7\")>1964,0),IFERROR(INDIRECT(\"'\"&$B$116&\"'!B7\")<1975,0)),INDIRECT(\"'\"&$B$116&\"'!BVO_2050\"),0)\n+IF(AND(IFERROR(INDIRECT(\"'\"&$B$117&\"'!B7\")>1964,0),IFERROR(INDIRECT(\"'\"&$B$117&\"'!B7\")<1975,0)),INDIRECT(\"'\"&$B$117&\"'!BVO_2050\"),0)\n+IF(AND(IFERROR(INDIRECT(\"'\"&$B$118&\"'!B7\")>1964,0),IFERROR(INDIRECT(\"'\"&$B$118&\"'!B7\")<1975,0)),INDIRECT(\"'\"&$B$118&\"'!BVO_2050\"),0)\n+IF(AND(IFERROR(INDIRECT(\"'\"&$B$119&\"'!B7\")>1964,0),IFERROR(INDIRECT(\"'\"&$B$119&\"'!B7\")<1975,0)),INDIRECT(\"'\"&$B$119&\"'!BVO_2050\"),0)\n+IF(AND(IFERROR(INDIRECT(\"'\"&$B$120&\"'!B7\")>1964,0),IFERROR(INDIRECT(\"'\"&$B$120&\"'!B7\")<1975,0)),INDIRECT(\"'\"&$B$120&\"'!BVO_2050\"),0)\n+IF(AND(IFERROR(INDIRECT(\"'\"&$B$121&\"'!B7\")>1964,0),IFERROR(INDIRECT(\"'\"&$B$121&\"'!B7\")<1975,0)),INDIRECT(\"'\"&$B$121&\"'!BVO_2050\"),0)\n+IF(AND(IFERROR(INDIRECT(\"'\"&$B$122&\"'!B7\")>1964,0),IFERROR(INDIRECT(\"'\"&$B$122&\"'!B7\")<1975,0)),INDIRECT(\"'\"&$B$122&\"'!BVO_2050\"),0)\n+IF(AND(IFERROR(INDIRECT(\"'\"&$B$123&\"'!B7\")>1964,0),IFERROR(INDIRECT(\"'\"&$B$123&\"'!B7\")<1975,0)),INDIRECT(\"'\"&$B$123&\"'!BVO_2050\"),0)\n+IF(AND(IFERROR(INDIRECT(\"'\"&$B$124&\"'!B7\")>1964,0),IFERROR(INDIRECT(\"'\"&$B$124&\"'!B7\")<1975,0)),INDIRECT(\"'\"&$B$124&\"'!BVO_2050\"),0)","v":0}]
["Locatie 5",null,null,null,"1975 - 1992",{"$f":"IF(AND(IFERROR(INDIRECT(\"'\"&$B$75&\"'!B7\")>1974,0),IFERROR(INDIRECT(\"'\"&$B$75&\"'!B7\")<1992,0)),INDIRECT(\"'\"&$B$75&\"'!BVO_2018\"),0)\n+IF(AND(IFERROR(INDIRECT(\"'\"&$B$76&\"'!B7\")>1974,0),IFERROR(INDIRECT(\"'\"&$B$76&\"'!B7\")<1992,0)),INDIRECT(\"'\"&$B$76&\"'!BVO_2018\"),0)\n+IF(AND(IFERROR(INDIRECT(\"'\"&$B$77&\"'!B7\")>1974,0),IFERROR(INDIRECT(\"'\"&$B$77&\"'!B7\")<1992,0)),INDIRECT(\"'\"&$B$77&\"'!BVO_2018\"),0)\n+IF(AND(IFERROR(INDIRECT(\"'\"&$B$78&\"'!B7\")>1974,0),IFERROR(INDIRECT(\"'\"&$B$78&\"'!B7\")<1992,0)),INDIRECT(\"'\"&$B$78&\"'!BVO_2018\"),0)\n+IF(AND(IFERROR(INDIRECT(\"'\"&$B$79&\"'!B7\")>1974,0),IFERROR(INDIRECT(\"'\"&$B$79&\"'!B7\")<1992,0)),INDIRECT(\"'\"&$B$79&\"'!BVO_2018\"),0)\n+IF(AND(IFERROR(INDIRECT(\"'\"&$B$80&\"'!B7\")>1974,0),IFERROR(INDIRECT(\"'\"&$B$80&\"'!B7\")<1992,0)),INDIRECT(\"'\"&$B$80&\"'!BVO_2018\"),0)\n+IF(AND(IFERROR(INDIRECT(\"'\"&$B$81&\"'!B7\")>1974,0),IFERROR(INDIRECT(\"'\"&$B$81&\"'!B7\")<1992,0)),INDIRECT(\"'\"&$B$81&\"'!BVO_2018\"),0)\n+IF(AND(IFERROR(INDIRECT(\"'\"&$B$82&\"'!B7\")>1974,0),IFERROR(INDIRECT(\"'\"&$B$82&\"'!B7\")<1992,0)),INDIRECT(\"'\"&$B$82&\"'!BVO_2018\"),0)\n+IF(AND(IFERROR(INDIRECT(\"'\"&$B$83&\"'!B7\")>1974,0),IFERROR(INDIRECT(\"'\"&$B$83&\"'!B7\")<1992,0)),INDIRECT(\"'\"&$B$83&\"'!BVO_2018\"),0)\n+IF(AND(IFERROR(INDIRECT(\"'\"&$B$84&\"'!B7\")>1974,0),IFERROR(INDIRECT(\"'\"&$B$84&\"'!B7\")<1992,0)),INDIRECT(\"'\"&$B$84&\"'!BVO_2018\"),0)\n+IF(AND(IFERROR(INDIRECT(\"'\"&$B$85&\"'!B7\")>1974,0),IFERROR(INDIRECT(\"'\"&$B$85&\"'!B7\")<1992,0)),INDIRECT(\"'\"&$B$85&\"'!BVO_2018\"),0)\n+IF(AND(IFERROR(INDIRECT(\"'\"&$B$86&\"'!B7\")>1974,0),IFERROR(INDIRECT(\"'\"&$B$86&\"'!B7\")<1992,0)),INDIRECT(\"'\"&$B$86&\"'!BVO_2018\"),0)\n+IF(AND(IFERROR(INDIRECT(\"'\"&$B$87&\"'!B7\")>1974,0),IFERROR(INDIRECT(\"'\"&$B$87&\"'!B7\")<1992,0)),INDIRECT(\"'\"&$B$87&\"'!BVO_2018\"),0)\n+IF(AND(IFERROR(INDIRECT(\"'\"&$B$88&\"'!B7\")>1974,0),IFERROR(INDIRECT(\"'\"&$B$88&\"'!B7\")<1992,0)),INDIRECT(\"'\"&$B$88&\"'!BVO_2018\"),0)\n+IF(AND(IFERROR(INDIRECT(\"'\"&$B$89&\"'!B7\")>1974,0),IFERROR(INDIRECT(\"'\"&$B$89&\"'!B7\")<1992,0)),INDIRECT(\"'\"&$B$89&\"'!BVO_2018\"),0)\n+IF(AND(IFERROR(INDIRECT(\"'\"&$B$90&\"'!B7\")>1974,0),IFERROR(INDIRECT(\"'\"&$B$90&\"'!B7\")<1992,0)),INDIRECT(\"'\"&$B$90&\"'!BVO_2018\"),0)\n+IF(AND(IFERROR(INDIRECT(\"'\"&$B$91&\"'!B7\")>1974,0),IFERROR(INDIRECT(\"'\"&$B$91&\"'!B7\")<1992,0)),INDIRECT(\"'\"&$B$91&\"'!BVO_2018\"),0)\n+IF(AND(IFERROR(INDIRECT(\"'\"&$B$92&\"'!B7\")>1974,0),IFERROR(INDIRECT(\"'\"&$B$92&\"'!B7\")<1992,0)),INDIRECT(\"'\"&$B$92&\"'!BVO_2018\"),0)\n+IF(AND(IFERROR(INDIRECT(\"'\"&$B$93&\"'!B7\")>1974,0),IFERROR(INDIRECT(\"'\"&$B$93&\"'!B7\")<1992,0)),INDIRECT(\"'\"&$B$93&\"'!BVO_2018\"),0)\n+IF(AND(IFERROR(INDIRECT(\"'\"&$B$94&\"'!B7\")>1974,0),IFERROR(INDIRECT(\"'\"&$B$94&\"'!B7\")<1992,0)),INDIRECT(\"'\"&$B$94&\"'!BVO_2018\"),0)\n+IF(AND(IFERROR(INDIRECT(\"'\"&$B$95&\"'!B7\")>1974,0),IFERROR(INDIRECT(\"'\"&$B$95&\"'!B7\")<1992,0)),INDIRECT(\"'\"&$B$95&\"'!BVO_2018\"),0)\n+IF(AND(IFERROR(INDIRECT(\"'\"&$B$96&\"'!B7\")>1974,0),IFERROR(INDIRECT(\"'\"&$B$96&\"'!B7\")<1992,0)),INDIRECT(\"'\"&$B$96&\"'!BVO_2018\"),0)\n+IF(AND(IFERROR(INDIRECT(\"'\"&$B$97&\"'!B7\")>1974,0),IFERROR(INDIRECT(\"'\"&$B$97&\"'!B7\")<1992,0)),INDIRECT(\"'\"&$B$97&\"'!BVO_2018\"),0)\n+IF(AND(IFERROR(INDIRECT(\"'\"&$B$98&\"'!B7\")>1974,0),IFERROR(INDIRECT(\"'\"&$B$98&\"'!B7\")<1992,0)),INDIRECT(\"'\"&$B$98&\"'!BVO_2018\"),0)\n+IF(AND(IFERROR(INDIRECT(\"'\"&$B$99&\"'!B7\")>1974,0),IFERROR(INDIRECT(\"'\"&$B$99&\"'!B7\")<1992,0)),INDIRECT(\"'\"&$B$99&\"'!BVO_2018\"),0)\n+IF(AND(IFERROR(INDIRECT(\"'\"&$B$100&\"'!B7\")>1974,0),IFERROR(INDIRECT(\"'\"&$B$100&\"'!B7\")<1992,0)),INDIRECT(\"'\"&$B$100&\"'!BVO_2018\"),0)\n+IF(AND(IFERROR(INDIRECT(\"'\"&$B$101&\"'!B7\")>1974,0),IFERROR(INDIRECT(\"'\"&$B$101&\"'!B7\")<1992,0)),INDIRECT(\"'\"&$B$101&\"'!BVO_2018\"),0)\n+IF(AND(IFERROR(INDIRECT(\"'\"&$B$102&\"'!B7\")>1974,0),IFERROR(INDIRECT(\"'\"&$B$102&\"'!B7\")<1992,0)),INDIRECT(\"'\"&$B$102&\"'!BVO_2018\"),0)\n+IF(AND(IFERROR(INDIRECT(\"'\"&$B$103&\"'!B7\")>1974,0),IFERROR(INDIRECT(\"'\"&$B$103&\"'!B7\")<1992,0)),INDIRECT(\"'\"&$B$103&\"'!BVO_2018\"),0)\n+IF(AND(IFERROR(INDIRECT(\"'\"&$B$104&\"'!B7\")>1974,0),IFERROR(INDIRECT(\"'\"&$B$104&\"'!B7\")<1992,0)),INDIRECT(\"'\"&$B$104&\"'!BVO_2018\"),0)\n+IF(AND(IFERROR(INDIRECT(\"'\"&$B$105&\"'!B7\")>1974,0),IFERROR(INDIRECT(\"'\"&$B$105&\"'!B7\")<1992,0)),INDIRECT(\"'\"&$B$105&\"'!BVO_2018\"),0)\n+IF(AND(IFERROR(INDIRECT(\"'\"&$B$106&\"'!B7\")>1974,0),IFERROR(INDIRECT(\"'\"&$B$106&\"'!B7\")<1992,0)),INDIRECT(\"'\"&$B$106&\"'!BVO_2018\"),0)\n+IF(AND(IFERROR(INDIRECT(\"'\"&$B$107&\"'!B7\")>1974,0),IFERROR(INDIRECT(\"'\"&$B$107&\"'!B7\")<1992,0)),INDIRECT(\"'\"&$B$107&\"'!BVO_2018\"),0)\n+IF(AND(IFERROR(INDIRECT(\"'\"&$B$108&\"'!B7\")>1974,0),IFERROR(INDIRECT(\"'\"&$B$108&\"'!B7\")<1992,0)),INDIRECT(\"'\"&$B$108&\"'!BVO_2018\"),0)\n+IF(AND(IFERROR(INDIRECT(\"'\"&$B$109&\"'!B7\")>1974,0),IFERROR(INDIRECT(\"'\"&$B$109&\"'!B7\")<1992,0)),INDIRECT(\"'\"&$B$109&\"'!BVO_2018\"),0)\n+IF(AND(IFERROR(INDIRECT(\"'\"&$B$110&\"'!B7\")>1974,0),IFERROR(INDIRECT(\"'\"&$B$110&\"'!B7\")<1992,0)),INDIRECT(\"'\"&$B$110&\"'!BVO_2018\"),0)\n+IF(AND(IFERROR(INDIRECT(\"'\"&$B$111&\"'!B7\")>1974,0),IFERROR(INDIRECT(\"'\"&$B$111&\"'!B7\")<1992,0)),INDIRECT(\"'\"&$B$111&\"'!BVO_2018\"),0)\n+IF(AND(IFERROR(INDIRECT(\"'\"&$B$112&\"'!B7\")>1974,0),IFERROR(INDIRECT(\"'\"&$B$112&\"'!B7\")<1992,0)),INDIRECT(\"'\"&$B$112&\"'!BVO_2018\"),0)\n+IF(AND(IFERROR(INDIRECT(\"'\"&$B$113&\"'!B7\")>1974,0),IFERROR(INDIRECT(\"'\"&$B$113&\"'!B7\")<1992,0)),INDIRECT(\"'\"&$B$113&\"'!BVO_2018\"),0)\n+IF(AND(IFERROR(INDIRECT(\"'\"&$B$114&\"'!B7\")>1974,0),IFERROR(INDIRECT(\"'\"&$B$114&\"'!B7\")<1992,0)),INDIRECT(\"'\"&$B$114&\"'!BVO_2018\"),0)\n+IF(AND(IFERROR(INDIRECT(\"'\"&$B$115&\"'!B7\")>1974,0),IFERROR(INDIRECT(\"'\"&$B$115&\"'!B7\")<1992,0)),INDIRECT(\"'\"&$B$115&\"'!BVO_2018\"),0)\n+IF(AND(IFERROR(INDIRECT(\"'\"&$B$116&\"'!B7\")>1974,0),IFERROR(INDIRECT(\"'\"&$B$116&\"'!B7\")<1992,0)),INDIRECT(\"'\"&$B$116&\"'!BVO_2018\"),0)\n+IF(AND(IFERROR(INDIRECT(\"'\"&$B$117&\"'!B7\")>1974,0),IFERROR(INDIRECT(\"'\"&$B$117&\"'!B7\")<1992,0)),INDIRECT(\"'\"&$B$117&\"'!BVO_2018\"),0)\n+IF(AND(IFERROR(INDIRECT(\"'\"&$B$118&\"'!B7\")>1974,0),IFERROR(INDIRECT(\"'\"&$B$118&\"'!B7\")<1992,0)),INDIRECT(\"'\"&$B$118&\"'!BVO_2018\"),0)\n+IF(AND(IFERROR(INDIRECT(\"'\"&$B$119&\"'!B7\")>1974,0),IFERROR(INDIRECT(\"'\"&$B$119&\"'!B7\")<1992,0)),INDIRECT(\"'\"&$B$119&\"'!BVO_2018\"),0)\n+IF(AND(IFERROR(INDIRECT(\"'\"&$B$120&\"'!B7\")>1974,0),IFERROR(INDIRECT(\"'\"&$B$120&\"'!B7\")<1992,0)),INDIRECT(\"'\"&$B$120&\"'!BVO_2018\"),0)\n+IF(AND(IFERROR(INDIRECT(\"'\"&$B$121&\"'!B7\")>1974,0),IFERROR(INDIRECT(\"'\"&$B$121&\"'!B7\")<1992,0)),INDIRECT(\"'\"&$B$121&\"'!BVO_2018\"),0)\n+IF(AND(IFERROR(INDIRECT(\"'\"&$B$122&\"'!B7\")>1974,0),IFERROR(INDIRECT(\"'\"&$B$122&\"'!B7\")<1992,0)),INDIRECT(\"'\"&$B$122&\"'!BVO_2018\"),0)\n+IF(AND(IFERROR(INDIRECT(\"'\"&$B$123&\"'!B7\")>1974,0),IFERROR(INDIRECT(\"'\"&$B$123&\"'!B7\")<1992,0)),INDIRECT(\"'\"&$B$123&\"'!BVO_2018\"),0)\n+IF(AND(IFERROR(INDIRECT(\"'\"&$B$124&\"'!B7\")>1974,0),IFERROR(INDIRECT(\"'\"&$B$124&\"'!B7\")<1992,0)),INDIRECT(\"'\"&$B$124&\"'!BVO_2018\"),0)","v":0},null,null,null,null,null,{"$f":"IF(AND(IFERROR(INDIRECT(\"'\"&$B$75&\"'!B7\")>1974,0),IFERROR(INDIRECT(\"'\"&$B$75&\"'!B7\")<1992,0)),INDIRECT(\"'\"&$B$75&\"'!BVO_2019\"),0)\n+IF(AND(IFERROR(INDIRECT(\"'\"&$B$76&\"'!B7\")>1974,0),IFERROR(INDIRECT(\"'\"&$B$76&\"'!B7\")<1992,0)),INDIRECT(\"'\"&$B$76&\"'!BVO_2019\"),0)\n+IF(AND(IFERROR(INDIRECT(\"'\"&$B$77&\"'!B7\")>1974,0),IFERROR(INDIRECT(\"'\"&$B$77&\"'!B7\")<1992,0)),INDIRECT(\"'\"&$B$77&\"'!BVO_2019\"),0)\n+IF(AND(IFERROR(INDIRECT(\"'\"&$B$78&\"'!B7\")>1974,0),IFERROR(INDIRECT(\"'\"&$B$78&\"'!B7\")<1992,0)),INDIRECT(\"'\"&$B$78&\"'!BVO_2019\"),0)\n+IF(AND(IFERROR(INDIRECT(\"'\"&$B$79&\"'!B7\")>1974,0),IFERROR(INDIRECT(\"'\"&$B$79&\"'!B7\")<1992,0)),INDIRECT(\"'\"&$B$79&\"'!BVO_2019\"),0)\n+IF(AND(IFERROR(INDIRECT(\"'\"&$B$80&\"'!B7\")>1974,0),IFERROR(INDIRECT(\"'\"&$B$80&\"'!B7\")<1992,0)),INDIRECT(\"'\"&$B$80&\"'!BVO_2019\"),0)\n+IF(AND(IFERROR(INDIRECT(\"'\"&$B$81&\"'!B7\")>1974,0),IFERROR(INDIRECT(\"'\"&$B$81&\"'!B7\")<1992,0)),INDIRECT(\"'\"&$B$81&\"'!BVO_2019\"),0)\n+IF(AND(IFERROR(INDIRECT(\"'\"&$B$82&\"'!B7\")>1974,0),IFERROR(INDIRECT(\"'\"&$B$82&\"'!B7\")<1992,0)),INDIRECT(\"'\"&$B$82&\"'!BVO_2019\"),0)\n+IF(AND(IFERROR(INDIRECT(\"'\"&$B$83&\"'!B7\")>1974,0),IFERROR(INDIRECT(\"'\"&$B$83&\"'!B7\")<1992,0)),INDIRECT(\"'\"&$B$83&\"'!BVO_2019\"),0)\n+IF(AND(IFERROR(INDIRECT(\"'\"&$B$84&\"'!B7\")>1974,0),IFERROR(INDIRECT(\"'\"&$B$84&\"'!B7\")<1992,0)),INDIRECT(\"'\"&$B$84&\"'!BVO_2019\"),0)\n+IF(AND(IFERROR(INDIRECT(\"'\"&$B$85&\"'!B7\")>1974,0),IFERROR(INDIRECT(\"'\"&$B$85&\"'!B7\")<1992,0)),INDIRECT(\"'\"&$B$85&\"'!BVO_2019\"),0)\n+IF(AND(IFERROR(INDIRECT(\"'\"&$B$86&\"'!B7\")>1974,0),IFERROR(INDIRECT(\"'\"&$B$86&\"'!B7\")<1992,0)),INDIRECT(\"'\"&$B$86&\"'!BVO_2019\"),0)\n+IF(AND(IFERROR(INDIRECT(\"'\"&$B$87&\"'!B7\")>1974,0),IFERROR(INDIRECT(\"'\"&$B$87&\"'!B7\")<1992,0)),INDIRECT(\"'\"&$B$87&\"'!BVO_2019\"),0)\n+IF(AND(IFERROR(INDIRECT(\"'\"&$B$88&\"'!B7\")>1974,0),IFERROR(INDIRECT(\"'\"&$B$88&\"'!B7\")<1992,0)),INDIRECT(\"'\"&$B$88&\"'!BVO_2019\"),0)\n+IF(AND(IFERROR(INDIRECT(\"'\"&$B$89&\"'!B7\")>1974,0),IFERROR(INDIRECT(\"'\"&$B$89&\"'!B7\")<1992,0)),INDIRECT(\"'\"&$B$89&\"'!BVO_2019\"),0)\n+IF(AND(IFERROR(INDIRECT(\"'\"&$B$90&\"'!B7\")>1974,0),IFERROR(INDIRECT(\"'\"&$B$90&\"'!B7\")<1992,0)),INDIRECT(\"'\"&$B$90&\"'!BVO_2019\"),0)\n+IF(AND(IFERROR(INDIRECT(\"'\"&$B$91&\"'!B7\")>1974,0),IFERROR(INDIRECT(\"'\"&$B$91&\"'!B7\")<1992,0)),INDIRECT(\"'\"&$B$91&\"'!BVO_2019\"),0)\n+IF(AND(IFERROR(INDIRECT(\"'\"&$B$92&\"'!B7\")>1974,0),IFERROR(INDIRECT(\"'\"&$B$92&\"'!B7\")<1992,0)),INDIRECT(\"'\"&$B$92&\"'!BVO_2019\"),0)\n+IF(AND(IFERROR(INDIRECT(\"'\"&$B$93&\"'!B7\")>1974,0),IFERROR(INDIRECT(\"'\"&$B$93&\"'!B7\")<1992,0)),INDIRECT(\"'\"&$B$93&\"'!BVO_2019\"),0)\n+IF(AND(IFERROR(INDIRECT(\"'\"&$B$94&\"'!B7\")>1974,0),IFERROR(INDIRECT(\"'\"&$B$94&\"'!B7\")<1992,0)),INDIRECT(\"'\"&$B$94&\"'!BVO_2019\"),0)\n+IF(AND(IFERROR(INDIRECT(\"'\"&$B$95&\"'!B7\")>1974,0),IFERROR(INDIRECT(\"'\"&$B$95&\"'!B7\")<1992,0)),INDIRECT(\"'\"&$B$95&\"'!BVO_2019\"),0)\n+IF(AND(IFERROR(INDIRECT(\"'\"&$B$96&\"'!B7\")>1974,0),IFERROR(INDIRECT(\"'\"&$B$96&\"'!B7\")<1992,0)),INDIRECT(\"'\"&$B$96&\"'!BVO_2019\"),0)\n+IF(AND(IFERROR(INDIRECT(\"'\"&$B$97&\"'!B7\")>1974,0),IFERROR(INDIRECT(\"'\"&$B$97&\"'!B7\")<1992,0)),INDIRECT(\"'\"&$B$97&\"'!BVO_2019\"),0)\n+IF(AND(IFERROR(INDIRECT(\"'\"&$B$98&\"'!B7\")>1974,0),IFERROR(INDIRECT(\"'\"&$B$98&\"'!B7\")<1992,0)),INDIRECT(\"'\"&$B$98&\"'!BVO_2019\"),0)\n+IF(AND(IFERROR(INDIRECT(\"'\"&$B$99&\"'!B7\")>1974,0),IFERROR(INDIRECT(\"'\"&$B$99&\"'!B7\")<1992,0)),INDIRECT(\"'\"&$B$99&\"'!BVO_2019\"),0)\n+IF(AND(IFERROR(INDIRECT(\"'\"&$B$100&\"'!B7\")>1974,0),IFERROR(INDIRECT(\"'\"&$B$100&\"'!B7\")<1992,0)),INDIRECT(\"'\"&$B$100&\"'!BVO_2019\"),0)\n+IF(AND(IFERROR(INDIRECT(\"'\"&$B$101&\"'!B7\")>1974,0),IFERROR(INDIRECT(\"'\"&$B$101&\"'!B7\")<1992,0)),INDIRECT(\"'\"&$B$101&\"'!BVO_2019\"),0)\n+IF(AND(IFERROR(INDIRECT(\"'\"&$B$102&\"'!B7\")>1974,0),IFERROR(INDIRECT(\"'\"&$B$102&\"'!B7\")<1992,0)),INDIRECT(\"'\"&$B$102&\"'!BVO_2019\"),0)\n+IF(AND(IFERROR(INDIRECT(\"'\"&$B$103&\"'!B7\")>1974,0),IFERROR(INDIRECT(\"'\"&$B$103&\"'!B7\")<1992,0)),INDIRECT(\"'\"&$B$103&\"'!BVO_2019\"),0)\n+IF(AND(IFERROR(INDIRECT(\"'\"&$B$104&\"'!B7\")>1974,0),IFERROR(INDIRECT(\"'\"&$B$104&\"'!B7\")<1992,0)),INDIRECT(\"'\"&$B$104&\"'!BVO_2019\"),0)\n+IF(AND(IFERROR(INDIRECT(\"'\"&$B$105&\"'!B7\")>1974,0),IFERROR(INDIRECT(\"'\"&$B$105&\"'!B7\")<1992,0)),INDIRECT(\"'\"&$B$105&\"'!BVO_2019\"),0)\n+IF(AND(IFERROR(INDIRECT(\"'\"&$B$106&\"'!B7\")>1974,0),IFERROR(INDIRECT(\"'\"&$B$106&\"'!B7\")<1992,0)),INDIRECT(\"'\"&$B$106&\"'!BVO_2019\"),0)\n+IF(AND(IFERROR(INDIRECT(\"'\"&$B$107&\"'!B7\")>1974,0),IFERROR(INDIRECT(\"'\"&$B$107&\"'!B7\")<1992,0)),INDIRECT(\"'\"&$B$107&\"'!BVO_2019\"),0)\n+IF(AND(IFERROR(INDIRECT(\"'\"&$B$108&\"'!B7\")>1974,0),IFERROR(INDIRECT(\"'\"&$B$108&\"'!B7\")<1992,0)),INDIRECT(\"'\"&$B$108&\"'!BVO_2019\"),0)\n+IF(AND(IFERROR(INDIRECT(\"'\"&$B$109&\"'!B7\")>1974,0),IFERROR(INDIRECT(\"'\"&$B$109&\"'!B7\")<1992,0)),INDIRECT(\"'\"&$B$109&\"'!BVO_2019\"),0)\n+IF(AND(IFERROR(INDIRECT(\"'\"&$B$110&\"'!B7\")>1974,0),IFERROR(INDIRECT(\"'\"&$B$110&\"'!B7\")<1992,0)),INDIRECT(\"'\"&$B$110&\"'!BVO_2019\"),0)\n+IF(AND(IFERROR(INDIRECT(\"'\"&$B$111&\"'!B7\")>1974,0),IFERROR(INDIRECT(\"'\"&$B$111&\"'!B7\")<1992,0)),INDIRECT(\"'\"&$B$111&\"'!BVO_2019\"),0)\n+IF(AND(IFERROR(INDIRECT(\"'\"&$B$112&\"'!B7\")>1974,0),IFERROR(INDIRECT(\"'\"&$B$112&\"'!B7\")<1992,0)),INDIRECT(\"'\"&$B$112&\"'!BVO_2019\"),0)\n+IF(AND(IFERROR(INDIRECT(\"'\"&$B$113&\"'!B7\")>1974,0),IFERROR(INDIRECT(\"'\"&$B$113&\"'!B7\")<1992,0)),INDIRECT(\"'\"&$B$113&\"'!BVO_2019\"),0)\n+IF(AND(IFERROR(INDIRECT(\"'\"&$B$114&\"'!B7\")>1974,0),IFERROR(INDIRECT(\"'\"&$B$114&\"'!B7\")<1992,0)),INDIRECT(\"'\"&$B$114&\"'!BVO_2019\"),0)\n+IF(AND(IFERROR(INDIRECT(\"'\"&$B$115&\"'!B7\")>1974,0),IFERROR(INDIRECT(\"'\"&$B$115&\"'!B7\")<1992,0)),INDIRECT(\"'\"&$B$115&\"'!BVO_2019\"),0)\n+IF(AND(IFERROR(INDIRECT(\"'\"&$B$116&\"'!B7\")>1974,0),IFERROR(INDIRECT(\"'\"&$B$116&\"'!B7\")<1992,0)),INDIRECT(\"'\"&$B$116&\"'!BVO_2019\"),0)\n+IF(AND(IFERROR(INDIRECT(\"'\"&$B$117&\"'!B7\")>1974,0),IFERROR(INDIRECT(\"'\"&$B$117&\"'!B7\")<1992,0)),INDIRECT(\"'\"&$B$117&\"'!BVO_2019\"),0)\n+IF(AND(IFERROR(INDIRECT(\"'\"&$B$118&\"'!B7\")>1974,0),IFERROR(INDIRECT(\"'\"&$B$118&\"'!B7\")<1992,0)),INDIRECT(\"'\"&$B$118&\"'!BVO_2019\"),0)\n+IF(AND(IFERROR(INDIRECT(\"'\"&$B$119&\"'!B7\")>1974,0),IFERROR(INDIRECT(\"'\"&$B$119&\"'!B7\")<1992,0)),INDIRECT(\"'\"&$B$119&\"'!BVO_2019\"),0)\n+IF(AND(IFERROR(INDIRECT(\"'\"&$B$120&\"'!B7\")>1974,0),IFERROR(INDIRECT(\"'\"&$B$120&\"'!B7\")<1992,0)),INDIRECT(\"'\"&$B$120&\"'!BVO_2019\"),0)\n+IF(AND(IFERROR(INDIRECT(\"'\"&$B$121&\"'!B7\")>1974,0),IFERROR(INDIRECT(\"'\"&$B$121&\"'!B7\")<1992,0)),INDIRECT(\"'\"&$B$121&\"'!BVO_2019\"),0)\n+IF(AND(IFERROR(INDIRECT(\"'\"&$B$122&\"'!B7\")>1974,0),IFERROR(INDIRECT(\"'\"&$B$122&\"'!B7\")<1992,0)),INDIRECT(\"'\"&$B$122&\"'!BVO_2019\"),0)\n+IF(AND(IFERROR(INDIRECT(\"'\"&$B$123&\"'!B7\")>1974,0),IFERROR(INDIRECT(\"'\"&$B$123&\"'!B7\")<1992,0)),INDIRECT(\"'\"&$B$123&\"'!BVO_2019\"),0)\n+IF(AND(IFERROR(INDIRECT(\"'\"&$B$124&\"'!B7\")>1974,0),IFERROR(INDIRECT(\"'\"&$B$124&\"'!B7\")<1992,0)),INDIRECT(\"'\"&$B$124&\"'!BVO_2019\"),0)","v":0},null,null,null,null,null,{"$f":"IF(AND(IFERROR(INDIRECT(\"'\"&$B$75&\"'!B7\")>1974,0),IFERROR(INDIRECT(\"'\"&$B$75&\"'!B7\")<1992,0)),INDIRECT(\"'\"&$B$75&\"'!BVO_2020\"),0)\n+IF(AND(IFERROR(INDIRECT(\"'\"&$B$76&\"'!B7\")>1974,0),IFERROR(INDIRECT(\"'\"&$B$76&\"'!B7\")<1992,0)),INDIRECT(\"'\"&$B$76&\"'!BVO_2020\"),0)\n+IF(AND(IFERROR(INDIRECT(\"'\"&$B$77&\"'!B7\")>1974,0),IFERROR(INDIRECT(\"'\"&$B$77&\"'!B7\")<1992,0)),INDIRECT(\"'\"&$B$77&\"'!BVO_2020\"),0)\n+IF(AND(IFERROR(INDIRECT(\"'\"&$B$78&\"'!B7\")>1974,0),IFERROR(INDIRECT(\"'\"&$B$78&\"'!B7\")<1992,0)),INDIRECT(\"'\"&$B$78&\"'!BVO_2020\"),0)\n+IF(AND(IFERROR(INDIRECT(\"'\"&$B$79&\"'!B7\")>1974,0),IFERROR(INDIRECT(\"'\"&$B$79&\"'!B7\")<1992,0)),INDIRECT(\"'\"&$B$79&\"'!BVO_2020\"),0)\n+IF(AND(IFERROR(INDIRECT(\"'\"&$B$80&\"'!B7\")>1974,0),IFERROR(INDIRECT(\"'\"&$B$80&\"'!B7\")<1992,0)),INDIRECT(\"'\"&$B$80&\"'!BVO_2020\"),0)\n+IF(AND(IFERROR(INDIRECT(\"'\"&$B$81&\"'!B7\")>1974,0),IFERROR(INDIRECT(\"'\"&$B$81&\"'!B7\")<1992,0)),INDIRECT(\"'\"&$B$81&\"'!BVO_2020\"),0)\n+IF(AND(IFERROR(INDIRECT(\"'\"&$B$82&\"'!B7\")>1974,0),IFERROR(INDIRECT(\"'\"&$B$82&\"'!B7\")<1992,0)),INDIRECT(\"'\"&$B$82&\"'!BVO_2020\"),0)\n+IF(AND(IFERROR(INDIRECT(\"'\"&$B$83&\"'!B7\")>1974,0),IFERROR(INDIRECT(\"'\"&$B$83&\"'!B7\")<1992,0)),INDIRECT(\"'\"&$B$83&\"'!BVO_2020\"),0)\n+IF(AND(IFERROR(INDIRECT(\"'\"&$B$84&\"'!B7\")>1974,0),IFERROR(INDIRECT(\"'\"&$B$84&\"'!B7\")<1992,0)),INDIRECT(\"'\"&$B$84&\"'!BVO_2020\"),0)\n+IF(AND(IFERROR(INDIRECT(\"'\"&$B$85&\"'!B7\")>1974,0),IFERROR(INDIRECT(\"'\"&$B$85&\"'!B7\")<1992,0)),INDIRECT(\"'\"&$B$85&\"'!BVO_2020\"),0)\n+IF(AND(IFERROR(INDIRECT(\"'\"&$B$86&\"'!B7\")>1974,0),IFERROR(INDIRECT(\"'\"&$B$86&\"'!B7\")<1992,0)),INDIRECT(\"'\"&$B$86&\"'!BVO_2020\"),0)\n+IF(AND(IFERROR(INDIRECT(\"'\"&$B$87&\"'!B7\")>1974,0),IFERROR(INDIRECT(\"'\"&$B$87&\"'!B7\")<1992,0)),INDIRECT(\"'\"&$B$87&\"'!BVO_2020\"),0)\n+IF(AND(IFERROR(INDIRECT(\"'\"&$B$88&\"'!B7\")>1974,0),IFERROR(INDIRECT(\"'\"&$B$88&\"'!B7\")<1992,0)),INDIRECT(\"'\"&$B$88&\"'!BVO_2020\"),0)\n+IF(AND(IFERROR(INDIRECT(\"'\"&$B$89&\"'!B7\")>1974,0),IFERROR(INDIRECT(\"'\"&$B$89&\"'!B7\")<1992,0)),INDIRECT(\"'\"&$B$89&\"'!BVO_2020\"),0)\n+IF(AND(IFERROR(INDIRECT(\"'\"&$B$90&\"'!B7\")>1974,0),IFERROR(INDIRECT(\"'\"&$B$90&\"'!B7\")<1992,0)),INDIRECT(\"'\"&$B$90&\"'!BVO_2020\"),0)\n+IF(AND(IFERROR(INDIRECT(\"'\"&$B$91&\"'!B7\")>1974,0),IFERROR(INDIRECT(\"'\"&$B$91&\"'!B7\")<1992,0)),INDIRECT(\"'\"&$B$91&\"'!BVO_2020\"),0)\n+IF(AND(IFERROR(INDIRECT(\"'\"&$B$92&\"'!B7\")>1974,0),IFERROR(INDIRECT(\"'\"&$B$92&\"'!B7\")<1992,0)),INDIRECT(\"'\"&$B$92&\"'!BVO_2020\"),0)\n+IF(AND(IFERROR(INDIRECT(\"'\"&$B$93&\"'!B7\")>1974,0),IFERROR(INDIRECT(\"'\"&$B$93&\"'!B7\")<1992,0)),INDIRECT(\"'\"&$B$93&\"'!BVO_2020\"),0)\n+IF(AND(IFERROR(INDIRECT(\"'\"&$B$94&\"'!B7\")>1974,0),IFERROR(INDIRECT(\"'\"&$B$94&\"'!B7\")<1992,0)),INDIRECT(\"'\"&$B$94&\"'!BVO_2020\"),0)\n+IF(AND(IFERROR(INDIRECT(\"'\"&$B$95&\"'!B7\")>1974,0),IFERROR(INDIRECT(\"'\"&$B$95&\"'!B7\")<1992,0)),INDIRECT(\"'\"&$B$95&\"'!BVO_2020\"),0)\n+IF(AND(IFERROR(INDIRECT(\"'\"&$B$96&\"'!B7\")>1974,0),IFERROR(INDIRECT(\"'\"&$B$96&\"'!B7\")<1992,0)),INDIRECT(\"'\"&$B$96&\"'!BVO_2020\"),0)\n+IF(AND(IFERROR(INDIRECT(\"'\"&$B$97&\"'!B7\")>1974,0),IFERROR(INDIRECT(\"'\"&$B$97&\"'!B7\")<1992,0)),INDIRECT(\"'\"&$B$97&\"'!BVO_2020\"),0)\n+IF(AND(IFERROR(INDIRECT(\"'\"&$B$98&\"'!B7\")>1974,0),IFERROR(INDIRECT(\"'\"&$B$98&\"'!B7\")<1992,0)),INDIRECT(\"'\"&$B$98&\"'!BVO_2020\"),0)\n+IF(AND(IFERROR(INDIRECT(\"'\"&$B$99&\"'!B7\")>1974,0),IFERROR(INDIRECT(\"'\"&$B$99&\"'!B7\")<1992,0)),INDIRECT(\"'\"&$B$99&\"'!BVO_2020\"),0)\n+IF(AND(IFERROR(INDIRECT(\"'\"&$B$100&\"'!B7\")>1974,0),IFERROR(INDIRECT(\"'\"&$B$100&\"'!B7\")<1992,0)),INDIRECT(\"'\"&$B$100&\"'!BVO_2020\"),0)\n+IF(AND(IFERROR(INDIRECT(\"'\"&$B$101&\"'!B7\")>1974,0),IFERROR(INDIRECT(\"'\"&$B$101&\"'!B7\")<1992,0)),INDIRECT(\"'\"&$B$101&\"'!BVO_2020\"),0)\n+IF(AND(IFERROR(INDIRECT(\"'\"&$B$102&\"'!B7\")>1974,0),IFERROR(INDIRECT(\"'\"&$B$102&\"'!B7\")<1992,0)),INDIRECT(\"'\"&$B$102&\"'!BVO_2020\"),0)\n+IF(AND(IFERROR(INDIRECT(\"'\"&$B$103&\"'!B7\")>1974,0),IFERROR(INDIRECT(\"'\"&$B$103&\"'!B7\")<1992,0)),INDIRECT(\"'\"&$B$103&\"'!BVO_2020\"),0)\n+IF(AND(IFERROR(INDIRECT(\"'\"&$B$104&\"'!B7\")>1974,0),IFERROR(INDIRECT(\"'\"&$B$104&\"'!B7\")<1992,0)),INDIRECT(\"'\"&$B$104&\"'!BVO_2020\"),0)\n+IF(AND(IFERROR(INDIRECT(\"'\"&$B$105&\"'!B7\")>1974,0),IFERROR(INDIRECT(\"'\"&$B$105&\"'!B7\")<1992,0)),INDIRECT(\"'\"&$B$105&\"'!BVO_2020\"),0)\n+IF(AND(IFERROR(INDIRECT(\"'\"&$B$106&\"'!B7\")>1974,0),IFERROR(INDIRECT(\"'\"&$B$106&\"'!B7\")<1992,0)),INDIRECT(\"'\"&$B$106&\"'!BVO_2020\"),0)\n+IF(AND(IFERROR(INDIRECT(\"'\"&$B$107&\"'!B7\")>1974,0),IFERROR(INDIRECT(\"'\"&$B$107&\"'!B7\")<1992,0)),INDIRECT(\"'\"&$B$107&\"'!BVO_2020\"),0)\n+IF(AND(IFERROR(INDIRECT(\"'\"&$B$108&\"'!B7\")>1974,0),IFERROR(INDIRECT(\"'\"&$B$108&\"'!B7\")<1992,0)),INDIRECT(\"'\"&$B$108&\"'!BVO_2020\"),0)\n+IF(AND(IFERROR(INDIRECT(\"'\"&$B$109&\"'!B7\")>1974,0),IFERROR(INDIRECT(\"'\"&$B$109&\"'!B7\")<1992,0)),INDIRECT(\"'\"&$B$109&\"'!BVO_2020\"),0)\n+IF(AND(IFERROR(INDIRECT(\"'\"&$B$110&\"'!B7\")>1974,0),IFERROR(INDIRECT(\"'\"&$B$110&\"'!B7\")<1992,0)),INDIRECT(\"'\"&$B$110&\"'!BVO_2020\"),0)\n+IF(AND(IFERROR(INDIRECT(\"'\"&$B$111&\"'!B7\")>1974,0),IFERROR(INDIRECT(\"'\"&$B$111&\"'!B7\")<1992,0)),INDIRECT(\"'\"&$B$111&\"'!BVO_2020\"),0)\n+IF(AND(IFERROR(INDIRECT(\"'\"&$B$112&\"'!B7\")>1974,0),IFERROR(INDIRECT(\"'\"&$B$112&\"'!B7\")<1992,0)),INDIRECT(\"'\"&$B$112&\"'!BVO_2020\"),0)\n+IF(AND(IFERROR(INDIRECT(\"'\"&$B$113&\"'!B7\")>1974,0),IFERROR(INDIRECT(\"'\"&$B$113&\"'!B7\")<1992,0)),INDIRECT(\"'\"&$B$113&\"'!BVO_2020\"),0)\n+IF(AND(IFERROR(INDIRECT(\"'\"&$B$114&\"'!B7\")>1974,0),IFERROR(INDIRECT(\"'\"&$B$114&\"'!B7\")<1992,0)),INDIRECT(\"'\"&$B$114&\"'!BVO_2020\"),0)\n+IF(AND(IFERROR(INDIRECT(\"'\"&$B$115&\"'!B7\")>1974,0),IFERROR(INDIRECT(\"'\"&$B$115&\"'!B7\")<1992,0)),INDIRECT(\"'\"&$B$115&\"'!BVO_2020\"),0)\n+IF(AND(IFERROR(INDIRECT(\"'\"&$B$116&\"'!B7\")>1974,0),IFERROR(INDIRECT(\"'\"&$B$116&\"'!B7\")<1992,0)),INDIRECT(\"'\"&$B$116&\"'!BVO_2020\"),0)\n+IF(AND(IFERROR(INDIRECT(\"'\"&$B$117&\"'!B7\")>1974,0),IFERROR(INDIRECT(\"'\"&$B$117&\"'!B7\")<1992,0)),INDIRECT(\"'\"&$B$117&\"'!BVO_2020\"),0)\n+IF(AND(IFERROR(INDIRECT(\"'\"&$B$118&\"'!B7\")>1974,0),IFERROR(INDIRECT(\"'\"&$B$118&\"'!B7\")<1992,0)),INDIRECT(\"'\"&$B$118&\"'!BVO_2020\"),0)\n+IF(AND(IFERROR(INDIRECT(\"'\"&$B$119&\"'!B7\")>1974,0),IFERROR(INDIRECT(\"'\"&$B$119&\"'!B7\")<1992,0)),INDIRECT(\"'\"&$B$119&\"'!BVO_2020\"),0)\n+IF(AND(IFERROR(INDIRECT(\"'\"&$B$120&\"'!B7\")>1974,0),IFERROR(INDIRECT(\"'\"&$B$120&\"'!B7\")<1992,0)),INDIRECT(\"'\"&$B$120&\"'!BVO_2020\"),0)\n+IF(AND(IFERROR(INDIRECT(\"'\"&$B$121&\"'!B7\")>1974,0),IFERROR(INDIRECT(\"'\"&$B$121&\"'!B7\")<1992,0)),INDIRECT(\"'\"&$B$121&\"'!BVO_2020\"),0)\n+IF(AND(IFERROR(INDIRECT(\"'\"&$B$122&\"'!B7\")>1974,0),IFERROR(INDIRECT(\"'\"&$B$122&\"'!B7\")<1992,0)),INDIRECT(\"'\"&$B$122&\"'!BVO_2020\"),0)\n+IF(AND(IFERROR(INDIRECT(\"'\"&$B$123&\"'!B7\")>1974,0),IFERROR(INDIRECT(\"'\"&$B$123&\"'!B7\")<1992,0)),INDIRECT(\"'\"&$B$123&\"'!BVO_2020\"),0)\n+IF(AND(IFERROR(INDIRECT(\"'\"&$B$124&\"'!B7\")>1974,0),IFERROR(INDIRECT(\"'\"&$B$124&\"'!B7\")<1992,0)),INDIRECT(\"'\"&$B$124&\"'!BVO_2020\"),0)","v":0},null,null,null,null,null,{"$f":"IF(AND(IFERROR(INDIRECT(\"'\"&$B$75&\"'!B7\")>1974,0),IFERROR(INDIRECT(\"'\"&$B$75&\"'!B7\")<1992,0)),INDIRECT(\"'\"&$B$75&\"'!BVO_2021\"),0)\n+IF(AND(IFERROR(INDIRECT(\"'\"&$B$76&\"'!B7\")>1974,0),IFERROR(INDIRECT(\"'\"&$B$76&\"'!B7\")<1992,0)),INDIRECT(\"'\"&$B$76&\"'!BVO_2021\"),0)\n+IF(AND(IFERROR(INDIRECT(\"'\"&$B$77&\"'!B7\")>1974,0),IFERROR(INDIRECT(\"'\"&$B$77&\"'!B7\")<1992,0)),INDIRECT(\"'\"&$B$77&\"'!BVO_2021\"),0)\n+IF(AND(IFERROR(INDIRECT(\"'\"&$B$78&\"'!B7\")>1974,0),IFERROR(INDIRECT(\"'\"&$B$78&\"'!B7\")<1992,0)),INDIRECT(\"'\"&$B$78&\"'!BVO_2021\"),0)\n+IF(AND(IFERROR(INDIRECT(\"'\"&$B$79&\"'!B7\")>1974,0),IFERROR(INDIRECT(\"'\"&$B$79&\"'!B7\")<1992,0)),INDIRECT(\"'\"&$B$79&\"'!BVO_2021\"),0)\n+IF(AND(IFERROR(INDIRECT(\"'\"&$B$80&\"'!B7\")>1974,0),IFERROR(INDIRECT(\"'\"&$B$80&\"'!B7\")<1992,0)),INDIRECT(\"'\"&$B$80&\"'!BVO_2021\"),0)\n+IF(AND(IFERROR(INDIRECT(\"'\"&$B$81&\"'!B7\")>1974,0),IFERROR(INDIRECT(\"'\"&$B$81&\"'!B7\")<1992,0)),INDIRECT(\"'\"&$B$81&\"'!BVO_2021\"),0)\n+IF(AND(IFERROR(INDIRECT(\"'\"&$B$82&\"'!B7\")>1974,0),IFERROR(INDIRECT(\"'\"&$B$82&\"'!B7\")<1992,0)),INDIRECT(\"'\"&$B$82&\"'!BVO_2021\"),0)\n+IF(AND(IFERROR(INDIRECT(\"'\"&$B$83&\"'!B7\")>1974,0),IFERROR(INDIRECT(\"'\"&$B$83&\"'!B7\")<1992,0)),INDIRECT(\"'\"&$B$83&\"'!BVO_2021\"),0)\n+IF(AND(IFERROR(INDIRECT(\"'\"&$B$84&\"'!B7\")>1974,0),IFERROR(INDIRECT(\"'\"&$B$84&\"'!B7\")<1992,0)),INDIRECT(\"'\"&$B$84&\"'!BVO_2021\"),0)\n+IF(AND(IFERROR(INDIRECT(\"'\"&$B$85&\"'!B7\")>1974,0),IFERROR(INDIRECT(\"'\"&$B$85&\"'!B7\")<1992,0)),INDIRECT(\"'\"&$B$85&\"'!BVO_2021\"),0)\n+IF(AND(IFERROR(INDIRECT(\"'\"&$B$86&\"'!B7\")>1974,0),IFERROR(INDIRECT(\"'\"&$B$86&\"'!B7\")<1992,0)),INDIRECT(\"'\"&$B$86&\"'!BVO_2021\"),0)\n+IF(AND(IFERROR(INDIRECT(\"'\"&$B$87&\"'!B7\")>1974,0),IFERROR(INDIRECT(\"'\"&$B$87&\"'!B7\")<1992,0)),INDIRECT(\"'\"&$B$87&\"'!BVO_2021\"),0)\n+IF(AND(IFERROR(INDIRECT(\"'\"&$B$88&\"'!B7\")>1974,0),IFERROR(INDIRECT(\"'\"&$B$88&\"'!B7\")<1992,0)),INDIRECT(\"'\"&$B$88&\"'!BVO_2021\"),0)\n+IF(AND(IFERROR(INDIRECT(\"'\"&$B$89&\"'!B7\")>1974,0),IFERROR(INDIRECT(\"'\"&$B$89&\"'!B7\")<1992,0)),INDIRECT(\"'\"&$B$89&\"'!BVO_2021\"),0)\n+IF(AND(IFERROR(INDIRECT(\"'\"&$B$90&\"'!B7\")>1974,0),IFERROR(INDIRECT(\"'\"&$B$90&\"'!B7\")<1992,0)),INDIRECT(\"'\"&$B$90&\"'!BVO_2021\"),0)\n+IF(AND(IFERROR(INDIRECT(\"'\"&$B$91&\"'!B7\")>1974,0),IFERROR(INDIRECT(\"'\"&$B$91&\"'!B7\")<1992,0)),INDIRECT(\"'\"&$B$91&\"'!BVO_2021\"),0)\n+IF(AND(IFERROR(INDIRECT(\"'\"&$B$92&\"'!B7\")>1974,0),IFERROR(INDIRECT(\"'\"&$B$92&\"'!B7\")<1992,0)),INDIRECT(\"'\"&$B$92&\"'!BVO_2021\"),0)\n+IF(AND(IFERROR(INDIRECT(\"'\"&$B$93&\"'!B7\")>1974,0),IFERROR(INDIRECT(\"'\"&$B$93&\"'!B7\")<1992,0)),INDIRECT(\"'\"&$B$93&\"'!BVO_2021\"),0)\n+IF(AND(IFERROR(INDIRECT(\"'\"&$B$94&\"'!B7\")>1974,0),IFERROR(INDIRECT(\"'\"&$B$94&\"'!B7\")<1992,0)),INDIRECT(\"'\"&$B$94&\"'!BVO_2021\"),0)\n+IF(AND(IFERROR(INDIRECT(\"'\"&$B$95&\"'!B7\")>1974,0),IFERROR(INDIRECT(\"'\"&$B$95&\"'!B7\")<1992,0)),INDIRECT(\"'\"&$B$95&\"'!BVO_2021\"),0)\n+IF(AND(IFERROR(INDIRECT(\"'\"&$B$96&\"'!B7\")>1974,0),IFERROR(INDIRECT(\"'\"&$B$96&\"'!B7\")<1992,0)),INDIRECT(\"'\"&$B$96&\"'!BVO_2021\"),0)\n+IF(AND(IFERROR(INDIRECT(\"'\"&$B$97&\"'!B7\")>1974,0),IFERROR(INDIRECT(\"'\"&$B$97&\"'!B7\")<1992,0)),INDIRECT(\"'\"&$B$97&\"'!BVO_2021\"),0)\n+IF(AND(IFERROR(INDIRECT(\"'\"&$B$98&\"'!B7\")>1974,0),IFERROR(INDIRECT(\"'\"&$B$98&\"'!B7\")<1992,0)),INDIRECT(\"'\"&$B$98&\"'!BVO_2021\"),0)\n+IF(AND(IFERROR(INDIRECT(\"'\"&$B$99&\"'!B7\")>1974,0),IFERROR(INDIRECT(\"'\"&$B$99&\"'!B7\")<1992,0)),INDIRECT(\"'\"&$B$99&\"'!BVO_2021\"),0)\n+IF(AND(IFERROR(INDIRECT(\"'\"&$B$100&\"'!B7\")>1974,0),IFERROR(INDIRECT(\"'\"&$B$100&\"'!B7\")<1992,0)),INDIRECT(\"'\"&$B$100&\"'!BVO_2021\"),0)\n+IF(AND(IFERROR(INDIRECT(\"'\"&$B$101&\"'!B7\")>1974,0),IFERROR(INDIRECT(\"'\"&$B$101&\"'!B7\")<1992,0)),INDIRECT(\"'\"&$B$101&\"'!BVO_2021\"),0)\n+IF(AND(IFERROR(INDIRECT(\"'\"&$B$102&\"'!B7\")>1974,0),IFERROR(INDIRECT(\"'\"&$B$102&\"'!B7\")<1992,0)),INDIRECT(\"'\"&$B$102&\"'!BVO_2021\"),0)\n+IF(AND(IFERROR(INDIRECT(\"'\"&$B$103&\"'!B7\")>1974,0),IFERROR(INDIRECT(\"'\"&$B$103&\"'!B7\")<1992,0)),INDIRECT(\"'\"&$B$103&\"'!BVO_2021\"),0)\n+IF(AND(IFERROR(INDIRECT(\"'\"&$B$104&\"'!B7\")>1974,0),IFERROR(INDIRECT(\"'\"&$B$104&\"'!B7\")<1992,0)),INDIRECT(\"'\"&$B$104&\"'!BVO_2021\"),0)\n+IF(AND(IFERROR(INDIRECT(\"'\"&$B$105&\"'!B7\")>1974,0),IFERROR(INDIRECT(\"'\"&$B$105&\"'!B7\")<1992,0)),INDIRECT(\"'\"&$B$105&\"'!BVO_2021\"),0)\n+IF(AND(IFERROR(INDIRECT(\"'\"&$B$106&\"'!B7\")>1974,0),IFERROR(INDIRECT(\"'\"&$B$106&\"'!B7\")<1992,0)),INDIRECT(\"'\"&$B$106&\"'!BVO_2021\"),0)\n+IF(AND(IFERROR(INDIRECT(\"'\"&$B$107&\"'!B7\")>1974,0),IFERROR(INDIRECT(\"'\"&$B$107&\"'!B7\")<1992,0)),INDIRECT(\"'\"&$B$107&\"'!BVO_2021\"),0)\n+IF(AND(IFERROR(INDIRECT(\"'\"&$B$108&\"'!B7\")>1974,0),IFERROR(INDIRECT(\"'\"&$B$108&\"'!B7\")<1992,0)),INDIRECT(\"'\"&$B$108&\"'!BVO_2021\"),0)\n+IF(AND(IFERROR(INDIRECT(\"'\"&$B$109&\"'!B7\")>1974,0),IFERROR(INDIRECT(\"'\"&$B$109&\"'!B7\")<1992,0)),INDIRECT(\"'\"&$B$109&\"'!BVO_2021\"),0)\n+IF(AND(IFERROR(INDIRECT(\"'\"&$B$110&\"'!B7\")>1974,0),IFERROR(INDIRECT(\"'\"&$B$110&\"'!B7\")<1992,0)),INDIRECT(\"'\"&$B$110&\"'!BVO_2021\"),0)\n+IF(AND(IFERROR(INDIRECT(\"'\"&$B$111&\"'!B7\")>1974,0),IFERROR(INDIRECT(\"'\"&$B$111&\"'!B7\")<1992,0)),INDIRECT(\"'\"&$B$111&\"'!BVO_2021\"),0)\n+IF(AND(IFERROR(INDIRECT(\"'\"&$B$112&\"'!B7\")>1974,0),IFERROR(INDIRECT(\"'\"&$B$112&\"'!B7\")<1992,0)),INDIRECT(\"'\"&$B$112&\"'!BVO_2021\"),0)\n+IF(AND(IFERROR(INDIRECT(\"'\"&$B$113&\"'!B7\")>1974,0),IFERROR(INDIRECT(\"'\"&$B$113&\"'!B7\")<1992,0)),INDIRECT(\"'\"&$B$113&\"'!BVO_2021\"),0)\n+IF(AND(IFERROR(INDIRECT(\"'\"&$B$114&\"'!B7\")>1974,0),IFERROR(INDIRECT(\"'\"&$B$114&\"'!B7\")<1992,0)),INDIRECT(\"'\"&$B$114&\"'!BVO_2021\"),0)\n+IF(AND(IFERROR(INDIRECT(\"'\"&$B$115&\"'!B7\")>1974,0),IFERROR(INDIRECT(\"'\"&$B$115&\"'!B7\")<1992,0)),INDIRECT(\"'\"&$B$115&\"'!BVO_2021\"),0)\n+IF(AND(IFERROR(INDIRECT(\"'\"&$B$116&\"'!B7\")>1974,0),IFERROR(INDIRECT(\"'\"&$B$116&\"'!B7\")<1992,0)),INDIRECT(\"'\"&$B$116&\"'!BVO_2021\"),0)\n+IF(AND(IFERROR(INDIRECT(\"'\"&$B$117&\"'!B7\")>1974,0),IFERROR(INDIRECT(\"'\"&$B$117&\"'!B7\")<1992,0)),INDIRECT(\"'\"&$B$117&\"'!BVO_2021\"),0)\n+IF(AND(IFERROR(INDIRECT(\"'\"&$B$118&\"'!B7\")>1974,0),IFERROR(INDIRECT(\"'\"&$B$118&\"'!B7\")<1992,0)),INDIRECT(\"'\"&$B$118&\"'!BVO_2021\"),0)\n+IF(AND(IFERROR(INDIRECT(\"'\"&$B$119&\"'!B7\")>1974,0),IFERROR(INDIRECT(\"'\"&$B$119&\"'!B7\")<1992,0)),INDIRECT(\"'\"&$B$119&\"'!BVO_2021\"),0)\n+IF(AND(IFERROR(INDIRECT(\"'\"&$B$120&\"'!B7\")>1974,0),IFERROR(INDIRECT(\"'\"&$B$120&\"'!B7\")<1992,0)),INDIRECT(\"'\"&$B$120&\"'!BVO_2021\"),0)\n+IF(AND(IFERROR(INDIRECT(\"'\"&$B$121&\"'!B7\")>1974,0),IFERROR(INDIRECT(\"'\"&$B$121&\"'!B7\")<1992,0)),INDIRECT(\"'\"&$B$121&\"'!BVO_2021\"),0)\n+IF(AND(IFERROR(INDIRECT(\"'\"&$B$122&\"'!B7\")>1974,0),IFERROR(INDIRECT(\"'\"&$B$122&\"'!B7\")<1992,0)),INDIRECT(\"'\"&$B$122&\"'!BVO_2021\"),0)\n+IF(AND(IFERROR(INDIRECT(\"'\"&$B$123&\"'!B7\")>1974,0),IFERROR(INDIRECT(\"'\"&$B$123&\"'!B7\")<1992,0)),INDIRECT(\"'\"&$B$123&\"'!BVO_2021\"),0)\n+IF(AND(IFERROR(INDIRECT(\"'\"&$B$124&\"'!B7\")>1974,0),IFERROR(INDIRECT(\"'\"&$B$124&\"'!B7\")<1992,0)),INDIRECT(\"'\"&$B$124&\"'!BVO_2021\"),0)","v":0},null,null,null,null,null,{"$f":"IF(AND(IFERROR(INDIRECT(\"'\"&$B$75&\"'!B7\")>1974,0),IFERROR(INDIRECT(\"'\"&$B$75&\"'!B7\")<1992,0)),INDIRECT(\"'\"&$B$75&\"'!BVO_2022\"),0)\n+IF(AND(IFERROR(INDIRECT(\"'\"&$B$76&\"'!B7\")>1974,0),IFERROR(INDIRECT(\"'\"&$B$76&\"'!B7\")<1992,0)),INDIRECT(\"'\"&$B$76&\"'!BVO_2022\"),0)\n+IF(AND(IFERROR(INDIRECT(\"'\"&$B$77&\"'!B7\")>1974,0),IFERROR(INDIRECT(\"'\"&$B$77&\"'!B7\")<1992,0)),INDIRECT(\"'\"&$B$77&\"'!BVO_2022\"),0)\n+IF(AND(IFERROR(INDIRECT(\"'\"&$B$78&\"'!B7\")>1974,0),IFERROR(INDIRECT(\"'\"&$B$78&\"'!B7\")<1992,0)),INDIRECT(\"'\"&$B$78&\"'!BVO_2022\"),0)\n+IF(AND(IFERROR(INDIRECT(\"'\"&$B$79&\"'!B7\")>1974,0),IFERROR(INDIRECT(\"'\"&$B$79&\"'!B7\")<1992,0)),INDIRECT(\"'\"&$B$79&\"'!BVO_2022\"),0)\n+IF(AND(IFERROR(INDIRECT(\"'\"&$B$80&\"'!B7\")>1974,0),IFERROR(INDIRECT(\"'\"&$B$80&\"'!B7\")<1992,0)),INDIRECT(\"'\"&$B$80&\"'!BVO_2022\"),0)\n+IF(AND(IFERROR(INDIRECT(\"'\"&$B$81&\"'!B7\")>1974,0),IFERROR(INDIRECT(\"'\"&$B$81&\"'!B7\")<1992,0)),INDIRECT(\"'\"&$B$81&\"'!BVO_2022\"),0)\n+IF(AND(IFERROR(INDIRECT(\"'\"&$B$82&\"'!B7\")>1974,0),IFERROR(INDIRECT(\"'\"&$B$82&\"'!B7\")<1992,0)),INDIRECT(\"'\"&$B$82&\"'!BVO_2022\"),0)\n+IF(AND(IFERROR(INDIRECT(\"'\"&$B$83&\"'!B7\")>1974,0),IFERROR(INDIRECT(\"'\"&$B$83&\"'!B7\")<1992,0)),INDIRECT(\"'\"&$B$83&\"'!BVO_2022\"),0)\n+IF(AND(IFERROR(INDIRECT(\"'\"&$B$84&\"'!B7\")>1974,0),IFERROR(INDIRECT(\"'\"&$B$84&\"'!B7\")<1992,0)),INDIRECT(\"'\"&$B$84&\"'!BVO_2022\"),0)\n+IF(AND(IFERROR(INDIRECT(\"'\"&$B$85&\"'!B7\")>1974,0),IFERROR(INDIRECT(\"'\"&$B$85&\"'!B7\")<1992,0)),INDIRECT(\"'\"&$B$85&\"'!BVO_2022\"),0)\n+IF(AND(IFERROR(INDIRECT(\"'\"&$B$86&\"'!B7\")>1974,0),IFERROR(INDIRECT(\"'\"&$B$86&\"'!B7\")<1992,0)),INDIRECT(\"'\"&$B$86&\"'!BVO_2022\"),0)\n+IF(AND(IFERROR(INDIRECT(\"'\"&$B$87&\"'!B7\")>1974,0),IFERROR(INDIRECT(\"'\"&$B$87&\"'!B7\")<1992,0)),INDIRECT(\"'\"&$B$87&\"'!BVO_2022\"),0)\n+IF(AND(IFERROR(INDIRECT(\"'\"&$B$88&\"'!B7\")>1974,0),IFERROR(INDIRECT(\"'\"&$B$88&\"'!B7\")<1992,0)),INDIRECT(\"'\"&$B$88&\"'!BVO_2022\"),0)\n+IF(AND(IFERROR(INDIRECT(\"'\"&$B$89&\"'!B7\")>1974,0),IFERROR(INDIRECT(\"'\"&$B$89&\"'!B7\")<1992,0)),INDIRECT(\"'\"&$B$89&\"'!BVO_2022\"),0)\n+IF(AND(IFERROR(INDIRECT(\"'\"&$B$90&\"'!B7\")>1974,0),IFERROR(INDIRECT(\"'\"&$B$90&\"'!B7\")<1992,0)),INDIRECT(\"'\"&$B$90&\"'!BVO_2022\"),0)\n+IF(AND(IFERROR(INDIRECT(\"'\"&$B$91&\"'!B7\")>1974,0),IFERROR(INDIRECT(\"'\"&$B$91&\"'!B7\")<1992,0)),INDIRECT(\"'\"&$B$91&\"'!BVO_2022\"),0)\n+IF(AND(IFERROR(INDIRECT(\"'\"&$B$92&\"'!B7\")>1974,0),IFERROR(INDIRECT(\"'\"&$B$92&\"'!B7\")<1992,0)),INDIRECT(\"'\"&$B$92&\"'!BVO_2022\"),0)\n+IF(AND(IFERROR(INDIRECT(\"'\"&$B$93&\"'!B7\")>1974,0),IFERROR(INDIRECT(\"'\"&$B$93&\"'!B7\")<1992,0)),INDIRECT(\"'\"&$B$93&\"'!BVO_2022\"),0)\n+IF(AND(IFERROR(INDIRECT(\"'\"&$B$94&\"'!B7\")>1974,0),IFERROR(INDIRECT(\"'\"&$B$94&\"'!B7\")<1992,0)),INDIRECT(\"'\"&$B$94&\"'!BVO_2022\"),0)\n+IF(AND(IFERROR(INDIRECT(\"'\"&$B$95&\"'!B7\")>1974,0),IFERROR(INDIRECT(\"'\"&$B$95&\"'!B7\")<1992,0)),INDIRECT(\"'\"&$B$95&\"'!BVO_2022\"),0)\n+IF(AND(IFERROR(INDIRECT(\"'\"&$B$96&\"'!B7\")>1974,0),IFERROR(INDIRECT(\"'\"&$B$96&\"'!B7\")<1992,0)),INDIRECT(\"'\"&$B$96&\"'!BVO_2022\"),0)\n+IF(AND(IFERROR(INDIRECT(\"'\"&$B$97&\"'!B7\")>1974,0),IFERROR(INDIRECT(\"'\"&$B$97&\"'!B7\")<1992,0)),INDIRECT(\"'\"&$B$97&\"'!BVO_2022\"),0)\n+IF(AND(IFERROR(INDIRECT(\"'\"&$B$98&\"'!B7\")>1974,0),IFERROR(INDIRECT(\"'\"&$B$98&\"'!B7\")<1992,0)),INDIRECT(\"'\"&$B$98&\"'!BVO_2022\"),0)\n+IF(AND(IFERROR(INDIRECT(\"'\"&$B$99&\"'!B7\")>1974,0),IFERROR(INDIRECT(\"'\"&$B$99&\"'!B7\")<1992,0)),INDIRECT(\"'\"&$B$99&\"'!BVO_2022\"),0)\n+IF(AND(IFERROR(INDIRECT(\"'\"&$B$100&\"'!B7\")>1974,0),IFERROR(INDIRECT(\"'\"&$B$100&\"'!B7\")<1992,0)),INDIRECT(\"'\"&$B$100&\"'!BVO_2022\"),0)\n+IF(AND(IFERROR(INDIRECT(\"'\"&$B$101&\"'!B7\")>1974,0),IFERROR(INDIRECT(\"'\"&$B$101&\"'!B7\")<1992,0)),INDIRECT(\"'\"&$B$101&\"'!BVO_2022\"),0)\n+IF(AND(IFERROR(INDIRECT(\"'\"&$B$102&\"'!B7\")>1974,0),IFERROR(INDIRECT(\"'\"&$B$102&\"'!B7\")<1992,0)),INDIRECT(\"'\"&$B$102&\"'!BVO_2022\"),0)\n+IF(AND(IFERROR(INDIRECT(\"'\"&$B$103&\"'!B7\")>1974,0),IFERROR(INDIRECT(\"'\"&$B$103&\"'!B7\")<1992,0)),INDIRECT(\"'\"&$B$103&\"'!BVO_2022\"),0)\n+IF(AND(IFERROR(INDIRECT(\"'\"&$B$104&\"'!B7\")>1974,0),IFERROR(INDIRECT(\"'\"&$B$104&\"'!B7\")<1992,0)),INDIRECT(\"'\"&$B$104&\"'!BVO_2022\"),0)\n+IF(AND(IFERROR(INDIRECT(\"'\"&$B$105&\"'!B7\")>1974,0),IFERROR(INDIRECT(\"'\"&$B$105&\"'!B7\")<1992,0)),INDIRECT(\"'\"&$B$105&\"'!BVO_2022\"),0)\n+IF(AND(IFERROR(INDIRECT(\"'\"&$B$106&\"'!B7\")>1974,0),IFERROR(INDIRECT(\"'\"&$B$106&\"'!B7\")<1992,0)),INDIRECT(\"'\"&$B$106&\"'!BVO_2022\"),0)\n+IF(AND(IFERROR(INDIRECT(\"'\"&$B$107&\"'!B7\")>1974,0),IFERROR(INDIRECT(\"'\"&$B$107&\"'!B7\")<1992,0)),INDIRECT(\"'\"&$B$107&\"'!BVO_2022\"),0)\n+IF(AND(IFERROR(INDIRECT(\"'\"&$B$108&\"'!B7\")>1974,0),IFERROR(INDIRECT(\"'\"&$B$108&\"'!B7\")<1992,0)),INDIRECT(\"'\"&$B$108&\"'!BVO_2022\"),0)\n+IF(AND(IFERROR(INDIRECT(\"'\"&$B$109&\"'!B7\")>1974,0),IFERROR(INDIRECT(\"'\"&$B$109&\"'!B7\")<1992,0)),INDIRECT(\"'\"&$B$109&\"'!BVO_2022\"),0)\n+IF(AND(IFERROR(INDIRECT(\"'\"&$B$110&\"'!B7\")>1974,0),IFERROR(INDIRECT(\"'\"&$B$110&\"'!B7\")<1992,0)),INDIRECT(\"'\"&$B$110&\"'!BVO_2022\"),0)\n+IF(AND(IFERROR(INDIRECT(\"'\"&$B$111&\"'!B7\")>1974,0),IFERROR(INDIRECT(\"'\"&$B$111&\"'!B7\")<1992,0)),INDIRECT(\"'\"&$B$111&\"'!BVO_2022\"),0)\n+IF(AND(IFERROR(INDIRECT(\"'\"&$B$112&\"'!B7\")>1974,0),IFERROR(INDIRECT(\"'\"&$B$112&\"'!B7\")<1992,0)),INDIRECT(\"'\"&$B$112&\"'!BVO_2022\"),0)\n+IF(AND(IFERROR(INDIRECT(\"'\"&$B$113&\"'!B7\")>1974,0),IFERROR(INDIRECT(\"'\"&$B$113&\"'!B7\")<1992,0)),INDIRECT(\"'\"&$B$113&\"'!BVO_2022\"),0)\n+IF(AND(IFERROR(INDIRECT(\"'\"&$B$114&\"'!B7\")>1974,0),IFERROR(INDIRECT(\"'\"&$B$114&\"'!B7\")<1992,0)),INDIRECT(\"'\"&$B$114&\"'!BVO_2022\"),0)\n+IF(AND(IFERROR(INDIRECT(\"'\"&$B$115&\"'!B7\")>1974,0),IFERROR(INDIRECT(\"'\"&$B$115&\"'!B7\")<1992,0)),INDIRECT(\"'\"&$B$115&\"'!BVO_2022\"),0)\n+IF(AND(IFERROR(INDIRECT(\"'\"&$B$116&\"'!B7\")>1974,0),IFERROR(INDIRECT(\"'\"&$B$116&\"'!B7\")<1992,0)),INDIRECT(\"'\"&$B$116&\"'!BVO_2022\"),0)\n+IF(AND(IFERROR(INDIRECT(\"'\"&$B$117&\"'!B7\")>1974,0),IFERROR(INDIRECT(\"'\"&$B$117&\"'!B7\")<1992,0)),INDIRECT(\"'\"&$B$117&\"'!BVO_2022\"),0)\n+IF(AND(IFERROR(INDIRECT(\"'\"&$B$118&\"'!B7\")>1974,0),IFERROR(INDIRECT(\"'\"&$B$118&\"'!B7\")<1992,0)),INDIRECT(\"'\"&$B$118&\"'!BVO_2022\"),0)\n+IF(AND(IFERROR(INDIRECT(\"'\"&$B$119&\"'!B7\")>1974,0),IFERROR(INDIRECT(\"'\"&$B$119&\"'!B7\")<1992,0)),INDIRECT(\"'\"&$B$119&\"'!BVO_2022\"),0)\n+IF(AND(IFERROR(INDIRECT(\"'\"&$B$120&\"'!B7\")>1974,0),IFERROR(INDIRECT(\"'\"&$B$120&\"'!B7\")<1992,0)),INDIRECT(\"'\"&$B$120&\"'!BVO_2022\"),0)\n+IF(AND(IFERROR(INDIRECT(\"'\"&$B$121&\"'!B7\")>1974,0),IFERROR(INDIRECT(\"'\"&$B$121&\"'!B7\")<1992,0)),INDIRECT(\"'\"&$B$121&\"'!BVO_2022\"),0)\n+IF(AND(IFERROR(INDIRECT(\"'\"&$B$122&\"'!B7\")>1974,0),IFERROR(INDIRECT(\"'\"&$B$122&\"'!B7\")<1992,0)),INDIRECT(\"'\"&$B$122&\"'!BVO_2022\"),0)\n+IF(AND(IFERROR(INDIRECT(\"'\"&$B$123&\"'!B7\")>1974,0),IFERROR(INDIRECT(\"'\"&$B$123&\"'!B7\")<1992,0)),INDIRECT(\"'\"&$B$123&\"'!BVO_2022\"),0)\n+IF(AND(IFERROR(INDIRECT(\"'\"&$B$124&\"'!B7\")>1974,0),IFERROR(INDIRECT(\"'\"&$B$124&\"'!B7\")<1992,0)),INDIRECT(\"'\"&$B$124&\"'!BVO_2022\"),0)","v":0},null,null,null,null,null,{"$f":"IF(AND(IFERROR(INDIRECT(\"'\"&$B$75&\"'!B7\")>1974,0),IFERROR(INDIRECT(\"'\"&$B$75&\"'!B7\")<1992,0)),INDIRECT(\"'\"&$B$75&\"'!BVO_2023\"),0)\n+IF(AND(IFERROR(INDIRECT(\"'\"&$B$76&\"'!B7\")>1974,0),IFERROR(INDIRECT(\"'\"&$B$76&\"'!B7\")<1992,0)),INDIRECT(\"'\"&$B$76&\"'!BVO_2023\"),0)\n+IF(AND(IFERROR(INDIRECT(\"'\"&$B$77&\"'!B7\")>1974,0),IFERROR(INDIRECT(\"'\"&$B$77&\"'!B7\")<1992,0)),INDIRECT(\"'\"&$B$77&\"'!BVO_2023\"),0)\n+IF(AND(IFERROR(INDIRECT(\"'\"&$B$78&\"'!B7\")>1974,0),IFERROR(INDIRECT(\"'\"&$B$78&\"'!B7\")<1992,0)),INDIRECT(\"'\"&$B$78&\"'!BVO_2023\"),0)\n+IF(AND(IFERROR(INDIRECT(\"'\"&$B$79&\"'!B7\")>1974,0),IFERROR(INDIRECT(\"'\"&$B$79&\"'!B7\")<1992,0)),INDIRECT(\"'\"&$B$79&\"'!BVO_2023\"),0)\n+IF(AND(IFERROR(INDIRECT(\"'\"&$B$80&\"'!B7\")>1974,0),IFERROR(INDIRECT(\"'\"&$B$80&\"'!B7\")<1992,0)),INDIRECT(\"'\"&$B$80&\"'!BVO_2023\"),0)\n+IF(AND(IFERROR(INDIRECT(\"'\"&$B$81&\"'!B7\")>1974,0),IFERROR(INDIRECT(\"'\"&$B$81&\"'!B7\")<1992,0)),INDIRECT(\"'\"&$B$81&\"'!BVO_2023\"),0)\n+IF(AND(IFERROR(INDIRECT(\"'\"&$B$82&\"'!B7\")>1974,0),IFERROR(INDIRECT(\"'\"&$B$82&\"'!B7\")<1992,0)),INDIRECT(\"'\"&$B$82&\"'!BVO_2023\"),0)\n+IF(AND(IFERROR(INDIRECT(\"'\"&$B$83&\"'!B7\")>1974,0),IFERROR(INDIRECT(\"'\"&$B$83&\"'!B7\")<1992,0)),INDIRECT(\"'\"&$B$83&\"'!BVO_2023\"),0)\n+IF(AND(IFERROR(INDIRECT(\"'\"&$B$84&\"'!B7\")>1974,0),IFERROR(INDIRECT(\"'\"&$B$84&\"'!B7\")<1992,0)),INDIRECT(\"'\"&$B$84&\"'!BVO_2023\"),0)\n+IF(AND(IFERROR(INDIRECT(\"'\"&$B$85&\"'!B7\")>1974,0),IFERROR(INDIRECT(\"'\"&$B$85&\"'!B7\")<1992,0)),INDIRECT(\"'\"&$B$85&\"'!BVO_2023\"),0)\n+IF(AND(IFERROR(INDIRECT(\"'\"&$B$86&\"'!B7\")>1974,0),IFERROR(INDIRECT(\"'\"&$B$86&\"'!B7\")<1992,0)),INDIRECT(\"'\"&$B$86&\"'!BVO_2023\"),0)\n+IF(AND(IFERROR(INDIRECT(\"'\"&$B$87&\"'!B7\")>1974,0),IFERROR(INDIRECT(\"'\"&$B$87&\"'!B7\")<1992,0)),INDIRECT(\"'\"&$B$87&\"'!BVO_2023\"),0)\n+IF(AND(IFERROR(INDIRECT(\"'\"&$B$88&\"'!B7\")>1974,0),IFERROR(INDIRECT(\"'\"&$B$88&\"'!B7\")<1992,0)),INDIRECT(\"'\"&$B$88&\"'!BVO_2023\"),0)\n+IF(AND(IFERROR(INDIRECT(\"'\"&$B$89&\"'!B7\")>1974,0),IFERROR(INDIRECT(\"'\"&$B$89&\"'!B7\")<1992,0)),INDIRECT(\"'\"&$B$89&\"'!BVO_2023\"),0)\n+IF(AND(IFERROR(INDIRECT(\"'\"&$B$90&\"'!B7\")>1974,0),IFERROR(INDIRECT(\"'\"&$B$90&\"'!B7\")<1992,0)),INDIRECT(\"'\"&$B$90&\"'!BVO_2023\"),0)\n+IF(AND(IFERROR(INDIRECT(\"'\"&$B$91&\"'!B7\")>1974,0),IFERROR(INDIRECT(\"'\"&$B$91&\"'!B7\")<1992,0)),INDIRECT(\"'\"&$B$91&\"'!BVO_2023\"),0)\n+IF(AND(IFERROR(INDIRECT(\"'\"&$B$92&\"'!B7\")>1974,0),IFERROR(INDIRECT(\"'\"&$B$92&\"'!B7\")<1992,0)),INDIRECT(\"'\"&$B$92&\"'!BVO_2023\"),0)\n+IF(AND(IFERROR(INDIRECT(\"'\"&$B$93&\"'!B7\")>1974,0),IFERROR(INDIRECT(\"'\"&$B$93&\"'!B7\")<1992,0)),INDIRECT(\"'\"&$B$93&\"'!BVO_2023\"),0)\n+IF(AND(IFERROR(INDIRECT(\"'\"&$B$94&\"'!B7\")>1974,0),IFERROR(INDIRECT(\"'\"&$B$94&\"'!B7\")<1992,0)),INDIRECT(\"'\"&$B$94&\"'!BVO_2023\"),0)\n+IF(AND(IFERROR(INDIRECT(\"'\"&$B$95&\"'!B7\")>1974,0),IFERROR(INDIRECT(\"'\"&$B$95&\"'!B7\")<1992,0)),INDIRECT(\"'\"&$B$95&\"'!BVO_2023\"),0)\n+IF(AND(IFERROR(INDIRECT(\"'\"&$B$96&\"'!B7\")>1974,0),IFERROR(INDIRECT(\"'\"&$B$96&\"'!B7\")<1992,0)),INDIRECT(\"'\"&$B$96&\"'!BVO_2023\"),0)\n+IF(AND(IFERROR(INDIRECT(\"'\"&$B$97&\"'!B7\")>1974,0),IFERROR(INDIRECT(\"'\"&$B$97&\"'!B7\")<1992,0)),INDIRECT(\"'\"&$B$97&\"'!BVO_2023\"),0)\n+IF(AND(IFERROR(INDIRECT(\"'\"&$B$98&\"'!B7\")>1974,0),IFERROR(INDIRECT(\"'\"&$B$98&\"'!B7\")<1992,0)),INDIRECT(\"'\"&$B$98&\"'!BVO_2023\"),0)\n+IF(AND(IFERROR(INDIRECT(\"'\"&$B$99&\"'!B7\")>1974,0),IFERROR(INDIRECT(\"'\"&$B$99&\"'!B7\")<1992,0)),INDIRECT(\"'\"&$B$99&\"'!BVO_2023\"),0)\n+IF(AND(IFERROR(INDIRECT(\"'\"&$B$100&\"'!B7\")>1974,0),IFERROR(INDIRECT(\"'\"&$B$100&\"'!B7\")<1992,0)),INDIRECT(\"'\"&$B$100&\"'!BVO_2023\"),0)\n+IF(AND(IFERROR(INDIRECT(\"'\"&$B$101&\"'!B7\")>1974,0),IFERROR(INDIRECT(\"'\"&$B$101&\"'!B7\")<1992,0)),INDIRECT(\"'\"&$B$101&\"'!BVO_2023\"),0)\n+IF(AND(IFERROR(INDIRECT(\"'\"&$B$102&\"'!B7\")>1974,0),IFERROR(INDIRECT(\"'\"&$B$102&\"'!B7\")<1992,0)),INDIRECT(\"'\"&$B$102&\"'!BVO_2023\"),0)\n+IF(AND(IFERROR(INDIRECT(\"'\"&$B$103&\"'!B7\")>1974,0),IFERROR(INDIRECT(\"'\"&$B$103&\"'!B7\")<1992,0)),INDIRECT(\"'\"&$B$103&\"'!BVO_2023\"),0)\n+IF(AND(IFERROR(INDIRECT(\"'\"&$B$104&\"'!B7\")>1974,0),IFERROR(INDIRECT(\"'\"&$B$104&\"'!B7\")<1992,0)),INDIRECT(\"'\"&$B$104&\"'!BVO_2023\"),0)\n+IF(AND(IFERROR(INDIRECT(\"'\"&$B$105&\"'!B7\")>1974,0),IFERROR(INDIRECT(\"'\"&$B$105&\"'!B7\")<1992,0)),INDIRECT(\"'\"&$B$105&\"'!BVO_2023\"),0)\n+IF(AND(IFERROR(INDIRECT(\"'\"&$B$106&\"'!B7\")>1974,0),IFERROR(INDIRECT(\"'\"&$B$106&\"'!B7\")<1992,0)),INDIRECT(\"'\"&$B$106&\"'!BVO_2023\"),0)\n+IF(AND(IFERROR(INDIRECT(\"'\"&$B$107&\"'!B7\")>1974,0),IFERROR(INDIRECT(\"'\"&$B$107&\"'!B7\")<1992,0)),INDIRECT(\"'\"&$B$107&\"'!BVO_2023\"),0)\n+IF(AND(IFERROR(INDIRECT(\"'\"&$B$108&\"'!B7\")>1974,0),IFERROR(INDIRECT(\"'\"&$B$108&\"'!B7\")<1992,0)),INDIRECT(\"'\"&$B$108&\"'!BVO_2023\"),0)\n+IF(AND(IFERROR(INDIRECT(\"'\"&$B$109&\"'!B7\")>1974,0),IFERROR(INDIRECT(\"'\"&$B$109&\"'!B7\")<1992,0)),INDIRECT(\"'\"&$B$109&\"'!BVO_2023\"),0)\n+IF(AND(IFERROR(INDIRECT(\"'\"&$B$110&\"'!B7\")>1974,0),IFERROR(INDIRECT(\"'\"&$B$110&\"'!B7\")<1992,0)),INDIRECT(\"'\"&$B$110&\"'!BVO_2023\"),0)\n+IF(AND(IFERROR(INDIRECT(\"'\"&$B$111&\"'!B7\")>1974,0),IFERROR(INDIRECT(\"'\"&$B$111&\"'!B7\")<1992,0)),INDIRECT(\"'\"&$B$111&\"'!BVO_2023\"),0)\n+IF(AND(IFERROR(INDIRECT(\"'\"&$B$112&\"'!B7\")>1974,0),IFERROR(INDIRECT(\"'\"&$B$112&\"'!B7\")<1992,0)),INDIRECT(\"'\"&$B$112&\"'!BVO_2023\"),0)\n+IF(AND(IFERROR(INDIRECT(\"'\"&$B$113&\"'!B7\")>1974,0),IFERROR(INDIRECT(\"'\"&$B$113&\"'!B7\")<1992,0)),INDIRECT(\"'\"&$B$113&\"'!BVO_2023\"),0)\n+IF(AND(IFERROR(INDIRECT(\"'\"&$B$114&\"'!B7\")>1974,0),IFERROR(INDIRECT(\"'\"&$B$114&\"'!B7\")<1992,0)),INDIRECT(\"'\"&$B$114&\"'!BVO_2023\"),0)\n+IF(AND(IFERROR(INDIRECT(\"'\"&$B$115&\"'!B7\")>1974,0),IFERROR(INDIRECT(\"'\"&$B$115&\"'!B7\")<1992,0)),INDIRECT(\"'\"&$B$115&\"'!BVO_2023\"),0)\n+IF(AND(IFERROR(INDIRECT(\"'\"&$B$116&\"'!B7\")>1974,0),IFERROR(INDIRECT(\"'\"&$B$116&\"'!B7\")<1992,0)),INDIRECT(\"'\"&$B$116&\"'!BVO_2023\"),0)\n+IF(AND(IFERROR(INDIRECT(\"'\"&$B$117&\"'!B7\")>1974,0),IFERROR(INDIRECT(\"'\"&$B$117&\"'!B7\")<1992,0)),INDIRECT(\"'\"&$B$117&\"'!BVO_2023\"),0)\n+IF(AND(IFERROR(INDIRECT(\"'\"&$B$118&\"'!B7\")>1974,0),IFERROR(INDIRECT(\"'\"&$B$118&\"'!B7\")<1992,0)),INDIRECT(\"'\"&$B$118&\"'!BVO_2023\"),0)\n+IF(AND(IFERROR(INDIRECT(\"'\"&$B$119&\"'!B7\")>1974,0),IFERROR(INDIRECT(\"'\"&$B$119&\"'!B7\")<1992,0)),INDIRECT(\"'\"&$B$119&\"'!BVO_2023\"),0)\n+IF(AND(IFERROR(INDIRECT(\"'\"&$B$120&\"'!B7\")>1974,0),IFERROR(INDIRECT(\"'\"&$B$120&\"'!B7\")<1992,0)),INDIRECT(\"'\"&$B$120&\"'!BVO_2023\"),0)\n+IF(AND(IFERROR(INDIRECT(\"'\"&$B$121&\"'!B7\")>1974,0),IFERROR(INDIRECT(\"'\"&$B$121&\"'!B7\")<1992,0)),INDIRECT(\"'\"&$B$121&\"'!BVO_2023\"),0)\n+IF(AND(IFERROR(INDIRECT(\"'\"&$B$122&\"'!B7\")>1974,0),IFERROR(INDIRECT(\"'\"&$B$122&\"'!B7\")<1992,0)),INDIRECT(\"'\"&$B$122&\"'!BVO_2023\"),0)\n+IF(AND(IFERROR(INDIRECT(\"'\"&$B$123&\"'!B7\")>1974,0),IFERROR(INDIRECT(\"'\"&$B$123&\"'!B7\")<1992,0)),INDIRECT(\"'\"&$B$123&\"'!BVO_2023\"),0)\n+IF(AND(IFERROR(INDIRECT(\"'\"&$B$124&\"'!B7\")>1974,0),IFERROR(INDIRECT(\"'\"&$B$124&\"'!B7\")<1992,0)),INDIRECT(\"'\"&$B$124&\"'!BVO_2023\"),0)","v":0},null,null,null,null,null,{"$f":"IF(AND(IFERROR(INDIRECT(\"'\"&$B$75&\"'!B7\")>1974,0),IFERROR(INDIRECT(\"'\"&$B$75&\"'!B7\")<1992,0)),INDIRECT(\"'\"&$B$75&\"'!BVO_2024\"),0)\n+IF(AND(IFERROR(INDIRECT(\"'\"&$B$76&\"'!B7\")>1974,0),IFERROR(INDIRECT(\"'\"&$B$76&\"'!B7\")<1992,0)),INDIRECT(\"'\"&$B$76&\"'!BVO_2024\"),0)\n+IF(AND(IFERROR(INDIRECT(\"'\"&$B$77&\"'!B7\")>1974,0),IFERROR(INDIRECT(\"'\"&$B$77&\"'!B7\")<1992,0)),INDIRECT(\"'\"&$B$77&\"'!BVO_2024\"),0)\n+IF(AND(IFERROR(INDIRECT(\"'\"&$B$78&\"'!B7\")>1974,0),IFERROR(INDIRECT(\"'\"&$B$78&\"'!B7\")<1992,0)),INDIRECT(\"'\"&$B$78&\"'!BVO_2024\"),0)\n+IF(AND(IFERROR(INDIRECT(\"'\"&$B$79&\"'!B7\")>1974,0),IFERROR(INDIRECT(\"'\"&$B$79&\"'!B7\")<1992,0)),INDIRECT(\"'\"&$B$79&\"'!BVO_2024\"),0)\n+IF(AND(IFERROR(INDIRECT(\"'\"&$B$80&\"'!B7\")>1974,0),IFERROR(INDIRECT(\"'\"&$B$80&\"'!B7\")<1992,0)),INDIRECT(\"'\"&$B$80&\"'!BVO_2024\"),0)\n+IF(AND(IFERROR(INDIRECT(\"'\"&$B$81&\"'!B7\")>1974,0),IFERROR(INDIRECT(\"'\"&$B$81&\"'!B7\")<1992,0)),INDIRECT(\"'\"&$B$81&\"'!BVO_2024\"),0)\n+IF(AND(IFERROR(INDIRECT(\"'\"&$B$82&\"'!B7\")>1974,0),IFERROR(INDIRECT(\"'\"&$B$82&\"'!B7\")<1992,0)),INDIRECT(\"'\"&$B$82&\"'!BVO_2024\"),0)\n+IF(AND(IFERROR(INDIRECT(\"'\"&$B$83&\"'!B7\")>1974,0),IFERROR(INDIRECT(\"'\"&$B$83&\"'!B7\")<1992,0)),INDIRECT(\"'\"&$B$83&\"'!BVO_2024\"),0)\n+IF(AND(IFERROR(INDIRECT(\"'\"&$B$84&\"'!B7\")>1974,0),IFERROR(INDIRECT(\"'\"&$B$84&\"'!B7\")<1992,0)),INDIRECT(\"'\"&$B$84&\"'!BVO_2024\"),0)\n+IF(AND(IFERROR(INDIRECT(\"'\"&$B$85&\"'!B7\")>1974,0),IFERROR(INDIRECT(\"'\"&$B$85&\"'!B7\")<1992,0)),INDIRECT(\"'\"&$B$85&\"'!BVO_2024\"),0)\n+IF(AND(IFERROR(INDIRECT(\"'\"&$B$86&\"'!B7\")>1974,0),IFERROR(INDIRECT(\"'\"&$B$86&\"'!B7\")<1992,0)),INDIRECT(\"'\"&$B$86&\"'!BVO_2024\"),0)\n+IF(AND(IFERROR(INDIRECT(\"'\"&$B$87&\"'!B7\")>1974,0),IFERROR(INDIRECT(\"'\"&$B$87&\"'!B7\")<1992,0)),INDIRECT(\"'\"&$B$87&\"'!BVO_2024\"),0)\n+IF(AND(IFERROR(INDIRECT(\"'\"&$B$88&\"'!B7\")>1974,0),IFERROR(INDIRECT(\"'\"&$B$88&\"'!B7\")<1992,0)),INDIRECT(\"'\"&$B$88&\"'!BVO_2024\"),0)\n+IF(AND(IFERROR(INDIRECT(\"'\"&$B$89&\"'!B7\")>1974,0),IFERROR(INDIRECT(\"'\"&$B$89&\"'!B7\")<1992,0)),INDIRECT(\"'\"&$B$89&\"'!BVO_2024\"),0)\n+IF(AND(IFERROR(INDIRECT(\"'\"&$B$90&\"'!B7\")>1974,0),IFERROR(INDIRECT(\"'\"&$B$90&\"'!B7\")<1992,0)),INDIRECT(\"'\"&$B$90&\"'!BVO_2024\"),0)\n+IF(AND(IFERROR(INDIRECT(\"'\"&$B$91&\"'!B7\")>1974,0),IFERROR(INDIRECT(\"'\"&$B$91&\"'!B7\")<1992,0)),INDIRECT(\"'\"&$B$91&\"'!BVO_2024\"),0)\n+IF(AND(IFERROR(INDIRECT(\"'\"&$B$92&\"'!B7\")>1974,0),IFERROR(INDIRECT(\"'\"&$B$92&\"'!B7\")<1992,0)),INDIRECT(\"'\"&$B$92&\"'!BVO_2024\"),0)\n+IF(AND(IFERROR(INDIRECT(\"'\"&$B$93&\"'!B7\")>1974,0),IFERROR(INDIRECT(\"'\"&$B$93&\"'!B7\")<1992,0)),INDIRECT(\"'\"&$B$93&\"'!BVO_2024\"),0)\n+IF(AND(IFERROR(INDIRECT(\"'\"&$B$94&\"'!B7\")>1974,0),IFERROR(INDIRECT(\"'\"&$B$94&\"'!B7\")<1992,0)),INDIRECT(\"'\"&$B$94&\"'!BVO_2024\"),0)\n+IF(AND(IFERROR(INDIRECT(\"'\"&$B$95&\"'!B7\")>1974,0),IFERROR(INDIRECT(\"'\"&$B$95&\"'!B7\")<1992,0)),INDIRECT(\"'\"&$B$95&\"'!BVO_2024\"),0)\n+IF(AND(IFERROR(INDIRECT(\"'\"&$B$96&\"'!B7\")>1974,0),IFERROR(INDIRECT(\"'\"&$B$96&\"'!B7\")<1992,0)),INDIRECT(\"'\"&$B$96&\"'!BVO_2024\"),0)\n+IF(AND(IFERROR(INDIRECT(\"'\"&$B$97&\"'!B7\")>1974,0),IFERROR(INDIRECT(\"'\"&$B$97&\"'!B7\")<1992,0)),INDIRECT(\"'\"&$B$97&\"'!BVO_2024\"),0)\n+IF(AND(IFERROR(INDIRECT(\"'\"&$B$98&\"'!B7\")>1974,0),IFERROR(INDIRECT(\"'\"&$B$98&\"'!B7\")<1992,0)),INDIRECT(\"'\"&$B$98&\"'!BVO_2024\"),0)\n+IF(AND(IFERROR(INDIRECT(\"'\"&$B$99&\"'!B7\")>1974,0),IFERROR(INDIRECT(\"'\"&$B$99&\"'!B7\")<1992,0)),INDIRECT(\"'\"&$B$99&\"'!BVO_2024\"),0)\n+IF(AND(IFERROR(INDIRECT(\"'\"&$B$100&\"'!B7\")>1974,0),IFERROR(INDIRECT(\"'\"&$B$100&\"'!B7\")<1992,0)),INDIRECT(\"'\"&$B$100&\"'!BVO_2024\"),0)\n+IF(AND(IFERROR(INDIRECT(\"'\"&$B$101&\"'!B7\")>1974,0),IFERROR(INDIRECT(\"'\"&$B$101&\"'!B7\")<1992,0)),INDIRECT(\"'\"&$B$101&\"'!BVO_2024\"),0)\n+IF(AND(IFERROR(INDIRECT(\"'\"&$B$102&\"'!B7\")>1974,0),IFERROR(INDIRECT(\"'\"&$B$102&\"'!B7\")<1992,0)),INDIRECT(\"'\"&$B$102&\"'!BVO_2024\"),0)\n+IF(AND(IFERROR(INDIRECT(\"'\"&$B$103&\"'!B7\")>1974,0),IFERROR(INDIRECT(\"'\"&$B$103&\"'!B7\")<1992,0)),INDIRECT(\"'\"&$B$103&\"'!BVO_2024\"),0)\n+IF(AND(IFERROR(INDIRECT(\"'\"&$B$104&\"'!B7\")>1974,0),IFERROR(INDIRECT(\"'\"&$B$104&\"'!B7\")<1992,0)),INDIRECT(\"'\"&$B$104&\"'!BVO_2024\"),0)\n+IF(AND(IFERROR(INDIRECT(\"'\"&$B$105&\"'!B7\")>1974,0),IFERROR(INDIRECT(\"'\"&$B$105&\"'!B7\")<1992,0)),INDIRECT(\"'\"&$B$105&\"'!BVO_2024\"),0)\n+IF(AND(IFERROR(INDIRECT(\"'\"&$B$106&\"'!B7\")>1974,0),IFERROR(INDIRECT(\"'\"&$B$106&\"'!B7\")<1992,0)),INDIRECT(\"'\"&$B$106&\"'!BVO_2024\"),0)\n+IF(AND(IFERROR(INDIRECT(\"'\"&$B$107&\"'!B7\")>1974,0),IFERROR(INDIRECT(\"'\"&$B$107&\"'!B7\")<1992,0)),INDIRECT(\"'\"&$B$107&\"'!BVO_2024\"),0)\n+IF(AND(IFERROR(INDIRECT(\"'\"&$B$108&\"'!B7\")>1974,0),IFERROR(INDIRECT(\"'\"&$B$108&\"'!B7\")<1992,0)),INDIRECT(\"'\"&$B$108&\"'!BVO_2024\"),0)\n+IF(AND(IFERROR(INDIRECT(\"'\"&$B$109&\"'!B7\")>1974,0),IFERROR(INDIRECT(\"'\"&$B$109&\"'!B7\")<1992,0)),INDIRECT(\"'\"&$B$109&\"'!BVO_2024\"),0)\n+IF(AND(IFERROR(INDIRECT(\"'\"&$B$110&\"'!B7\")>1974,0),IFERROR(INDIRECT(\"'\"&$B$110&\"'!B7\")<1992,0)),INDIRECT(\"'\"&$B$110&\"'!BVO_2024\"),0)\n+IF(AND(IFERROR(INDIRECT(\"'\"&$B$111&\"'!B7\")>1974,0),IFERROR(INDIRECT(\"'\"&$B$111&\"'!B7\")<1992,0)),INDIRECT(\"'\"&$B$111&\"'!BVO_2024\"),0)\n+IF(AND(IFERROR(INDIRECT(\"'\"&$B$112&\"'!B7\")>1974,0),IFERROR(INDIRECT(\"'\"&$B$112&\"'!B7\")<1992,0)),INDIRECT(\"'\"&$B$112&\"'!BVO_2024\"),0)\n+IF(AND(IFERROR(INDIRECT(\"'\"&$B$113&\"'!B7\")>1974,0),IFERROR(INDIRECT(\"'\"&$B$113&\"'!B7\")<1992,0)),INDIRECT(\"'\"&$B$113&\"'!BVO_2024\"),0)\n+IF(AND(IFERROR(INDIRECT(\"'\"&$B$114&\"'!B7\")>1974,0),IFERROR(INDIRECT(\"'\"&$B$114&\"'!B7\")<1992,0)),INDIRECT(\"'\"&$B$114&\"'!BVO_2024\"),0)\n+IF(AND(IFERROR(INDIRECT(\"'\"&$B$115&\"'!B7\")>1974,0),IFERROR(INDIRECT(\"'\"&$B$115&\"'!B7\")<1992,0)),INDIRECT(\"'\"&$B$115&\"'!BVO_2024\"),0)\n+IF(AND(IFERROR(INDIRECT(\"'\"&$B$116&\"'!B7\")>1974,0),IFERROR(INDIRECT(\"'\"&$B$116&\"'!B7\")<1992,0)),INDIRECT(\"'\"&$B$116&\"'!BVO_2024\"),0)\n+IF(AND(IFERROR(INDIRECT(\"'\"&$B$117&\"'!B7\")>1974,0),IFERROR(INDIRECT(\"'\"&$B$117&\"'!B7\")<1992,0)),INDIRECT(\"'\"&$B$117&\"'!BVO_2024\"),0)\n+IF(AND(IFERROR(INDIRECT(\"'\"&$B$118&\"'!B7\")>1974,0),IFERROR(INDIRECT(\"'\"&$B$118&\"'!B7\")<1992,0)),INDIRECT(\"'\"&$B$118&\"'!BVO_2024\"),0)\n+IF(AND(IFERROR(INDIRECT(\"'\"&$B$119&\"'!B7\")>1974,0),IFERROR(INDIRECT(\"'\"&$B$119&\"'!B7\")<1992,0)),INDIRECT(\"'\"&$B$119&\"'!BVO_2024\"),0)\n+IF(AND(IFERROR(INDIRECT(\"'\"&$B$120&\"'!B7\")>1974,0),IFERROR(INDIRECT(\"'\"&$B$120&\"'!B7\")<1992,0)),INDIRECT(\"'\"&$B$120&\"'!BVO_2024\"),0)\n+IF(AND(IFERROR(INDIRECT(\"'\"&$B$121&\"'!B7\")>1974,0),IFERROR(INDIRECT(\"'\"&$B$121&\"'!B7\")<1992,0)),INDIRECT(\"'\"&$B$121&\"'!BVO_2024\"),0)\n+IF(AND(IFERROR(INDIRECT(\"'\"&$B$122&\"'!B7\")>1974,0),IFERROR(INDIRECT(\"'\"&$B$122&\"'!B7\")<1992,0)),INDIRECT(\"'\"&$B$122&\"'!BVO_2024\"),0)\n+IF(AND(IFERROR(INDIRECT(\"'\"&$B$123&\"'!B7\")>1974,0),IFERROR(INDIRECT(\"'\"&$B$123&\"'!B7\")<1992,0)),INDIRECT(\"'\"&$B$123&\"'!BVO_2024\"),0)\n+IF(AND(IFERROR(INDIRECT(\"'\"&$B$124&\"'!B7\")>1974,0),IFERROR(INDIRECT(\"'\"&$B$124&\"'!B7\")<1992,0)),INDIRECT(\"'\"&$B$124&\"'!BVO_2024\"),0)","v":0},null,null,null,null,null,{"$f":"IF(AND(IFERROR(INDIRECT(\"'\"&$B$75&\"'!B7\")>1974,0),IFERROR(INDIRECT(\"'\"&$B$75&\"'!B7\")<1992,0)),INDIRECT(\"'\"&$B$75&\"'!BVO_2025\"),0)\n+IF(AND(IFERROR(INDIRECT(\"'\"&$B$76&\"'!B7\")>1974,0),IFERROR(INDIRECT(\"'\"&$B$76&\"'!B7\")<1992,0)),INDIRECT(\"'\"&$B$76&\"'!BVO_2025\"),0)\n+IF(AND(IFERROR(INDIRECT(\"'\"&$B$77&\"'!B7\")>1974,0),IFERROR(INDIRECT(\"'\"&$B$77&\"'!B7\")<1992,0)),INDIRECT(\"'\"&$B$77&\"'!BVO_2025\"),0)\n+IF(AND(IFERROR(INDIRECT(\"'\"&$B$78&\"'!B7\")>1974,0),IFERROR(INDIRECT(\"'\"&$B$78&\"'!B7\")<1992,0)),INDIRECT(\"'\"&$B$78&\"'!BVO_2025\"),0)\n+IF(AND(IFERROR(INDIRECT(\"'\"&$B$79&\"'!B7\")>1974,0),IFERROR(INDIRECT(\"'\"&$B$79&\"'!B7\")<1992,0)),INDIRECT(\"'\"&$B$79&\"'!BVO_2025\"),0)\n+IF(AND(IFERROR(INDIRECT(\"'\"&$B$80&\"'!B7\")>1974,0),IFERROR(INDIRECT(\"'\"&$B$80&\"'!B7\")<1992,0)),INDIRECT(\"'\"&$B$80&\"'!BVO_2025\"),0)\n+IF(AND(IFERROR(INDIRECT(\"'\"&$B$81&\"'!B7\")>1974,0),IFERROR(INDIRECT(\"'\"&$B$81&\"'!B7\")<1992,0)),INDIRECT(\"'\"&$B$81&\"'!BVO_2025\"),0)\n+IF(AND(IFERROR(INDIRECT(\"'\"&$B$82&\"'!B7\")>1974,0),IFERROR(INDIRECT(\"'\"&$B$82&\"'!B7\")<1992,0)),INDIRECT(\"'\"&$B$82&\"'!BVO_2025\"),0)\n+IF(AND(IFERROR(INDIRECT(\"'\"&$B$83&\"'!B7\")>1974,0),IFERROR(INDIRECT(\"'\"&$B$83&\"'!B7\")<1992,0)),INDIRECT(\"'\"&$B$83&\"'!BVO_2025\"),0)\n+IF(AND(IFERROR(INDIRECT(\"'\"&$B$84&\"'!B7\")>1974,0),IFERROR(INDIRECT(\"'\"&$B$84&\"'!B7\")<1992,0)),INDIRECT(\"'\"&$B$84&\"'!BVO_2025\"),0)\n+IF(AND(IFERROR(INDIRECT(\"'\"&$B$85&\"'!B7\")>1974,0),IFERROR(INDIRECT(\"'\"&$B$85&\"'!B7\")<1992,0)),INDIRECT(\"'\"&$B$85&\"'!BVO_2025\"),0)\n+IF(AND(IFERROR(INDIRECT(\"'\"&$B$86&\"'!B7\")>1974,0),IFERROR(INDIRECT(\"'\"&$B$86&\"'!B7\")<1992,0)),INDIRECT(\"'\"&$B$86&\"'!BVO_2025\"),0)\n+IF(AND(IFERROR(INDIRECT(\"'\"&$B$87&\"'!B7\")>1974,0),IFERROR(INDIRECT(\"'\"&$B$87&\"'!B7\")<1992,0)),INDIRECT(\"'\"&$B$87&\"'!BVO_2025\"),0)\n+IF(AND(IFERROR(INDIRECT(\"'\"&$B$88&\"'!B7\")>1974,0),IFERROR(INDIRECT(\"'\"&$B$88&\"'!B7\")<1992,0)),INDIRECT(\"'\"&$B$88&\"'!BVO_2025\"),0)\n+IF(AND(IFERROR(INDIRECT(\"'\"&$B$89&\"'!B7\")>1974,0),IFERROR(INDIRECT(\"'\"&$B$89&\"'!B7\")<1992,0)),INDIRECT(\"'\"&$B$89&\"'!BVO_2025\"),0)\n+IF(AND(IFERROR(INDIRECT(\"'\"&$B$90&\"'!B7\")>1974,0),IFERROR(INDIRECT(\"'\"&$B$90&\"'!B7\")<1992,0)),INDIRECT(\"'\"&$B$90&\"'!BVO_2025\"),0)\n+IF(AND(IFERROR(INDIRECT(\"'\"&$B$91&\"'!B7\")>1974,0),IFERROR(INDIRECT(\"'\"&$B$91&\"'!B7\")<1992,0)),INDIRECT(\"'\"&$B$91&\"'!BVO_2025\"),0)\n+IF(AND(IFERROR(INDIRECT(\"'\"&$B$92&\"'!B7\")>1974,0),IFERROR(INDIRECT(\"'\"&$B$92&\"'!B7\")<1992,0)),INDIRECT(\"'\"&$B$92&\"'!BVO_2025\"),0)\n+IF(AND(IFERROR(INDIRECT(\"'\"&$B$93&\"'!B7\")>1974,0),IFERROR(INDIRECT(\"'\"&$B$93&\"'!B7\")<1992,0)),INDIRECT(\"'\"&$B$93&\"'!BVO_2025\"),0)\n+IF(AND(IFERROR(INDIRECT(\"'\"&$B$94&\"'!B7\")>1974,0),IFERROR(INDIRECT(\"'\"&$B$94&\"'!B7\")<1992,0)),INDIRECT(\"'\"&$B$94&\"'!BVO_2025\"),0)\n+IF(AND(IFERROR(INDIRECT(\"'\"&$B$95&\"'!B7\")>1974,0),IFERROR(INDIRECT(\"'\"&$B$95&\"'!B7\")<1992,0)),INDIRECT(\"'\"&$B$95&\"'!BVO_2025\"),0)\n+IF(AND(IFERROR(INDIRECT(\"'\"&$B$96&\"'!B7\")>1974,0),IFERROR(INDIRECT(\"'\"&$B$96&\"'!B7\")<1992,0)),INDIRECT(\"'\"&$B$96&\"'!BVO_2025\"),0)\n+IF(AND(IFERROR(INDIRECT(\"'\"&$B$97&\"'!B7\")>1974,0),IFERROR(INDIRECT(\"'\"&$B$97&\"'!B7\")<1992,0)),INDIRECT(\"'\"&$B$97&\"'!BVO_2025\"),0)\n+IF(AND(IFERROR(INDIRECT(\"'\"&$B$98&\"'!B7\")>1974,0),IFERROR(INDIRECT(\"'\"&$B$98&\"'!B7\")<1992,0)),INDIRECT(\"'\"&$B$98&\"'!BVO_2025\"),0)\n+IF(AND(IFERROR(INDIRECT(\"'\"&$B$99&\"'!B7\")>1974,0),IFERROR(INDIRECT(\"'\"&$B$99&\"'!B7\")<1992,0)),INDIRECT(\"'\"&$B$99&\"'!BVO_2025\"),0)\n+IF(AND(IFERROR(INDIRECT(\"'\"&$B$100&\"'!B7\")>1974,0),IFERROR(INDIRECT(\"'\"&$B$100&\"'!B7\")<1992,0)),INDIRECT(\"'\"&$B$100&\"'!BVO_2025\"),0)\n+IF(AND(IFERROR(INDIRECT(\"'\"&$B$101&\"'!B7\")>1974,0),IFERROR(INDIRECT(\"'\"&$B$101&\"'!B7\")<1992,0)),INDIRECT(\"'\"&$B$101&\"'!BVO_2025\"),0)\n+IF(AND(IFERROR(INDIRECT(\"'\"&$B$102&\"'!B7\")>1974,0),IFERROR(INDIRECT(\"'\"&$B$102&\"'!B7\")<1992,0)),INDIRECT(\"'\"&$B$102&\"'!BVO_2025\"),0)\n+IF(AND(IFERROR(INDIRECT(\"'\"&$B$103&\"'!B7\")>1974,0),IFERROR(INDIRECT(\"'\"&$B$103&\"'!B7\")<1992,0)),INDIRECT(\"'\"&$B$103&\"'!BVO_2025\"),0)\n+IF(AND(IFERROR(INDIRECT(\"'\"&$B$104&\"'!B7\")>1974,0),IFERROR(INDIRECT(\"'\"&$B$104&\"'!B7\")<1992,0)),INDIRECT(\"'\"&$B$104&\"'!BVO_2025\"),0)\n+IF(AND(IFERROR(INDIRECT(\"'\"&$B$105&\"'!B7\")>1974,0),IFERROR(INDIRECT(\"'\"&$B$105&\"'!B7\")<1992,0)),INDIRECT(\"'\"&$B$105&\"'!BVO_2025\"),0)\n+IF(AND(IFERROR(INDIRECT(\"'\"&$B$106&\"'!B7\")>1974,0),IFERROR(INDIRECT(\"'\"&$B$106&\"'!B7\")<1992,0)),INDIRECT(\"'\"&$B$106&\"'!BVO_2025\"),0)\n+IF(AND(IFERROR(INDIRECT(\"'\"&$B$107&\"'!B7\")>1974,0),IFERROR(INDIRECT(\"'\"&$B$107&\"'!B7\")<1992,0)),INDIRECT(\"'\"&$B$107&\"'!BVO_2025\"),0)\n+IF(AND(IFERROR(INDIRECT(\"'\"&$B$108&\"'!B7\")>1974,0),IFERROR(INDIRECT(\"'\"&$B$108&\"'!B7\")<1992,0)),INDIRECT(\"'\"&$B$108&\"'!BVO_2025\"),0)\n+IF(AND(IFERROR(INDIRECT(\"'\"&$B$109&\"'!B7\")>1974,0),IFERROR(INDIRECT(\"'\"&$B$109&\"'!B7\")<1992,0)),INDIRECT(\"'\"&$B$109&\"'!BVO_2025\"),0)\n+IF(AND(IFERROR(INDIRECT(\"'\"&$B$110&\"'!B7\")>1974,0),IFERROR(INDIRECT(\"'\"&$B$110&\"'!B7\")<1992,0)),INDIRECT(\"'\"&$B$110&\"'!BVO_2025\"),0)\n+IF(AND(IFERROR(INDIRECT(\"'\"&$B$111&\"'!B7\")>1974,0),IFERROR(INDIRECT(\"'\"&$B$111&\"'!B7\")<1992,0)),INDIRECT(\"'\"&$B$111&\"'!BVO_2025\"),0)\n+IF(AND(IFERROR(INDIRECT(\"'\"&$B$112&\"'!B7\")>1974,0),IFERROR(INDIRECT(\"'\"&$B$112&\"'!B7\")<1992,0)),INDIRECT(\"'\"&$B$112&\"'!BVO_2025\"),0)\n+IF(AND(IFERROR(INDIRECT(\"'\"&$B$113&\"'!B7\")>1974,0),IFERROR(INDIRECT(\"'\"&$B$113&\"'!B7\")<1992,0)),INDIRECT(\"'\"&$B$113&\"'!BVO_2025\"),0)\n+IF(AND(IFERROR(INDIRECT(\"'\"&$B$114&\"'!B7\")>1974,0),IFERROR(INDIRECT(\"'\"&$B$114&\"'!B7\")<1992,0)),INDIRECT(\"'\"&$B$114&\"'!BVO_2025\"),0)\n+IF(AND(IFERROR(INDIRECT(\"'\"&$B$115&\"'!B7\")>1974,0),IFERROR(INDIRECT(\"'\"&$B$115&\"'!B7\")<1992,0)),INDIRECT(\"'\"&$B$115&\"'!BVO_2025\"),0)\n+IF(AND(IFERROR(INDIRECT(\"'\"&$B$116&\"'!B7\")>1974,0),IFERROR(INDIRECT(\"'\"&$B$116&\"'!B7\")<1992,0)),INDIRECT(\"'\"&$B$116&\"'!BVO_2025\"),0)\n+IF(AND(IFERROR(INDIRECT(\"'\"&$B$117&\"'!B7\")>1974,0),IFERROR(INDIRECT(\"'\"&$B$117&\"'!B7\")<1992,0)),INDIRECT(\"'\"&$B$117&\"'!BVO_2025\"),0)\n+IF(AND(IFERROR(INDIRECT(\"'\"&$B$118&\"'!B7\")>1974,0),IFERROR(INDIRECT(\"'\"&$B$118&\"'!B7\")<1992,0)),INDIRECT(\"'\"&$B$118&\"'!BVO_2025\"),0)\n+IF(AND(IFERROR(INDIRECT(\"'\"&$B$119&\"'!B7\")>1974,0),IFERROR(INDIRECT(\"'\"&$B$119&\"'!B7\")<1992,0)),INDIRECT(\"'\"&$B$119&\"'!BVO_2025\"),0)\n+IF(AND(IFERROR(INDIRECT(\"'\"&$B$120&\"'!B7\")>1974,0),IFERROR(INDIRECT(\"'\"&$B$120&\"'!B7\")<1992,0)),INDIRECT(\"'\"&$B$120&\"'!BVO_2025\"),0)\n+IF(AND(IFERROR(INDIRECT(\"'\"&$B$121&\"'!B7\")>1974,0),IFERROR(INDIRECT(\"'\"&$B$121&\"'!B7\")<1992,0)),INDIRECT(\"'\"&$B$121&\"'!BVO_2025\"),0)\n+IF(AND(IFERROR(INDIRECT(\"'\"&$B$122&\"'!B7\")>1974,0),IFERROR(INDIRECT(\"'\"&$B$122&\"'!B7\")<1992,0)),INDIRECT(\"'\"&$B$122&\"'!BVO_2025\"),0)\n+IF(AND(IFERROR(INDIRECT(\"'\"&$B$123&\"'!B7\")>1974,0),IFERROR(INDIRECT(\"'\"&$B$123&\"'!B7\")<1992,0)),INDIRECT(\"'\"&$B$123&\"'!BVO_2025\"),0)\n+IF(AND(IFERROR(INDIRECT(\"'\"&$B$124&\"'!B7\")>1974,0),IFERROR(INDIRECT(\"'\"&$B$124&\"'!B7\")<1992,0)),INDIRECT(\"'\"&$B$124&\"'!BVO_2025\"),0)","v":0},null,null,null,null,null,{"$f":"IF(AND(IFERROR(INDIRECT(\"'\"&$B$75&\"'!B7\")>1974,0),IFERROR(INDIRECT(\"'\"&$B$75&\"'!B7\")<1992,0)),INDIRECT(\"'\"&$B$75&\"'!BVO_2026\"),0)\n+IF(AND(IFERROR(INDIRECT(\"'\"&$B$76&\"'!B7\")>1974,0),IFERROR(INDIRECT(\"'\"&$B$76&\"'!B7\")<1992,0)),INDIRECT(\"'\"&$B$76&\"'!BVO_2026\"),0)\n+IF(AND(IFERROR(INDIRECT(\"'\"&$B$77&\"'!B7\")>1974,0),IFERROR(INDIRECT(\"'\"&$B$77&\"'!B7\")<1992,0)),INDIRECT(\"'\"&$B$77&\"'!BVO_2026\"),0)\n+IF(AND(IFERROR(INDIRECT(\"'\"&$B$78&\"'!B7\")>1974,0),IFERROR(INDIRECT(\"'\"&$B$78&\"'!B7\")<1992,0)),INDIRECT(\"'\"&$B$78&\"'!BVO_2026\"),0)\n+IF(AND(IFERROR(INDIRECT(\"'\"&$B$79&\"'!B7\")>1974,0),IFERROR(INDIRECT(\"'\"&$B$79&\"'!B7\")<1992,0)),INDIRECT(\"'\"&$B$79&\"'!BVO_2026\"),0)\n+IF(AND(IFERROR(INDIRECT(\"'\"&$B$80&\"'!B7\")>1974,0),IFERROR(INDIRECT(\"'\"&$B$80&\"'!B7\")<1992,0)),INDIRECT(\"'\"&$B$80&\"'!BVO_2026\"),0)\n+IF(AND(IFERROR(INDIRECT(\"'\"&$B$81&\"'!B7\")>1974,0),IFERROR(INDIRECT(\"'\"&$B$81&\"'!B7\")<1992,0)),INDIRECT(\"'\"&$B$81&\"'!BVO_2026\"),0)\n+IF(AND(IFERROR(INDIRECT(\"'\"&$B$82&\"'!B7\")>1974,0),IFERROR(INDIRECT(\"'\"&$B$82&\"'!B7\")<1992,0)),INDIRECT(\"'\"&$B$82&\"'!BVO_2026\"),0)\n+IF(AND(IFERROR(INDIRECT(\"'\"&$B$83&\"'!B7\")>1974,0),IFERROR(INDIRECT(\"'\"&$B$83&\"'!B7\")<1992,0)),INDIRECT(\"'\"&$B$83&\"'!BVO_2026\"),0)\n+IF(AND(IFERROR(INDIRECT(\"'\"&$B$84&\"'!B7\")>1974,0),IFERROR(INDIRECT(\"'\"&$B$84&\"'!B7\")<1992,0)),INDIRECT(\"'\"&$B$84&\"'!BVO_2026\"),0)\n+IF(AND(IFERROR(INDIRECT(\"'\"&$B$85&\"'!B7\")>1974,0),IFERROR(INDIRECT(\"'\"&$B$85&\"'!B7\")<1992,0)),INDIRECT(\"'\"&$B$85&\"'!BVO_2026\"),0)\n+IF(AND(IFERROR(INDIRECT(\"'\"&$B$86&\"'!B7\")>1974,0),IFERROR(INDIRECT(\"'\"&$B$86&\"'!B7\")<1992,0)),INDIRECT(\"'\"&$B$86&\"'!BVO_2026\"),0)\n+IF(AND(IFERROR(INDIRECT(\"'\"&$B$87&\"'!B7\")>1974,0),IFERROR(INDIRECT(\"'\"&$B$87&\"'!B7\")<1992,0)),INDIRECT(\"'\"&$B$87&\"'!BVO_2026\"),0)\n+IF(AND(IFERROR(INDIRECT(\"'\"&$B$88&\"'!B7\")>1974,0),IFERROR(INDIRECT(\"'\"&$B$88&\"'!B7\")<1992,0)),INDIRECT(\"'\"&$B$88&\"'!BVO_2026\"),0)\n+IF(AND(IFERROR(INDIRECT(\"'\"&$B$89&\"'!B7\")>1974,0),IFERROR(INDIRECT(\"'\"&$B$89&\"'!B7\")<1992,0)),INDIRECT(\"'\"&$B$89&\"'!BVO_2026\"),0)\n+IF(AND(IFERROR(INDIRECT(\"'\"&$B$90&\"'!B7\")>1974,0),IFERROR(INDIRECT(\"'\"&$B$90&\"'!B7\")<1992,0)),INDIRECT(\"'\"&$B$90&\"'!BVO_2026\"),0)\n+IF(AND(IFERROR(INDIRECT(\"'\"&$B$91&\"'!B7\")>1974,0),IFERROR(INDIRECT(\"'\"&$B$91&\"'!B7\")<1992,0)),INDIRECT(\"'\"&$B$91&\"'!BVO_2026\"),0)\n+IF(AND(IFERROR(INDIRECT(\"'\"&$B$92&\"'!B7\")>1974,0),IFERROR(INDIRECT(\"'\"&$B$92&\"'!B7\")<1992,0)),INDIRECT(\"'\"&$B$92&\"'!BVO_2026\"),0)\n+IF(AND(IFERROR(INDIRECT(\"'\"&$B$93&\"'!B7\")>1974,0),IFERROR(INDIRECT(\"'\"&$B$93&\"'!B7\")<1992,0)),INDIRECT(\"'\"&$B$93&\"'!BVO_2026\"),0)\n+IF(AND(IFERROR(INDIRECT(\"'\"&$B$94&\"'!B7\")>1974,0),IFERROR(INDIRECT(\"'\"&$B$94&\"'!B7\")<1992,0)),INDIRECT(\"'\"&$B$94&\"'!BVO_2026\"),0)\n+IF(AND(IFERROR(INDIRECT(\"'\"&$B$95&\"'!B7\")>1974,0),IFERROR(INDIRECT(\"'\"&$B$95&\"'!B7\")<1992,0)),INDIRECT(\"'\"&$B$95&\"'!BVO_2026\"),0)\n+IF(AND(IFERROR(INDIRECT(\"'\"&$B$96&\"'!B7\")>1974,0),IFERROR(INDIRECT(\"'\"&$B$96&\"'!B7\")<1992,0)),INDIRECT(\"'\"&$B$96&\"'!BVO_2026\"),0)\n+IF(AND(IFERROR(INDIRECT(\"'\"&$B$97&\"'!B7\")>1974,0),IFERROR(INDIRECT(\"'\"&$B$97&\"'!B7\")<1992,0)),INDIRECT(\"'\"&$B$97&\"'!BVO_2026\"),0)\n+IF(AND(IFERROR(INDIRECT(\"'\"&$B$98&\"'!B7\")>1974,0),IFERROR(INDIRECT(\"'\"&$B$98&\"'!B7\")<1992,0)),INDIRECT(\"'\"&$B$98&\"'!BVO_2026\"),0)\n+IF(AND(IFERROR(INDIRECT(\"'\"&$B$99&\"'!B7\")>1974,0),IFERROR(INDIRECT(\"'\"&$B$99&\"'!B7\")<1992,0)),INDIRECT(\"'\"&$B$99&\"'!BVO_2026\"),0)\n+IF(AND(IFERROR(INDIRECT(\"'\"&$B$100&\"'!B7\")>1974,0),IFERROR(INDIRECT(\"'\"&$B$100&\"'!B7\")<1992,0)),INDIRECT(\"'\"&$B$100&\"'!BVO_2026\"),0)\n+IF(AND(IFERROR(INDIRECT(\"'\"&$B$101&\"'!B7\")>1974,0),IFERROR(INDIRECT(\"'\"&$B$101&\"'!B7\")<1992,0)),INDIRECT(\"'\"&$B$101&\"'!BVO_2026\"),0)\n+IF(AND(IFERROR(INDIRECT(\"'\"&$B$102&\"'!B7\")>1974,0),IFERROR(INDIRECT(\"'\"&$B$102&\"'!B7\")<1992,0)),INDIRECT(\"'\"&$B$102&\"'!BVO_2026\"),0)\n+IF(AND(IFERROR(INDIRECT(\"'\"&$B$103&\"'!B7\")>1974,0),IFERROR(INDIRECT(\"'\"&$B$103&\"'!B7\")<1992,0)),INDIRECT(\"'\"&$B$103&\"'!BVO_2026\"),0)\n+IF(AND(IFERROR(INDIRECT(\"'\"&$B$104&\"'!B7\")>1974,0),IFERROR(INDIRECT(\"'\"&$B$104&\"'!B7\")<1992,0)),INDIRECT(\"'\"&$B$104&\"'!BVO_2026\"),0)\n+IF(AND(IFERROR(INDIRECT(\"'\"&$B$105&\"'!B7\")>1974,0),IFERROR(INDIRECT(\"'\"&$B$105&\"'!B7\")<1992,0)),INDIRECT(\"'\"&$B$105&\"'!BVO_2026\"),0)\n+IF(AND(IFERROR(INDIRECT(\"'\"&$B$106&\"'!B7\")>1974,0),IFERROR(INDIRECT(\"'\"&$B$106&\"'!B7\")<1992,0)),INDIRECT(\"'\"&$B$106&\"'!BVO_2026\"),0)\n+IF(AND(IFERROR(INDIRECT(\"'\"&$B$107&\"'!B7\")>1974,0),IFERROR(INDIRECT(\"'\"&$B$107&\"'!B7\")<1992,0)),INDIRECT(\"'\"&$B$107&\"'!BVO_2026\"),0)\n+IF(AND(IFERROR(INDIRECT(\"'\"&$B$108&\"'!B7\")>1974,0),IFERROR(INDIRECT(\"'\"&$B$108&\"'!B7\")<1992,0)),INDIRECT(\"'\"&$B$108&\"'!BVO_2026\"),0)\n+IF(AND(IFERROR(INDIRECT(\"'\"&$B$109&\"'!B7\")>1974,0),IFERROR(INDIRECT(\"'\"&$B$109&\"'!B7\")<1992,0)),INDIRECT(\"'\"&$B$109&\"'!BVO_2026\"),0)\n+IF(AND(IFERROR(INDIRECT(\"'\"&$B$110&\"'!B7\")>1974,0),IFERROR(INDIRECT(\"'\"&$B$110&\"'!B7\")<1992,0)),INDIRECT(\"'\"&$B$110&\"'!BVO_2026\"),0)\n+IF(AND(IFERROR(INDIRECT(\"'\"&$B$111&\"'!B7\")>1974,0),IFERROR(INDIRECT(\"'\"&$B$111&\"'!B7\")<1992,0)),INDIRECT(\"'\"&$B$111&\"'!BVO_2026\"),0)\n+IF(AND(IFERROR(INDIRECT(\"'\"&$B$112&\"'!B7\")>1974,0),IFERROR(INDIRECT(\"'\"&$B$112&\"'!B7\")<1992,0)),INDIRECT(\"'\"&$B$112&\"'!BVO_2026\"),0)\n+IF(AND(IFERROR(INDIRECT(\"'\"&$B$113&\"'!B7\")>1974,0),IFERROR(INDIRECT(\"'\"&$B$113&\"'!B7\")<1992,0)),INDIRECT(\"'\"&$B$113&\"'!BVO_2026\"),0)\n+IF(AND(IFERROR(INDIRECT(\"'\"&$B$114&\"'!B7\")>1974,0),IFERROR(INDIRECT(\"'\"&$B$114&\"'!B7\")<1992,0)),INDIRECT(\"'\"&$B$114&\"'!BVO_2026\"),0)\n+IF(AND(IFERROR(INDIRECT(\"'\"&$B$115&\"'!B7\")>1974,0),IFERROR(INDIRECT(\"'\"&$B$115&\"'!B7\")<1992,0)),INDIRECT(\"'\"&$B$115&\"'!BVO_2026\"),0)\n+IF(AND(IFERROR(INDIRECT(\"'\"&$B$116&\"'!B7\")>1974,0),IFERROR(INDIRECT(\"'\"&$B$116&\"'!B7\")<1992,0)),INDIRECT(\"'\"&$B$116&\"'!BVO_2026\"),0)\n+IF(AND(IFERROR(INDIRECT(\"'\"&$B$117&\"'!B7\")>1974,0),IFERROR(INDIRECT(\"'\"&$B$117&\"'!B7\")<1992,0)),INDIRECT(\"'\"&$B$117&\"'!BVO_2026\"),0)\n+IF(AND(IFERROR(INDIRECT(\"'\"&$B$118&\"'!B7\")>1974,0),IFERROR(INDIRECT(\"'\"&$B$118&\"'!B7\")<1992,0)),INDIRECT(\"'\"&$B$118&\"'!BVO_2026\"),0)\n+IF(AND(IFERROR(INDIRECT(\"'\"&$B$119&\"'!B7\")>1974,0),IFERROR(INDIRECT(\"'\"&$B$119&\"'!B7\")<1992,0)),INDIRECT(\"'\"&$B$119&\"'!BVO_2026\"),0)\n+IF(AND(IFERROR(INDIRECT(\"'\"&$B$120&\"'!B7\")>1974,0),IFERROR(INDIRECT(\"'\"&$B$120&\"'!B7\")<1992,0)),INDIRECT(\"'\"&$B$120&\"'!BVO_2026\"),0)\n+IF(AND(IFERROR(INDIRECT(\"'\"&$B$121&\"'!B7\")>1974,0),IFERROR(INDIRECT(\"'\"&$B$121&\"'!B7\")<1992,0)),INDIRECT(\"'\"&$B$121&\"'!BVO_2026\"),0)\n+IF(AND(IFERROR(INDIRECT(\"'\"&$B$122&\"'!B7\")>1974,0),IFERROR(INDIRECT(\"'\"&$B$122&\"'!B7\")<1992,0)),INDIRECT(\"'\"&$B$122&\"'!BVO_2026\"),0)\n+IF(AND(IFERROR(INDIRECT(\"'\"&$B$123&\"'!B7\")>1974,0),IFERROR(INDIRECT(\"'\"&$B$123&\"'!B7\")<1992,0)),INDIRECT(\"'\"&$B$123&\"'!BVO_2026\"),0)\n+IF(AND(IFERROR(INDIRECT(\"'\"&$B$124&\"'!B7\")>1974,0),IFERROR(INDIRECT(\"'\"&$B$124&\"'!B7\")<1992,0)),INDIRECT(\"'\"&$B$124&\"'!BVO_2026\"),0)","v":0},null,null,null,null,null,{"$f":"IF(AND(IFERROR(INDIRECT(\"'\"&$B$75&\"'!B7\")>1974,0),IFERROR(INDIRECT(\"'\"&$B$75&\"'!B7\")<1992,0)),INDIRECT(\"'\"&$B$75&\"'!BVO_2027\"),0)\n+IF(AND(IFERROR(INDIRECT(\"'\"&$B$76&\"'!B7\")>1974,0),IFERROR(INDIRECT(\"'\"&$B$76&\"'!B7\")<1992,0)),INDIRECT(\"'\"&$B$76&\"'!BVO_2027\"),0)\n+IF(AND(IFERROR(INDIRECT(\"'\"&$B$77&\"'!B7\")>1974,0),IFERROR(INDIRECT(\"'\"&$B$77&\"'!B7\")<1992,0)),INDIRECT(\"'\"&$B$77&\"'!BVO_2027\"),0)\n+IF(AND(IFERROR(INDIRECT(\"'\"&$B$78&\"'!B7\")>1974,0),IFERROR(INDIRECT(\"'\"&$B$78&\"'!B7\")<1992,0)),INDIRECT(\"'\"&$B$78&\"'!BVO_2027\"),0)\n+IF(AND(IFERROR(INDIRECT(\"'\"&$B$79&\"'!B7\")>1974,0),IFERROR(INDIRECT(\"'\"&$B$79&\"'!B7\")<1992,0)),INDIRECT(\"'\"&$B$79&\"'!BVO_2027\"),0)\n+IF(AND(IFERROR(INDIRECT(\"'\"&$B$80&\"'!B7\")>1974,0),IFERROR(INDIRECT(\"'\"&$B$80&\"'!B7\")<1992,0)),INDIRECT(\"'\"&$B$80&\"'!BVO_2027\"),0)\n+IF(AND(IFERROR(INDIRECT(\"'\"&$B$81&\"'!B7\")>1974,0),IFERROR(INDIRECT(\"'\"&$B$81&\"'!B7\")<1992,0)),INDIRECT(\"'\"&$B$81&\"'!BVO_2027\"),0)\n+IF(AND(IFERROR(INDIRECT(\"'\"&$B$82&\"'!B7\")>1974,0),IFERROR(INDIRECT(\"'\"&$B$82&\"'!B7\")<1992,0)),INDIRECT(\"'\"&$B$82&\"'!BVO_2027\"),0)\n+IF(AND(IFERROR(INDIRECT(\"'\"&$B$83&\"'!B7\")>1974,0),IFERROR(INDIRECT(\"'\"&$B$83&\"'!B7\")<1992,0)),INDIRECT(\"'\"&$B$83&\"'!BVO_2027\"),0)\n+IF(AND(IFERROR(INDIRECT(\"'\"&$B$84&\"'!B7\")>1974,0),IFERROR(INDIRECT(\"'\"&$B$84&\"'!B7\")<1992,0)),INDIRECT(\"'\"&$B$84&\"'!BVO_2027\"),0)\n+IF(AND(IFERROR(INDIRECT(\"'\"&$B$85&\"'!B7\")>1974,0),IFERROR(INDIRECT(\"'\"&$B$85&\"'!B7\")<1992,0)),INDIRECT(\"'\"&$B$85&\"'!BVO_2027\"),0)\n+IF(AND(IFERROR(INDIRECT(\"'\"&$B$86&\"'!B7\")>1974,0),IFERROR(INDIRECT(\"'\"&$B$86&\"'!B7\")<1992,0)),INDIRECT(\"'\"&$B$86&\"'!BVO_2027\"),0)\n+IF(AND(IFERROR(INDIRECT(\"'\"&$B$87&\"'!B7\")>1974,0),IFERROR(INDIRECT(\"'\"&$B$87&\"'!B7\")<1992,0)),INDIRECT(\"'\"&$B$87&\"'!BVO_2027\"),0)\n+IF(AND(IFERROR(INDIRECT(\"'\"&$B$88&\"'!B7\")>1974,0),IFERROR(INDIRECT(\"'\"&$B$88&\"'!B7\")<1992,0)),INDIRECT(\"'\"&$B$88&\"'!BVO_2027\"),0)\n+IF(AND(IFERROR(INDIRECT(\"'\"&$B$89&\"'!B7\")>1974,0),IFERROR(INDIRECT(\"'\"&$B$89&\"'!B7\")<1992,0)),INDIRECT(\"'\"&$B$89&\"'!BVO_2027\"),0)\n+IF(AND(IFERROR(INDIRECT(\"'\"&$B$90&\"'!B7\")>1974,0),IFERROR(INDIRECT(\"'\"&$B$90&\"'!B7\")<1992,0)),INDIRECT(\"'\"&$B$90&\"'!BVO_2027\"),0)\n+IF(AND(IFERROR(INDIRECT(\"'\"&$B$91&\"'!B7\")>1974,0),IFERROR(INDIRECT(\"'\"&$B$91&\"'!B7\")<1992,0)),INDIRECT(\"'\"&$B$91&\"'!BVO_2027\"),0)\n+IF(AND(IFERROR(INDIRECT(\"'\"&$B$92&\"'!B7\")>1974,0),IFERROR(INDIRECT(\"'\"&$B$92&\"'!B7\")<1992,0)),INDIRECT(\"'\"&$B$92&\"'!BVO_2027\"),0)\n+IF(AND(IFERROR(INDIRECT(\"'\"&$B$93&\"'!B7\")>1974,0),IFERROR(INDIRECT(\"'\"&$B$93&\"'!B7\")<1992,0)),INDIRECT(\"'\"&$B$93&\"'!BVO_2027\"),0)\n+IF(AND(IFERROR(INDIRECT(\"'\"&$B$94&\"'!B7\")>1974,0),IFERROR(INDIRECT(\"'\"&$B$94&\"'!B7\")<1992,0)),INDIRECT(\"'\"&$B$94&\"'!BVO_2027\"),0)\n+IF(AND(IFERROR(INDIRECT(\"'\"&$B$95&\"'!B7\")>1974,0),IFERROR(INDIRECT(\"'\"&$B$95&\"'!B7\")<1992,0)),INDIRECT(\"'\"&$B$95&\"'!BVO_2027\"),0)\n+IF(AND(IFERROR(INDIRECT(\"'\"&$B$96&\"'!B7\")>1974,0),IFERROR(INDIRECT(\"'\"&$B$96&\"'!B7\")<1992,0)),INDIRECT(\"'\"&$B$96&\"'!BVO_2027\"),0)\n+IF(AND(IFERROR(INDIRECT(\"'\"&$B$97&\"'!B7\")>1974,0),IFERROR(INDIRECT(\"'\"&$B$97&\"'!B7\")<1992,0)),INDIRECT(\"'\"&$B$97&\"'!BVO_2027\"),0)\n+IF(AND(IFERROR(INDIRECT(\"'\"&$B$98&\"'!B7\")>1974,0),IFERROR(INDIRECT(\"'\"&$B$98&\"'!B7\")<1992,0)),INDIRECT(\"'\"&$B$98&\"'!BVO_2027\"),0)\n+IF(AND(IFERROR(INDIRECT(\"'\"&$B$99&\"'!B7\")>1974,0),IFERROR(INDIRECT(\"'\"&$B$99&\"'!B7\")<1992,0)),INDIRECT(\"'\"&$B$99&\"'!BVO_2027\"),0)\n+IF(AND(IFERROR(INDIRECT(\"'\"&$B$100&\"'!B7\")>1974,0),IFERROR(INDIRECT(\"'\"&$B$100&\"'!B7\")<1992,0)),INDIRECT(\"'\"&$B$100&\"'!BVO_2027\"),0)\n+IF(AND(IFERROR(INDIRECT(\"'\"&$B$101&\"'!B7\")>1974,0),IFERROR(INDIRECT(\"'\"&$B$101&\"'!B7\")<1992,0)),INDIRECT(\"'\"&$B$101&\"'!BVO_2027\"),0)\n+IF(AND(IFERROR(INDIRECT(\"'\"&$B$102&\"'!B7\")>1974,0),IFERROR(INDIRECT(\"'\"&$B$102&\"'!B7\")<1992,0)),INDIRECT(\"'\"&$B$102&\"'!BVO_2027\"),0)\n+IF(AND(IFERROR(INDIRECT(\"'\"&$B$103&\"'!B7\")>1974,0),IFERROR(INDIRECT(\"'\"&$B$103&\"'!B7\")<1992,0)),INDIRECT(\"'\"&$B$103&\"'!BVO_2027\"),0)\n+IF(AND(IFERROR(INDIRECT(\"'\"&$B$104&\"'!B7\")>1974,0),IFERROR(INDIRECT(\"'\"&$B$104&\"'!B7\")<1992,0)),INDIRECT(\"'\"&$B$104&\"'!BVO_2027\"),0)\n+IF(AND(IFERROR(INDIRECT(\"'\"&$B$105&\"'!B7\")>1974,0),IFERROR(INDIRECT(\"'\"&$B$105&\"'!B7\")<1992,0)),INDIRECT(\"'\"&$B$105&\"'!BVO_2027\"),0)\n+IF(AND(IFERROR(INDIRECT(\"'\"&$B$106&\"'!B7\")>1974,0),IFERROR(INDIRECT(\"'\"&$B$106&\"'!B7\")<1992,0)),INDIRECT(\"'\"&$B$106&\"'!BVO_2027\"),0)\n+IF(AND(IFERROR(INDIRECT(\"'\"&$B$107&\"'!B7\")>1974,0),IFERROR(INDIRECT(\"'\"&$B$107&\"'!B7\")<1992,0)),INDIRECT(\"'\"&$B$107&\"'!BVO_2027\"),0)\n+IF(AND(IFERROR(INDIRECT(\"'\"&$B$108&\"'!B7\")>1974,0),IFERROR(INDIRECT(\"'\"&$B$108&\"'!B7\")<1992,0)),INDIRECT(\"'\"&$B$108&\"'!BVO_2027\"),0)\n+IF(AND(IFERROR(INDIRECT(\"'\"&$B$109&\"'!B7\")>1974,0),IFERROR(INDIRECT(\"'\"&$B$109&\"'!B7\")<1992,0)),INDIRECT(\"'\"&$B$109&\"'!BVO_2027\"),0)\n+IF(AND(IFERROR(INDIRECT(\"'\"&$B$110&\"'!B7\")>1974,0),IFERROR(INDIRECT(\"'\"&$B$110&\"'!B7\")<1992,0)),INDIRECT(\"'\"&$B$110&\"'!BVO_2027\"),0)\n+IF(AND(IFERROR(INDIRECT(\"'\"&$B$111&\"'!B7\")>1974,0),IFERROR(INDIRECT(\"'\"&$B$111&\"'!B7\")<1992,0)),INDIRECT(\"'\"&$B$111&\"'!BVO_2027\"),0)\n+IF(AND(IFERROR(INDIRECT(\"'\"&$B$112&\"'!B7\")>1974,0),IFERROR(INDIRECT(\"'\"&$B$112&\"'!B7\")<1992,0)),INDIRECT(\"'\"&$B$112&\"'!BVO_2027\"),0)\n+IF(AND(IFERROR(INDIRECT(\"'\"&$B$113&\"'!B7\")>1974,0),IFERROR(INDIRECT(\"'\"&$B$113&\"'!B7\")<1992,0)),INDIRECT(\"'\"&$B$113&\"'!BVO_2027\"),0)\n+IF(AND(IFERROR(INDIRECT(\"'\"&$B$114&\"'!B7\")>1974,0),IFERROR(INDIRECT(\"'\"&$B$114&\"'!B7\")<1992,0)),INDIRECT(\"'\"&$B$114&\"'!BVO_2027\"),0)\n+IF(AND(IFERROR(INDIRECT(\"'\"&$B$115&\"'!B7\")>1974,0),IFERROR(INDIRECT(\"'\"&$B$115&\"'!B7\")<1992,0)),INDIRECT(\"'\"&$B$115&\"'!BVO_2027\"),0)\n+IF(AND(IFERROR(INDIRECT(\"'\"&$B$116&\"'!B7\")>1974,0),IFERROR(INDIRECT(\"'\"&$B$116&\"'!B7\")<1992,0)),INDIRECT(\"'\"&$B$116&\"'!BVO_2027\"),0)\n+IF(AND(IFERROR(INDIRECT(\"'\"&$B$117&\"'!B7\")>1974,0),IFERROR(INDIRECT(\"'\"&$B$117&\"'!B7\")<1992,0)),INDIRECT(\"'\"&$B$117&\"'!BVO_2027\"),0)\n+IF(AND(IFERROR(INDIRECT(\"'\"&$B$118&\"'!B7\")>1974,0),IFERROR(INDIRECT(\"'\"&$B$118&\"'!B7\")<1992,0)),INDIRECT(\"'\"&$B$118&\"'!BVO_2027\"),0)\n+IF(AND(IFERROR(INDIRECT(\"'\"&$B$119&\"'!B7\")>1974,0),IFERROR(INDIRECT(\"'\"&$B$119&\"'!B7\")<1992,0)),INDIRECT(\"'\"&$B$119&\"'!BVO_2027\"),0)\n+IF(AND(IFERROR(INDIRECT(\"'\"&$B$120&\"'!B7\")>1974,0),IFERROR(INDIRECT(\"'\"&$B$120&\"'!B7\")<1992,0)),INDIRECT(\"'\"&$B$120&\"'!BVO_2027\"),0)\n+IF(AND(IFERROR(INDIRECT(\"'\"&$B$121&\"'!B7\")>1974,0),IFERROR(INDIRECT(\"'\"&$B$121&\"'!B7\")<1992,0)),INDIRECT(\"'\"&$B$121&\"'!BVO_2027\"),0)\n+IF(AND(IFERROR(INDIRECT(\"'\"&$B$122&\"'!B7\")>1974,0),IFERROR(INDIRECT(\"'\"&$B$122&\"'!B7\")<1992,0)),INDIRECT(\"'\"&$B$122&\"'!BVO_2027\"),0)\n+IF(AND(IFERROR(INDIRECT(\"'\"&$B$123&\"'!B7\")>1974,0),IFERROR(INDIRECT(\"'\"&$B$123&\"'!B7\")<1992,0)),INDIRECT(\"'\"&$B$123&\"'!BVO_2027\"),0)\n+IF(AND(IFERROR(INDIRECT(\"'\"&$B$124&\"'!B7\")>1974,0),IFERROR(INDIRECT(\"'\"&$B$124&\"'!B7\")<1992,0)),INDIRECT(\"'\"&$B$124&\"'!BVO_2027\"),0)","v":0},null,null,null,null,null,{"$f":"IF(AND(IFERROR(INDIRECT(\"'\"&$B$75&\"'!B7\")>1974,0),IFERROR(INDIRECT(\"'\"&$B$75&\"'!B7\")<1992,0)),INDIRECT(\"'\"&$B$75&\"'!BVO_2028\"),0)\n+IF(AND(IFERROR(INDIRECT(\"'\"&$B$76&\"'!B7\")>1974,0),IFERROR(INDIRECT(\"'\"&$B$76&\"'!B7\")<1992,0)),INDIRECT(\"'\"&$B$76&\"'!BVO_2028\"),0)\n+IF(AND(IFERROR(INDIRECT(\"'\"&$B$77&\"'!B7\")>1974,0),IFERROR(INDIRECT(\"'\"&$B$77&\"'!B7\")<1992,0)),INDIRECT(\"'\"&$B$77&\"'!BVO_2028\"),0)\n+IF(AND(IFERROR(INDIRECT(\"'\"&$B$78&\"'!B7\")>1974,0),IFERROR(INDIRECT(\"'\"&$B$78&\"'!B7\")<1992,0)),INDIRECT(\"'\"&$B$78&\"'!BVO_2028\"),0)\n+IF(AND(IFERROR(INDIRECT(\"'\"&$B$79&\"'!B7\")>1974,0),IFERROR(INDIRECT(\"'\"&$B$79&\"'!B7\")<1992,0)),INDIRECT(\"'\"&$B$79&\"'!BVO_2028\"),0)\n+IF(AND(IFERROR(INDIRECT(\"'\"&$B$80&\"'!B7\")>1974,0),IFERROR(INDIRECT(\"'\"&$B$80&\"'!B7\")<1992,0)),INDIRECT(\"'\"&$B$80&\"'!BVO_2028\"),0)\n+IF(AND(IFERROR(INDIRECT(\"'\"&$B$81&\"'!B7\")>1974,0),IFERROR(INDIRECT(\"'\"&$B$81&\"'!B7\")<1992,0)),INDIRECT(\"'\"&$B$81&\"'!BVO_2028\"),0)\n+IF(AND(IFERROR(INDIRECT(\"'\"&$B$82&\"'!B7\")>1974,0),IFERROR(INDIRECT(\"'\"&$B$82&\"'!B7\")<1992,0)),INDIRECT(\"'\"&$B$82&\"'!BVO_2028\"),0)\n+IF(AND(IFERROR(INDIRECT(\"'\"&$B$83&\"'!B7\")>1974,0),IFERROR(INDIRECT(\"'\"&$B$83&\"'!B7\")<1992,0)),INDIRECT(\"'\"&$B$83&\"'!BVO_2028\"),0)\n+IF(AND(IFERROR(INDIRECT(\"'\"&$B$84&\"'!B7\")>1974,0),IFERROR(INDIRECT(\"'\"&$B$84&\"'!B7\")<1992,0)),INDIRECT(\"'\"&$B$84&\"'!BVO_2028\"),0)\n+IF(AND(IFERROR(INDIRECT(\"'\"&$B$85&\"'!B7\")>1974,0),IFERROR(INDIRECT(\"'\"&$B$85&\"'!B7\")<1992,0)),INDIRECT(\"'\"&$B$85&\"'!BVO_2028\"),0)\n+IF(AND(IFERROR(INDIRECT(\"'\"&$B$86&\"'!B7\")>1974,0),IFERROR(INDIRECT(\"'\"&$B$86&\"'!B7\")<1992,0)),INDIRECT(\"'\"&$B$86&\"'!BVO_2028\"),0)\n+IF(AND(IFERROR(INDIRECT(\"'\"&$B$87&\"'!B7\")>1974,0),IFERROR(INDIRECT(\"'\"&$B$87&\"'!B7\")<1992,0)),INDIRECT(\"'\"&$B$87&\"'!BVO_2028\"),0)\n+IF(AND(IFERROR(INDIRECT(\"'\"&$B$88&\"'!B7\")>1974,0),IFERROR(INDIRECT(\"'\"&$B$88&\"'!B7\")<1992,0)),INDIRECT(\"'\"&$B$88&\"'!BVO_2028\"),0)\n+IF(AND(IFERROR(INDIRECT(\"'\"&$B$89&\"'!B7\")>1974,0),IFERROR(INDIRECT(\"'\"&$B$89&\"'!B7\")<1992,0)),INDIRECT(\"'\"&$B$89&\"'!BVO_2028\"),0)\n+IF(AND(IFERROR(INDIRECT(\"'\"&$B$90&\"'!B7\")>1974,0),IFERROR(INDIRECT(\"'\"&$B$90&\"'!B7\")<1992,0)),INDIRECT(\"'\"&$B$90&\"'!BVO_2028\"),0)\n+IF(AND(IFERROR(INDIRECT(\"'\"&$B$91&\"'!B7\")>1974,0),IFERROR(INDIRECT(\"'\"&$B$91&\"'!B7\")<1992,0)),INDIRECT(\"'\"&$B$91&\"'!BVO_2028\"),0)\n+IF(AND(IFERROR(INDIRECT(\"'\"&$B$92&\"'!B7\")>1974,0),IFERROR(INDIRECT(\"'\"&$B$92&\"'!B7\")<1992,0)),INDIRECT(\"'\"&$B$92&\"'!BVO_2028\"),0)\n+IF(AND(IFERROR(INDIRECT(\"'\"&$B$93&\"'!B7\")>1974,0),IFERROR(INDIRECT(\"'\"&$B$93&\"'!B7\")<1992,0)),INDIRECT(\"'\"&$B$93&\"'!BVO_2028\"),0)\n+IF(AND(IFERROR(INDIRECT(\"'\"&$B$94&\"'!B7\")>1974,0),IFERROR(INDIRECT(\"'\"&$B$94&\"'!B7\")<1992,0)),INDIRECT(\"'\"&$B$94&\"'!BVO_2028\"),0)\n+IF(AND(IFERROR(INDIRECT(\"'\"&$B$95&\"'!B7\")>1974,0),IFERROR(INDIRECT(\"'\"&$B$95&\"'!B7\")<1992,0)),INDIRECT(\"'\"&$B$95&\"'!BVO_2028\"),0)\n+IF(AND(IFERROR(INDIRECT(\"'\"&$B$96&\"'!B7\")>1974,0),IFERROR(INDIRECT(\"'\"&$B$96&\"'!B7\")<1992,0)),INDIRECT(\"'\"&$B$96&\"'!BVO_2028\"),0)\n+IF(AND(IFERROR(INDIRECT(\"'\"&$B$97&\"'!B7\")>1974,0),IFERROR(INDIRECT(\"'\"&$B$97&\"'!B7\")<1992,0)),INDIRECT(\"'\"&$B$97&\"'!BVO_2028\"),0)\n+IF(AND(IFERROR(INDIRECT(\"'\"&$B$98&\"'!B7\")>1974,0),IFERROR(INDIRECT(\"'\"&$B$98&\"'!B7\")<1992,0)),INDIRECT(\"'\"&$B$98&\"'!BVO_2028\"),0)\n+IF(AND(IFERROR(INDIRECT(\"'\"&$B$99&\"'!B7\")>1974,0),IFERROR(INDIRECT(\"'\"&$B$99&\"'!B7\")<1992,0)),INDIRECT(\"'\"&$B$99&\"'!BVO_2028\"),0)\n+IF(AND(IFERROR(INDIRECT(\"'\"&$B$100&\"'!B7\")>1974,0),IFERROR(INDIRECT(\"'\"&$B$100&\"'!B7\")<1992,0)),INDIRECT(\"'\"&$B$100&\"'!BVO_2028\"),0)\n+IF(AND(IFERROR(INDIRECT(\"'\"&$B$101&\"'!B7\")>1974,0),IFERROR(INDIRECT(\"'\"&$B$101&\"'!B7\")<1992,0)),INDIRECT(\"'\"&$B$101&\"'!BVO_2028\"),0)\n+IF(AND(IFERROR(INDIRECT(\"'\"&$B$102&\"'!B7\")>1974,0),IFERROR(INDIRECT(\"'\"&$B$102&\"'!B7\")<1992,0)),INDIRECT(\"'\"&$B$102&\"'!BVO_2028\"),0)\n+IF(AND(IFERROR(INDIRECT(\"'\"&$B$103&\"'!B7\")>1974,0),IFERROR(INDIRECT(\"'\"&$B$103&\"'!B7\")<1992,0)),INDIRECT(\"'\"&$B$103&\"'!BVO_2028\"),0)\n+IF(AND(IFERROR(INDIRECT(\"'\"&$B$104&\"'!B7\")>1974,0),IFERROR(INDIRECT(\"'\"&$B$104&\"'!B7\")<1992,0)),INDIRECT(\"'\"&$B$104&\"'!BVO_2028\"),0)\n+IF(AND(IFERROR(INDIRECT(\"'\"&$B$105&\"'!B7\")>1974,0),IFERROR(INDIRECT(\"'\"&$B$105&\"'!B7\")<1992,0)),INDIRECT(\"'\"&$B$105&\"'!BVO_2028\"),0)\n+IF(AND(IFERROR(INDIRECT(\"'\"&$B$106&\"'!B7\")>1974,0),IFERROR(INDIRECT(\"'\"&$B$106&\"'!B7\")<1992,0)),INDIRECT(\"'\"&$B$106&\"'!BVO_2028\"),0)\n+IF(AND(IFERROR(INDIRECT(\"'\"&$B$107&\"'!B7\")>1974,0),IFERROR(INDIRECT(\"'\"&$B$107&\"'!B7\")<1992,0)),INDIRECT(\"'\"&$B$107&\"'!BVO_2028\"),0)\n+IF(AND(IFERROR(INDIRECT(\"'\"&$B$108&\"'!B7\")>1974,0),IFERROR(INDIRECT(\"'\"&$B$108&\"'!B7\")<1992,0)),INDIRECT(\"'\"&$B$108&\"'!BVO_2028\"),0)\n+IF(AND(IFERROR(INDIRECT(\"'\"&$B$109&\"'!B7\")>1974,0),IFERROR(INDIRECT(\"'\"&$B$109&\"'!B7\")<1992,0)),INDIRECT(\"'\"&$B$109&\"'!BVO_2028\"),0)\n+IF(AND(IFERROR(INDIRECT(\"'\"&$B$110&\"'!B7\")>1974,0),IFERROR(INDIRECT(\"'\"&$B$110&\"'!B7\")<1992,0)),INDIRECT(\"'\"&$B$110&\"'!BVO_2028\"),0)\n+IF(AND(IFERROR(INDIRECT(\"'\"&$B$111&\"'!B7\")>1974,0),IFERROR(INDIRECT(\"'\"&$B$111&\"'!B7\")<1992,0)),INDIRECT(\"'\"&$B$111&\"'!BVO_2028\"),0)\n+IF(AND(IFERROR(INDIRECT(\"'\"&$B$112&\"'!B7\")>1974,0),IFERROR(INDIRECT(\"'\"&$B$112&\"'!B7\")<1992,0)),INDIRECT(\"'\"&$B$112&\"'!BVO_2028\"),0)\n+IF(AND(IFERROR(INDIRECT(\"'\"&$B$113&\"'!B7\")>1974,0),IFERROR(INDIRECT(\"'\"&$B$113&\"'!B7\")<1992,0)),INDIRECT(\"'\"&$B$113&\"'!BVO_2028\"),0)\n+IF(AND(IFERROR(INDIRECT(\"'\"&$B$114&\"'!B7\")>1974,0),IFERROR(INDIRECT(\"'\"&$B$114&\"'!B7\")<1992,0)),INDIRECT(\"'\"&$B$114&\"'!BVO_2028\"),0)\n+IF(AND(IFERROR(INDIRECT(\"'\"&$B$115&\"'!B7\")>1974,0),IFERROR(INDIRECT(\"'\"&$B$115&\"'!B7\")<1992,0)),INDIRECT(\"'\"&$B$115&\"'!BVO_2028\"),0)\n+IF(AND(IFERROR(INDIRECT(\"'\"&$B$116&\"'!B7\")>1974,0),IFERROR(INDIRECT(\"'\"&$B$116&\"'!B7\")<1992,0)),INDIRECT(\"'\"&$B$116&\"'!BVO_2028\"),0)\n+IF(AND(IFERROR(INDIRECT(\"'\"&$B$117&\"'!B7\")>1974,0),IFERROR(INDIRECT(\"'\"&$B$117&\"'!B7\")<1992,0)),INDIRECT(\"'\"&$B$117&\"'!BVO_2028\"),0)\n+IF(AND(IFERROR(INDIRECT(\"'\"&$B$118&\"'!B7\")>1974,0),IFERROR(INDIRECT(\"'\"&$B$118&\"'!B7\")<1992,0)),INDIRECT(\"'\"&$B$118&\"'!BVO_2028\"),0)\n+IF(AND(IFERROR(INDIRECT(\"'\"&$B$119&\"'!B7\")>1974,0),IFERROR(INDIRECT(\"'\"&$B$119&\"'!B7\")<1992,0)),INDIRECT(\"'\"&$B$119&\"'!BVO_2028\"),0)\n+IF(AND(IFERROR(INDIRECT(\"'\"&$B$120&\"'!B7\")>1974,0),IFERROR(INDIRECT(\"'\"&$B$120&\"'!B7\")<1992,0)),INDIRECT(\"'\"&$B$120&\"'!BVO_2028\"),0)\n+IF(AND(IFERROR(INDIRECT(\"'\"&$B$121&\"'!B7\")>1974,0),IFERROR(INDIRECT(\"'\"&$B$121&\"'!B7\")<1992,0)),INDIRECT(\"'\"&$B$121&\"'!BVO_2028\"),0)\n+IF(AND(IFERROR(INDIRECT(\"'\"&$B$122&\"'!B7\")>1974,0),IFERROR(INDIRECT(\"'\"&$B$122&\"'!B7\")<1992,0)),INDIRECT(\"'\"&$B$122&\"'!BVO_2028\"),0)\n+IF(AND(IFERROR(INDIRECT(\"'\"&$B$123&\"'!B7\")>1974,0),IFERROR(INDIRECT(\"'\"&$B$123&\"'!B7\")<1992,0)),INDIRECT(\"'\"&$B$123&\"'!BVO_2028\"),0)\n+IF(AND(IFERROR(INDIRECT(\"'\"&$B$124&\"'!B7\")>1974,0),IFERROR(INDIRECT(\"'\"&$B$124&\"'!B7\")<1992,0)),INDIRECT(\"'\"&$B$124&\"'!BVO_2028\"),0)","v":0},null,null,null,null,null,{"$f":"IF(AND(IFERROR(INDIRECT(\"'\"&$B$75&\"'!B7\")>1974,0),IFERROR(INDIRECT(\"'\"&$B$75&\"'!B7\")<1992,0)),INDIRECT(\"'\"&$B$75&\"'!BVO_2029\"),0)\n+IF(AND(IFERROR(INDIRECT(\"'\"&$B$76&\"'!B7\")>1974,0),IFERROR(INDIRECT(\"'\"&$B$76&\"'!B7\")<1992,0)),INDIRECT(\"'\"&$B$76&\"'!BVO_2029\"),0)\n+IF(AND(IFERROR(INDIRECT(\"'\"&$B$77&\"'!B7\")>1974,0),IFERROR(INDIRECT(\"'\"&$B$77&\"'!B7\")<1992,0)),INDIRECT(\"'\"&$B$77&\"'!BVO_2029\"),0)\n+IF(AND(IFERROR(INDIRECT(\"'\"&$B$78&\"'!B7\")>1974,0),IFERROR(INDIRECT(\"'\"&$B$78&\"'!B7\")<1992,0)),INDIRECT(\"'\"&$B$78&\"'!BVO_2029\"),0)\n+IF(AND(IFERROR(INDIRECT(\"'\"&$B$79&\"'!B7\")>1974,0),IFERROR(INDIRECT(\"'\"&$B$79&\"'!B7\")<1992,0)),INDIRECT(\"'\"&$B$79&\"'!BVO_2029\"),0)\n+IF(AND(IFERROR(INDIRECT(\"'\"&$B$80&\"'!B7\")>1974,0),IFERROR(INDIRECT(\"'\"&$B$80&\"'!B7\")<1992,0)),INDIRECT(\"'\"&$B$80&\"'!BVO_2029\"),0)\n+IF(AND(IFERROR(INDIRECT(\"'\"&$B$81&\"'!B7\")>1974,0),IFERROR(INDIRECT(\"'\"&$B$81&\"'!B7\")<1992,0)),INDIRECT(\"'\"&$B$81&\"'!BVO_2029\"),0)\n+IF(AND(IFERROR(INDIRECT(\"'\"&$B$82&\"'!B7\")>1974,0),IFERROR(INDIRECT(\"'\"&$B$82&\"'!B7\")<1992,0)),INDIRECT(\"'\"&$B$82&\"'!BVO_2029\"),0)\n+IF(AND(IFERROR(INDIRECT(\"'\"&$B$83&\"'!B7\")>1974,0),IFERROR(INDIRECT(\"'\"&$B$83&\"'!B7\")<1992,0)),INDIRECT(\"'\"&$B$83&\"'!BVO_2029\"),0)\n+IF(AND(IFERROR(INDIRECT(\"'\"&$B$84&\"'!B7\")>1974,0),IFERROR(INDIRECT(\"'\"&$B$84&\"'!B7\")<1992,0)),INDIRECT(\"'\"&$B$84&\"'!BVO_2029\"),0)\n+IF(AND(IFERROR(INDIRECT(\"'\"&$B$85&\"'!B7\")>1974,0),IFERROR(INDIRECT(\"'\"&$B$85&\"'!B7\")<1992,0)),INDIRECT(\"'\"&$B$85&\"'!BVO_2029\"),0)\n+IF(AND(IFERROR(INDIRECT(\"'\"&$B$86&\"'!B7\")>1974,0),IFERROR(INDIRECT(\"'\"&$B$86&\"'!B7\")<1992,0)),INDIRECT(\"'\"&$B$86&\"'!BVO_2029\"),0)\n+IF(AND(IFERROR(INDIRECT(\"'\"&$B$87&\"'!B7\")>1974,0),IFERROR(INDIRECT(\"'\"&$B$87&\"'!B7\")<1992,0)),INDIRECT(\"'\"&$B$87&\"'!BVO_2029\"),0)\n+IF(AND(IFERROR(INDIRECT(\"'\"&$B$88&\"'!B7\")>1974,0),IFERROR(INDIRECT(\"'\"&$B$88&\"'!B7\")<1992,0)),INDIRECT(\"'\"&$B$88&\"'!BVO_2029\"),0)\n+IF(AND(IFERROR(INDIRECT(\"'\"&$B$89&\"'!B7\")>1974,0),IFERROR(INDIRECT(\"'\"&$B$89&\"'!B7\")<1992,0)),INDIRECT(\"'\"&$B$89&\"'!BVO_2029\"),0)\n+IF(AND(IFERROR(INDIRECT(\"'\"&$B$90&\"'!B7\")>1974,0),IFERROR(INDIRECT(\"'\"&$B$90&\"'!B7\")<1992,0)),INDIRECT(\"'\"&$B$90&\"'!BVO_2029\"),0)\n+IF(AND(IFERROR(INDIRECT(\"'\"&$B$91&\"'!B7\")>1974,0),IFERROR(INDIRECT(\"'\"&$B$91&\"'!B7\")<1992,0)),INDIRECT(\"'\"&$B$91&\"'!BVO_2029\"),0)\n+IF(AND(IFERROR(INDIRECT(\"'\"&$B$92&\"'!B7\")>1974,0),IFERROR(INDIRECT(\"'\"&$B$92&\"'!B7\")<1992,0)),INDIRECT(\"'\"&$B$92&\"'!BVO_2029\"),0)\n+IF(AND(IFERROR(INDIRECT(\"'\"&$B$93&\"'!B7\")>1974,0),IFERROR(INDIRECT(\"'\"&$B$93&\"'!B7\")<1992,0)),INDIRECT(\"'\"&$B$93&\"'!BVO_2029\"),0)\n+IF(AND(IFERROR(INDIRECT(\"'\"&$B$94&\"'!B7\")>1974,0),IFERROR(INDIRECT(\"'\"&$B$94&\"'!B7\")<1992,0)),INDIRECT(\"'\"&$B$94&\"'!BVO_2029\"),0)\n+IF(AND(IFERROR(INDIRECT(\"'\"&$B$95&\"'!B7\")>1974,0),IFERROR(INDIRECT(\"'\"&$B$95&\"'!B7\")<1992,0)),INDIRECT(\"'\"&$B$95&\"'!BVO_2029\"),0)\n+IF(AND(IFERROR(INDIRECT(\"'\"&$B$96&\"'!B7\")>1974,0),IFERROR(INDIRECT(\"'\"&$B$96&\"'!B7\")<1992,0)),INDIRECT(\"'\"&$B$96&\"'!BVO_2029\"),0)\n+IF(AND(IFERROR(INDIRECT(\"'\"&$B$97&\"'!B7\")>1974,0),IFERROR(INDIRECT(\"'\"&$B$97&\"'!B7\")<1992,0)),INDIRECT(\"'\"&$B$97&\"'!BVO_2029\"),0)\n+IF(AND(IFERROR(INDIRECT(\"'\"&$B$98&\"'!B7\")>1974,0),IFERROR(INDIRECT(\"'\"&$B$98&\"'!B7\")<1992,0)),INDIRECT(\"'\"&$B$98&\"'!BVO_2029\"),0)\n+IF(AND(IFERROR(INDIRECT(\"'\"&$B$99&\"'!B7\")>1974,0),IFERROR(INDIRECT(\"'\"&$B$99&\"'!B7\")<1992,0)),INDIRECT(\"'\"&$B$99&\"'!BVO_2029\"),0)\n+IF(AND(IFERROR(INDIRECT(\"'\"&$B$100&\"'!B7\")>1974,0),IFERROR(INDIRECT(\"'\"&$B$100&\"'!B7\")<1992,0)),INDIRECT(\"'\"&$B$100&\"'!BVO_2029\"),0)\n+IF(AND(IFERROR(INDIRECT(\"'\"&$B$101&\"'!B7\")>1974,0),IFERROR(INDIRECT(\"'\"&$B$101&\"'!B7\")<1992,0)),INDIRECT(\"'\"&$B$101&\"'!BVO_2029\"),0)\n+IF(AND(IFERROR(INDIRECT(\"'\"&$B$102&\"'!B7\")>1974,0),IFERROR(INDIRECT(\"'\"&$B$102&\"'!B7\")<1992,0)),INDIRECT(\"'\"&$B$102&\"'!BVO_2029\"),0)\n+IF(AND(IFERROR(INDIRECT(\"'\"&$B$103&\"'!B7\")>1974,0),IFERROR(INDIRECT(\"'\"&$B$103&\"'!B7\")<1992,0)),INDIRECT(\"'\"&$B$103&\"'!BVO_2029\"),0)\n+IF(AND(IFERROR(INDIRECT(\"'\"&$B$104&\"'!B7\")>1974,0),IFERROR(INDIRECT(\"'\"&$B$104&\"'!B7\")<1992,0)),INDIRECT(\"'\"&$B$104&\"'!BVO_2029\"),0)\n+IF(AND(IFERROR(INDIRECT(\"'\"&$B$105&\"'!B7\")>1974,0),IFERROR(INDIRECT(\"'\"&$B$105&\"'!B7\")<1992,0)),INDIRECT(\"'\"&$B$105&\"'!BVO_2029\"),0)\n+IF(AND(IFERROR(INDIRECT(\"'\"&$B$106&\"'!B7\")>1974,0),IFERROR(INDIRECT(\"'\"&$B$106&\"'!B7\")<1992,0)),INDIRECT(\"'\"&$B$106&\"'!BVO_2029\"),0)\n+IF(AND(IFERROR(INDIRECT(\"'\"&$B$107&\"'!B7\")>1974,0),IFERROR(INDIRECT(\"'\"&$B$107&\"'!B7\")<1992,0)),INDIRECT(\"'\"&$B$107&\"'!BVO_2029\"),0)\n+IF(AND(IFERROR(INDIRECT(\"'\"&$B$108&\"'!B7\")>1974,0),IFERROR(INDIRECT(\"'\"&$B$108&\"'!B7\")<1992,0)),INDIRECT(\"'\"&$B$108&\"'!BVO_2029\"),0)\n+IF(AND(IFERROR(INDIRECT(\"'\"&$B$109&\"'!B7\")>1974,0),IFERROR(INDIRECT(\"'\"&$B$109&\"'!B7\")<1992,0)),INDIRECT(\"'\"&$B$109&\"'!BVO_2029\"),0)\n+IF(AND(IFERROR(INDIRECT(\"'\"&$B$110&\"'!B7\")>1974,0),IFERROR(INDIRECT(\"'\"&$B$110&\"'!B7\")<1992,0)),INDIRECT(\"'\"&$B$110&\"'!BVO_2029\"),0)\n+IF(AND(IFERROR(INDIRECT(\"'\"&$B$111&\"'!B7\")>1974,0),IFERROR(INDIRECT(\"'\"&$B$111&\"'!B7\")<1992,0)),INDIRECT(\"'\"&$B$111&\"'!BVO_2029\"),0)\n+IF(AND(IFERROR(INDIRECT(\"'\"&$B$112&\"'!B7\")>1974,0),IFERROR(INDIRECT(\"'\"&$B$112&\"'!B7\")<1992,0)),INDIRECT(\"'\"&$B$112&\"'!BVO_2029\"),0)\n+IF(AND(IFERROR(INDIRECT(\"'\"&$B$113&\"'!B7\")>1974,0),IFERROR(INDIRECT(\"'\"&$B$113&\"'!B7\")<1992,0)),INDIRECT(\"'\"&$B$113&\"'!BVO_2029\"),0)\n+IF(AND(IFERROR(INDIRECT(\"'\"&$B$114&\"'!B7\")>1974,0),IFERROR(INDIRECT(\"'\"&$B$114&\"'!B7\")<1992,0)),INDIRECT(\"'\"&$B$114&\"'!BVO_2029\"),0)\n+IF(AND(IFERROR(INDIRECT(\"'\"&$B$115&\"'!B7\")>1974,0),IFERROR(INDIRECT(\"'\"&$B$115&\"'!B7\")<1992,0)),INDIRECT(\"'\"&$B$115&\"'!BVO_2029\"),0)\n+IF(AND(IFERROR(INDIRECT(\"'\"&$B$116&\"'!B7\")>1974,0),IFERROR(INDIRECT(\"'\"&$B$116&\"'!B7\")<1992,0)),INDIRECT(\"'\"&$B$116&\"'!BVO_2029\"),0)\n+IF(AND(IFERROR(INDIRECT(\"'\"&$B$117&\"'!B7\")>1974,0),IFERROR(INDIRECT(\"'\"&$B$117&\"'!B7\")<1992,0)),INDIRECT(\"'\"&$B$117&\"'!BVO_2029\"),0)\n+IF(AND(IFERROR(INDIRECT(\"'\"&$B$118&\"'!B7\")>1974,0),IFERROR(INDIRECT(\"'\"&$B$118&\"'!B7\")<1992,0)),INDIRECT(\"'\"&$B$118&\"'!BVO_2029\"),0)\n+IF(AND(IFERROR(INDIRECT(\"'\"&$B$119&\"'!B7\")>1974,0),IFERROR(INDIRECT(\"'\"&$B$119&\"'!B7\")<1992,0)),INDIRECT(\"'\"&$B$119&\"'!BVO_2029\"),0)\n+IF(AND(IFERROR(INDIRECT(\"'\"&$B$120&\"'!B7\")>1974,0),IFERROR(INDIRECT(\"'\"&$B$120&\"'!B7\")<1992,0)),INDIRECT(\"'\"&$B$120&\"'!BVO_2029\"),0)\n+IF(AND(IFERROR(INDIRECT(\"'\"&$B$121&\"'!B7\")>1974,0),IFERROR(INDIRECT(\"'\"&$B$121&\"'!B7\")<1992,0)),INDIRECT(\"'\"&$B$121&\"'!BVO_2029\"),0)\n+IF(AND(IFERROR(INDIRECT(\"'\"&$B$122&\"'!B7\")>1974,0),IFERROR(INDIRECT(\"'\"&$B$122&\"'!B7\")<1992,0)),INDIRECT(\"'\"&$B$122&\"'!BVO_2029\"),0)\n+IF(AND(IFERROR(INDIRECT(\"'\"&$B$123&\"'!B7\")>1974,0),IFERROR(INDIRECT(\"'\"&$B$123&\"'!B7\")<1992,0)),INDIRECT(\"'\"&$B$123&\"'!BVO_2029\"),0)\n+IF(AND(IFERROR(INDIRECT(\"'\"&$B$124&\"'!B7\")>1974,0),IFERROR(INDIRECT(\"'\"&$B$124&\"'!B7\")<1992,0)),INDIRECT(\"'\"&$B$124&\"'!BVO_2029\"),0)","v":0},null,null,null,null,null,{"$f":"IF(AND(IFERROR(INDIRECT(\"'\"&$B$75&\"'!B7\")>1974,0),IFERROR(INDIRECT(\"'\"&$B$75&\"'!B7\")<1992,0)),INDIRECT(\"'\"&$B$75&\"'!BVO_2030\"),0)\n+IF(AND(IFERROR(INDIRECT(\"'\"&$B$76&\"'!B7\")>1974,0),IFERROR(INDIRECT(\"'\"&$B$76&\"'!B7\")<1992,0)),INDIRECT(\"'\"&$B$76&\"'!BVO_2030\"),0)\n+IF(AND(IFERROR(INDIRECT(\"'\"&$B$77&\"'!B7\")>1974,0),IFERROR(INDIRECT(\"'\"&$B$77&\"'!B7\")<1992,0)),INDIRECT(\"'\"&$B$77&\"'!BVO_2030\"),0)\n+IF(AND(IFERROR(INDIRECT(\"'\"&$B$78&\"'!B7\")>1974,0),IFERROR(INDIRECT(\"'\"&$B$78&\"'!B7\")<1992,0)),INDIRECT(\"'\"&$B$78&\"'!BVO_2030\"),0)\n+IF(AND(IFERROR(INDIRECT(\"'\"&$B$79&\"'!B7\")>1974,0),IFERROR(INDIRECT(\"'\"&$B$79&\"'!B7\")<1992,0)),INDIRECT(\"'\"&$B$79&\"'!BVO_2030\"),0)\n+IF(AND(IFERROR(INDIRECT(\"'\"&$B$80&\"'!B7\")>1974,0),IFERROR(INDIRECT(\"'\"&$B$80&\"'!B7\")<1992,0)),INDIRECT(\"'\"&$B$80&\"'!BVO_2030\"),0)\n+IF(AND(IFERROR(INDIRECT(\"'\"&$B$81&\"'!B7\")>1974,0),IFERROR(INDIRECT(\"'\"&$B$81&\"'!B7\")<1992,0)),INDIRECT(\"'\"&$B$81&\"'!BVO_2030\"),0)\n+IF(AND(IFERROR(INDIRECT(\"'\"&$B$82&\"'!B7\")>1974,0),IFERROR(INDIRECT(\"'\"&$B$82&\"'!B7\")<1992,0)),INDIRECT(\"'\"&$B$82&\"'!BVO_2030\"),0)\n+IF(AND(IFERROR(INDIRECT(\"'\"&$B$83&\"'!B7\")>1974,0),IFERROR(INDIRECT(\"'\"&$B$83&\"'!B7\")<1992,0)),INDIRECT(\"'\"&$B$83&\"'!BVO_2030\"),0)\n+IF(AND(IFERROR(INDIRECT(\"'\"&$B$84&\"'!B7\")>1974,0),IFERROR(INDIRECT(\"'\"&$B$84&\"'!B7\")<1992,0)),INDIRECT(\"'\"&$B$84&\"'!BVO_2030\"),0)\n+IF(AND(IFERROR(INDIRECT(\"'\"&$B$85&\"'!B7\")>1974,0),IFERROR(INDIRECT(\"'\"&$B$85&\"'!B7\")<1992,0)),INDIRECT(\"'\"&$B$85&\"'!BVO_2030\"),0)\n+IF(AND(IFERROR(INDIRECT(\"'\"&$B$86&\"'!B7\")>1974,0),IFERROR(INDIRECT(\"'\"&$B$86&\"'!B7\")<1992,0)),INDIRECT(\"'\"&$B$86&\"'!BVO_2030\"),0)\n+IF(AND(IFERROR(INDIRECT(\"'\"&$B$87&\"'!B7\")>1974,0),IFERROR(INDIRECT(\"'\"&$B$87&\"'!B7\")<1992,0)),INDIRECT(\"'\"&$B$87&\"'!BVO_2030\"),0)\n+IF(AND(IFERROR(INDIRECT(\"'\"&$B$88&\"'!B7\")>1974,0),IFERROR(INDIRECT(\"'\"&$B$88&\"'!B7\")<1992,0)),INDIRECT(\"'\"&$B$88&\"'!BVO_2030\"),0)\n+IF(AND(IFERROR(INDIRECT(\"'\"&$B$89&\"'!B7\")>1974,0),IFERROR(INDIRECT(\"'\"&$B$89&\"'!B7\")<1992,0)),INDIRECT(\"'\"&$B$89&\"'!BVO_2030\"),0)\n+IF(AND(IFERROR(INDIRECT(\"'\"&$B$90&\"'!B7\")>1974,0),IFERROR(INDIRECT(\"'\"&$B$90&\"'!B7\")<1992,0)),INDIRECT(\"'\"&$B$90&\"'!BVO_2030\"),0)\n+IF(AND(IFERROR(INDIRECT(\"'\"&$B$91&\"'!B7\")>1974,0),IFERROR(INDIRECT(\"'\"&$B$91&\"'!B7\")<1992,0)),INDIRECT(\"'\"&$B$91&\"'!BVO_2030\"),0)\n+IF(AND(IFERROR(INDIRECT(\"'\"&$B$92&\"'!B7\")>1974,0),IFERROR(INDIRECT(\"'\"&$B$92&\"'!B7\")<1992,0)),INDIRECT(\"'\"&$B$92&\"'!BVO_2030\"),0)\n+IF(AND(IFERROR(INDIRECT(\"'\"&$B$93&\"'!B7\")>1974,0),IFERROR(INDIRECT(\"'\"&$B$93&\"'!B7\")<1992,0)),INDIRECT(\"'\"&$B$93&\"'!BVO_2030\"),0)\n+IF(AND(IFERROR(INDIRECT(\"'\"&$B$94&\"'!B7\")>1974,0),IFERROR(INDIRECT(\"'\"&$B$94&\"'!B7\")<1992,0)),INDIRECT(\"'\"&$B$94&\"'!BVO_2030\"),0)\n+IF(AND(IFERROR(INDIRECT(\"'\"&$B$95&\"'!B7\")>1974,0),IFERROR(INDIRECT(\"'\"&$B$95&\"'!B7\")<1992,0)),INDIRECT(\"'\"&$B$95&\"'!BVO_2030\"),0)\n+IF(AND(IFERROR(INDIRECT(\"'\"&$B$96&\"'!B7\")>1974,0),IFERROR(INDIRECT(\"'\"&$B$96&\"'!B7\")<1992,0)),INDIRECT(\"'\"&$B$96&\"'!BVO_2030\"),0)\n+IF(AND(IFERROR(INDIRECT(\"'\"&$B$97&\"'!B7\")>1974,0),IFERROR(INDIRECT(\"'\"&$B$97&\"'!B7\")<1992,0)),INDIRECT(\"'\"&$B$97&\"'!BVO_2030\"),0)\n+IF(AND(IFERROR(INDIRECT(\"'\"&$B$98&\"'!B7\")>1974,0),IFERROR(INDIRECT(\"'\"&$B$98&\"'!B7\")<1992,0)),INDIRECT(\"'\"&$B$98&\"'!BVO_2030\"),0)\n+IF(AND(IFERROR(INDIRECT(\"'\"&$B$99&\"'!B7\")>1974,0),IFERROR(INDIRECT(\"'\"&$B$99&\"'!B7\")<1992,0)),INDIRECT(\"'\"&$B$99&\"'!BVO_2030\"),0)\n+IF(AND(IFERROR(INDIRECT(\"'\"&$B$100&\"'!B7\")>1974,0),IFERROR(INDIRECT(\"'\"&$B$100&\"'!B7\")<1992,0)),INDIRECT(\"'\"&$B$100&\"'!BVO_2030\"),0)\n+IF(AND(IFERROR(INDIRECT(\"'\"&$B$101&\"'!B7\")>1974,0),IFERROR(INDIRECT(\"'\"&$B$101&\"'!B7\")<1992,0)),INDIRECT(\"'\"&$B$101&\"'!BVO_2030\"),0)\n+IF(AND(IFERROR(INDIRECT(\"'\"&$B$102&\"'!B7\")>1974,0),IFERROR(INDIRECT(\"'\"&$B$102&\"'!B7\")<1992,0)),INDIRECT(\"'\"&$B$102&\"'!BVO_2030\"),0)\n+IF(AND(IFERROR(INDIRECT(\"'\"&$B$103&\"'!B7\")>1974,0),IFERROR(INDIRECT(\"'\"&$B$103&\"'!B7\")<1992,0)),INDIRECT(\"'\"&$B$103&\"'!BVO_2030\"),0)\n+IF(AND(IFERROR(INDIRECT(\"'\"&$B$104&\"'!B7\")>1974,0),IFERROR(INDIRECT(\"'\"&$B$104&\"'!B7\")<1992,0)),INDIRECT(\"'\"&$B$104&\"'!BVO_2030\"),0)\n+IF(AND(IFERROR(INDIRECT(\"'\"&$B$105&\"'!B7\")>1974,0),IFERROR(INDIRECT(\"'\"&$B$105&\"'!B7\")<1992,0)),INDIRECT(\"'\"&$B$105&\"'!BVO_2030\"),0)\n+IF(AND(IFERROR(INDIRECT(\"'\"&$B$106&\"'!B7\")>1974,0),IFERROR(INDIRECT(\"'\"&$B$106&\"'!B7\")<1992,0)),INDIRECT(\"'\"&$B$106&\"'!BVO_2030\"),0)\n+IF(AND(IFERROR(INDIRECT(\"'\"&$B$107&\"'!B7\")>1974,0),IFERROR(INDIRECT(\"'\"&$B$107&\"'!B7\")<1992,0)),INDIRECT(\"'\"&$B$107&\"'!BVO_2030\"),0)\n+IF(AND(IFERROR(INDIRECT(\"'\"&$B$108&\"'!B7\")>1974,0),IFERROR(INDIRECT(\"'\"&$B$108&\"'!B7\")<1992,0)),INDIRECT(\"'\"&$B$108&\"'!BVO_2030\"),0)\n+IF(AND(IFERROR(INDIRECT(\"'\"&$B$109&\"'!B7\")>1974,0),IFERROR(INDIRECT(\"'\"&$B$109&\"'!B7\")<1992,0)),INDIRECT(\"'\"&$B$109&\"'!BVO_2030\"),0)\n+IF(AND(IFERROR(INDIRECT(\"'\"&$B$110&\"'!B7\")>1974,0),IFERROR(INDIRECT(\"'\"&$B$110&\"'!B7\")<1992,0)),INDIRECT(\"'\"&$B$110&\"'!BVO_2030\"),0)\n+IF(AND(IFERROR(INDIRECT(\"'\"&$B$111&\"'!B7\")>1974,0),IFERROR(INDIRECT(\"'\"&$B$111&\"'!B7\")<1992,0)),INDIRECT(\"'\"&$B$111&\"'!BVO_2030\"),0)\n+IF(AND(IFERROR(INDIRECT(\"'\"&$B$112&\"'!B7\")>1974,0),IFERROR(INDIRECT(\"'\"&$B$112&\"'!B7\")<1992,0)),INDIRECT(\"'\"&$B$112&\"'!BVO_2030\"),0)\n+IF(AND(IFERROR(INDIRECT(\"'\"&$B$113&\"'!B7\")>1974,0),IFERROR(INDIRECT(\"'\"&$B$113&\"'!B7\")<1992,0)),INDIRECT(\"'\"&$B$113&\"'!BVO_2030\"),0)\n+IF(AND(IFERROR(INDIRECT(\"'\"&$B$114&\"'!B7\")>1974,0),IFERROR(INDIRECT(\"'\"&$B$114&\"'!B7\")<1992,0)),INDIRECT(\"'\"&$B$114&\"'!BVO_2030\"),0)\n+IF(AND(IFERROR(INDIRECT(\"'\"&$B$115&\"'!B7\")>1974,0),IFERROR(INDIRECT(\"'\"&$B$115&\"'!B7\")<1992,0)),INDIRECT(\"'\"&$B$115&\"'!BVO_2030\"),0)\n+IF(AND(IFERROR(INDIRECT(\"'\"&$B$116&\"'!B7\")>1974,0),IFERROR(INDIRECT(\"'\"&$B$116&\"'!B7\")<1992,0)),INDIRECT(\"'\"&$B$116&\"'!BVO_2030\"),0)\n+IF(AND(IFERROR(INDIRECT(\"'\"&$B$117&\"'!B7\")>1974,0),IFERROR(INDIRECT(\"'\"&$B$117&\"'!B7\")<1992,0)),INDIRECT(\"'\"&$B$117&\"'!BVO_2030\"),0)\n+IF(AND(IFERROR(INDIRECT(\"'\"&$B$118&\"'!B7\")>1974,0),IFERROR(INDIRECT(\"'\"&$B$118&\"'!B7\")<1992,0)),INDIRECT(\"'\"&$B$118&\"'!BVO_2030\"),0)\n+IF(AND(IFERROR(INDIRECT(\"'\"&$B$119&\"'!B7\")>1974,0),IFERROR(INDIRECT(\"'\"&$B$119&\"'!B7\")<1992,0)),INDIRECT(\"'\"&$B$119&\"'!BVO_2030\"),0)\n+IF(AND(IFERROR(INDIRECT(\"'\"&$B$120&\"'!B7\")>1974,0),IFERROR(INDIRECT(\"'\"&$B$120&\"'!B7\")<1992,0)),INDIRECT(\"'\"&$B$120&\"'!BVO_2030\"),0)\n+IF(AND(IFERROR(INDIRECT(\"'\"&$B$121&\"'!B7\")>1974,0),IFERROR(INDIRECT(\"'\"&$B$121&\"'!B7\")<1992,0)),INDIRECT(\"'\"&$B$121&\"'!BVO_2030\"),0)\n+IF(AND(IFERROR(INDIRECT(\"'\"&$B$122&\"'!B7\")>1974,0),IFERROR(INDIRECT(\"'\"&$B$122&\"'!B7\")<1992,0)),INDIRECT(\"'\"&$B$122&\"'!BVO_2030\"),0)\n+IF(AND(IFERROR(INDIRECT(\"'\"&$B$123&\"'!B7\")>1974,0),IFERROR(INDIRECT(\"'\"&$B$123&\"'!B7\")<1992,0)),INDIRECT(\"'\"&$B$123&\"'!BVO_2030\"),0)\n+IF(AND(IFERROR(INDIRECT(\"'\"&$B$124&\"'!B7\")>1974,0),IFERROR(INDIRECT(\"'\"&$B$124&\"'!B7\")<1992,0)),INDIRECT(\"'\"&$B$124&\"'!BVO_2030\"),0)","v":0},null,null,null,null,null,{"$f":"IF(AND(IFERROR(INDIRECT(\"'\"&$B$75&\"'!B7\")>1974,0),IFERROR(INDIRECT(\"'\"&$B$75&\"'!B7\")<1992,0)),INDIRECT(\"'\"&$B$75&\"'!BVO_2031\"),0)\n+IF(AND(IFERROR(INDIRECT(\"'\"&$B$76&\"'!B7\")>1974,0),IFERROR(INDIRECT(\"'\"&$B$76&\"'!B7\")<1992,0)),INDIRECT(\"'\"&$B$76&\"'!BVO_2031\"),0)\n+IF(AND(IFERROR(INDIRECT(\"'\"&$B$77&\"'!B7\")>1974,0),IFERROR(INDIRECT(\"'\"&$B$77&\"'!B7\")<1992,0)),INDIRECT(\"'\"&$B$77&\"'!BVO_2031\"),0)\n+IF(AND(IFERROR(INDIRECT(\"'\"&$B$78&\"'!B7\")>1974,0),IFERROR(INDIRECT(\"'\"&$B$78&\"'!B7\")<1992,0)),INDIRECT(\"'\"&$B$78&\"'!BVO_2031\"),0)\n+IF(AND(IFERROR(INDIRECT(\"'\"&$B$79&\"'!B7\")>1974,0),IFERROR(INDIRECT(\"'\"&$B$79&\"'!B7\")<1992,0)),INDIRECT(\"'\"&$B$79&\"'!BVO_2031\"),0)\n+IF(AND(IFERROR(INDIRECT(\"'\"&$B$80&\"'!B7\")>1974,0),IFERROR(INDIRECT(\"'\"&$B$80&\"'!B7\")<1992,0)),INDIRECT(\"'\"&$B$80&\"'!BVO_2031\"),0)\n+IF(AND(IFERROR(INDIRECT(\"'\"&$B$81&\"'!B7\")>1974,0),IFERROR(INDIRECT(\"'\"&$B$81&\"'!B7\")<1992,0)),INDIRECT(\"'\"&$B$81&\"'!BVO_2031\"),0)\n+IF(AND(IFERROR(INDIRECT(\"'\"&$B$82&\"'!B7\")>1974,0),IFERROR(INDIRECT(\"'\"&$B$82&\"'!B7\")<1992,0)),INDIRECT(\"'\"&$B$82&\"'!BVO_2031\"),0)\n+IF(AND(IFERROR(INDIRECT(\"'\"&$B$83&\"'!B7\")>1974,0),IFERROR(INDIRECT(\"'\"&$B$83&\"'!B7\")<1992,0)),INDIRECT(\"'\"&$B$83&\"'!BVO_2031\"),0)\n+IF(AND(IFERROR(INDIRECT(\"'\"&$B$84&\"'!B7\")>1974,0),IFERROR(INDIRECT(\"'\"&$B$84&\"'!B7\")<1992,0)),INDIRECT(\"'\"&$B$84&\"'!BVO_2031\"),0)\n+IF(AND(IFERROR(INDIRECT(\"'\"&$B$85&\"'!B7\")>1974,0),IFERROR(INDIRECT(\"'\"&$B$85&\"'!B7\")<1992,0)),INDIRECT(\"'\"&$B$85&\"'!BVO_2031\"),0)\n+IF(AND(IFERROR(INDIRECT(\"'\"&$B$86&\"'!B7\")>1974,0),IFERROR(INDIRECT(\"'\"&$B$86&\"'!B7\")<1992,0)),INDIRECT(\"'\"&$B$86&\"'!BVO_2031\"),0)\n+IF(AND(IFERROR(INDIRECT(\"'\"&$B$87&\"'!B7\")>1974,0),IFERROR(INDIRECT(\"'\"&$B$87&\"'!B7\")<1992,0)),INDIRECT(\"'\"&$B$87&\"'!BVO_2031\"),0)\n+IF(AND(IFERROR(INDIRECT(\"'\"&$B$88&\"'!B7\")>1974,0),IFERROR(INDIRECT(\"'\"&$B$88&\"'!B7\")<1992,0)),INDIRECT(\"'\"&$B$88&\"'!BVO_2031\"),0)\n+IF(AND(IFERROR(INDIRECT(\"'\"&$B$89&\"'!B7\")>1974,0),IFERROR(INDIRECT(\"'\"&$B$89&\"'!B7\")<1992,0)),INDIRECT(\"'\"&$B$89&\"'!BVO_2031\"),0)\n+IF(AND(IFERROR(INDIRECT(\"'\"&$B$90&\"'!B7\")>1974,0),IFERROR(INDIRECT(\"'\"&$B$90&\"'!B7\")<1992,0)),INDIRECT(\"'\"&$B$90&\"'!BVO_2031\"),0)\n+IF(AND(IFERROR(INDIRECT(\"'\"&$B$91&\"'!B7\")>1974,0),IFERROR(INDIRECT(\"'\"&$B$91&\"'!B7\")<1992,0)),INDIRECT(\"'\"&$B$91&\"'!BVO_2031\"),0)\n+IF(AND(IFERROR(INDIRECT(\"'\"&$B$92&\"'!B7\")>1974,0),IFERROR(INDIRECT(\"'\"&$B$92&\"'!B7\")<1992,0)),INDIRECT(\"'\"&$B$92&\"'!BVO_2031\"),0)\n+IF(AND(IFERROR(INDIRECT(\"'\"&$B$93&\"'!B7\")>1974,0),IFERROR(INDIRECT(\"'\"&$B$93&\"'!B7\")<1992,0)),INDIRECT(\"'\"&$B$93&\"'!BVO_2031\"),0)\n+IF(AND(IFERROR(INDIRECT(\"'\"&$B$94&\"'!B7\")>1974,0),IFERROR(INDIRECT(\"'\"&$B$94&\"'!B7\")<1992,0)),INDIRECT(\"'\"&$B$94&\"'!BVO_2031\"),0)\n+IF(AND(IFERROR(INDIRECT(\"'\"&$B$95&\"'!B7\")>1974,0),IFERROR(INDIRECT(\"'\"&$B$95&\"'!B7\")<1992,0)),INDIRECT(\"'\"&$B$95&\"'!BVO_2031\"),0)\n+IF(AND(IFERROR(INDIRECT(\"'\"&$B$96&\"'!B7\")>1974,0),IFERROR(INDIRECT(\"'\"&$B$96&\"'!B7\")<1992,0)),INDIRECT(\"'\"&$B$96&\"'!BVO_2031\"),0)\n+IF(AND(IFERROR(INDIRECT(\"'\"&$B$97&\"'!B7\")>1974,0),IFERROR(INDIRECT(\"'\"&$B$97&\"'!B7\")<1992,0)),INDIRECT(\"'\"&$B$97&\"'!BVO_2031\"),0)\n+IF(AND(IFERROR(INDIRECT(\"'\"&$B$98&\"'!B7\")>1974,0),IFERROR(INDIRECT(\"'\"&$B$98&\"'!B7\")<1992,0)),INDIRECT(\"'\"&$B$98&\"'!BVO_2031\"),0)\n+IF(AND(IFERROR(INDIRECT(\"'\"&$B$99&\"'!B7\")>1974,0),IFERROR(INDIRECT(\"'\"&$B$99&\"'!B7\")<1992,0)),INDIRECT(\"'\"&$B$99&\"'!BVO_2031\"),0)\n+IF(AND(IFERROR(INDIRECT(\"'\"&$B$100&\"'!B7\")>1974,0),IFERROR(INDIRECT(\"'\"&$B$100&\"'!B7\")<1992,0)),INDIRECT(\"'\"&$B$100&\"'!BVO_2031\"),0)\n+IF(AND(IFERROR(INDIRECT(\"'\"&$B$101&\"'!B7\")>1974,0),IFERROR(INDIRECT(\"'\"&$B$101&\"'!B7\")<1992,0)),INDIRECT(\"'\"&$B$101&\"'!BVO_2031\"),0)\n+IF(AND(IFERROR(INDIRECT(\"'\"&$B$102&\"'!B7\")>1974,0),IFERROR(INDIRECT(\"'\"&$B$102&\"'!B7\")<1992,0)),INDIRECT(\"'\"&$B$102&\"'!BVO_2031\"),0)\n+IF(AND(IFERROR(INDIRECT(\"'\"&$B$103&\"'!B7\")>1974,0),IFERROR(INDIRECT(\"'\"&$B$103&\"'!B7\")<1992,0)),INDIRECT(\"'\"&$B$103&\"'!BVO_2031\"),0)\n+IF(AND(IFERROR(INDIRECT(\"'\"&$B$104&\"'!B7\")>1974,0),IFERROR(INDIRECT(\"'\"&$B$104&\"'!B7\")<1992,0)),INDIRECT(\"'\"&$B$104&\"'!BVO_2031\"),0)\n+IF(AND(IFERROR(INDIRECT(\"'\"&$B$105&\"'!B7\")>1974,0),IFERROR(INDIRECT(\"'\"&$B$105&\"'!B7\")<1992,0)),INDIRECT(\"'\"&$B$105&\"'!BVO_2031\"),0)\n+IF(AND(IFERROR(INDIRECT(\"'\"&$B$106&\"'!B7\")>1974,0),IFERROR(INDIRECT(\"'\"&$B$106&\"'!B7\")<1992,0)),INDIRECT(\"'\"&$B$106&\"'!BVO_2031\"),0)\n+IF(AND(IFERROR(INDIRECT(\"'\"&$B$107&\"'!B7\")>1974,0),IFERROR(INDIRECT(\"'\"&$B$107&\"'!B7\")<1992,0)),INDIRECT(\"'\"&$B$107&\"'!BVO_2031\"),0)\n+IF(AND(IFERROR(INDIRECT(\"'\"&$B$108&\"'!B7\")>1974,0),IFERROR(INDIRECT(\"'\"&$B$108&\"'!B7\")<1992,0)),INDIRECT(\"'\"&$B$108&\"'!BVO_2031\"),0)\n+IF(AND(IFERROR(INDIRECT(\"'\"&$B$109&\"'!B7\")>1974,0),IFERROR(INDIRECT(\"'\"&$B$109&\"'!B7\")<1992,0)),INDIRECT(\"'\"&$B$109&\"'!BVO_2031\"),0)\n+IF(AND(IFERROR(INDIRECT(\"'\"&$B$110&\"'!B7\")>1974,0),IFERROR(INDIRECT(\"'\"&$B$110&\"'!B7\")<1992,0)),INDIRECT(\"'\"&$B$110&\"'!BVO_2031\"),0)\n+IF(AND(IFERROR(INDIRECT(\"'\"&$B$111&\"'!B7\")>1974,0),IFERROR(INDIRECT(\"'\"&$B$111&\"'!B7\")<1992,0)),INDIRECT(\"'\"&$B$111&\"'!BVO_2031\"),0)\n+IF(AND(IFERROR(INDIRECT(\"'\"&$B$112&\"'!B7\")>1974,0),IFERROR(INDIRECT(\"'\"&$B$112&\"'!B7\")<1992,0)),INDIRECT(\"'\"&$B$112&\"'!BVO_2031\"),0)\n+IF(AND(IFERROR(INDIRECT(\"'\"&$B$113&\"'!B7\")>1974,0),IFERROR(INDIRECT(\"'\"&$B$113&\"'!B7\")<1992,0)),INDIRECT(\"'\"&$B$113&\"'!BVO_2031\"),0)\n+IF(AND(IFERROR(INDIRECT(\"'\"&$B$114&\"'!B7\")>1974,0),IFERROR(INDIRECT(\"'\"&$B$114&\"'!B7\")<1992,0)),INDIRECT(\"'\"&$B$114&\"'!BVO_2031\"),0)\n+IF(AND(IFERROR(INDIRECT(\"'\"&$B$115&\"'!B7\")>1974,0),IFERROR(INDIRECT(\"'\"&$B$115&\"'!B7\")<1992,0)),INDIRECT(\"'\"&$B$115&\"'!BVO_2031\"),0)\n+IF(AND(IFERROR(INDIRECT(\"'\"&$B$116&\"'!B7\")>1974,0),IFERROR(INDIRECT(\"'\"&$B$116&\"'!B7\")<1992,0)),INDIRECT(\"'\"&$B$116&\"'!BVO_2031\"),0)\n+IF(AND(IFERROR(INDIRECT(\"'\"&$B$117&\"'!B7\")>1974,0),IFERROR(INDIRECT(\"'\"&$B$117&\"'!B7\")<1992,0)),INDIRECT(\"'\"&$B$117&\"'!BVO_2031\"),0)\n+IF(AND(IFERROR(INDIRECT(\"'\"&$B$118&\"'!B7\")>1974,0),IFERROR(INDIRECT(\"'\"&$B$118&\"'!B7\")<1992,0)),INDIRECT(\"'\"&$B$118&\"'!BVO_2031\"),0)\n+IF(AND(IFERROR(INDIRECT(\"'\"&$B$119&\"'!B7\")>1974,0),IFERROR(INDIRECT(\"'\"&$B$119&\"'!B7\")<1992,0)),INDIRECT(\"'\"&$B$119&\"'!BVO_2031\"),0)\n+IF(AND(IFERROR(INDIRECT(\"'\"&$B$120&\"'!B7\")>1974,0),IFERROR(INDIRECT(\"'\"&$B$120&\"'!B7\")<1992,0)),INDIRECT(\"'\"&$B$120&\"'!BVO_2031\"),0)\n+IF(AND(IFERROR(INDIRECT(\"'\"&$B$121&\"'!B7\")>1974,0),IFERROR(INDIRECT(\"'\"&$B$121&\"'!B7\")<1992,0)),INDIRECT(\"'\"&$B$121&\"'!BVO_2031\"),0)\n+IF(AND(IFERROR(INDIRECT(\"'\"&$B$122&\"'!B7\")>1974,0),IFERROR(INDIRECT(\"'\"&$B$122&\"'!B7\")<1992,0)),INDIRECT(\"'\"&$B$122&\"'!BVO_2031\"),0)\n+IF(AND(IFERROR(INDIRECT(\"'\"&$B$123&\"'!B7\")>1974,0),IFERROR(INDIRECT(\"'\"&$B$123&\"'!B7\")<1992,0)),INDIRECT(\"'\"&$B$123&\"'!BVO_2031\"),0)\n+IF(AND(IFERROR(INDIRECT(\"'\"&$B$124&\"'!B7\")>1974,0),IFERROR(INDIRECT(\"'\"&$B$124&\"'!B7\")<1992,0)),INDIRECT(\"'\"&$B$124&\"'!BVO_2031\"),0)","v":0},null,null,null,null,null,{"$f":"IF(AND(IFERROR(INDIRECT(\"'\"&$B$75&\"'!B7\")>1974,0),IFERROR(INDIRECT(\"'\"&$B$75&\"'!B7\")<1992,0)),INDIRECT(\"'\"&$B$75&\"'!BVO_2032\"),0)\n+IF(AND(IFERROR(INDIRECT(\"'\"&$B$76&\"'!B7\")>1974,0),IFERROR(INDIRECT(\"'\"&$B$76&\"'!B7\")<1992,0)),INDIRECT(\"'\"&$B$76&\"'!BVO_2032\"),0)\n+IF(AND(IFERROR(INDIRECT(\"'\"&$B$77&\"'!B7\")>1974,0),IFERROR(INDIRECT(\"'\"&$B$77&\"'!B7\")<1992,0)),INDIRECT(\"'\"&$B$77&\"'!BVO_2032\"),0)\n+IF(AND(IFERROR(INDIRECT(\"'\"&$B$78&\"'!B7\")>1974,0),IFERROR(INDIRECT(\"'\"&$B$78&\"'!B7\")<1992,0)),INDIRECT(\"'\"&$B$78&\"'!BVO_2032\"),0)\n+IF(AND(IFERROR(INDIRECT(\"'\"&$B$79&\"'!B7\")>1974,0),IFERROR(INDIRECT(\"'\"&$B$79&\"'!B7\")<1992,0)),INDIRECT(\"'\"&$B$79&\"'!BVO_2032\"),0)\n+IF(AND(IFERROR(INDIRECT(\"'\"&$B$80&\"'!B7\")>1974,0),IFERROR(INDIRECT(\"'\"&$B$80&\"'!B7\")<1992,0)),INDIRECT(\"'\"&$B$80&\"'!BVO_2032\"),0)\n+IF(AND(IFERROR(INDIRECT(\"'\"&$B$81&\"'!B7\")>1974,0),IFERROR(INDIRECT(\"'\"&$B$81&\"'!B7\")<1992,0)),INDIRECT(\"'\"&$B$81&\"'!BVO_2032\"),0)\n+IF(AND(IFERROR(INDIRECT(\"'\"&$B$82&\"'!B7\")>1974,0),IFERROR(INDIRECT(\"'\"&$B$82&\"'!B7\")<1992,0)),INDIRECT(\"'\"&$B$82&\"'!BVO_2032\"),0)\n+IF(AND(IFERROR(INDIRECT(\"'\"&$B$83&\"'!B7\")>1974,0),IFERROR(INDIRECT(\"'\"&$B$83&\"'!B7\")<1992,0)),INDIRECT(\"'\"&$B$83&\"'!BVO_2032\"),0)\n+IF(AND(IFERROR(INDIRECT(\"'\"&$B$84&\"'!B7\")>1974,0),IFERROR(INDIRECT(\"'\"&$B$84&\"'!B7\")<1992,0)),INDIRECT(\"'\"&$B$84&\"'!BVO_2032\"),0)\n+IF(AND(IFERROR(INDIRECT(\"'\"&$B$85&\"'!B7\")>1974,0),IFERROR(INDIRECT(\"'\"&$B$85&\"'!B7\")<1992,0)),INDIRECT(\"'\"&$B$85&\"'!BVO_2032\"),0)\n+IF(AND(IFERROR(INDIRECT(\"'\"&$B$86&\"'!B7\")>1974,0),IFERROR(INDIRECT(\"'\"&$B$86&\"'!B7\")<1992,0)),INDIRECT(\"'\"&$B$86&\"'!BVO_2032\"),0)\n+IF(AND(IFERROR(INDIRECT(\"'\"&$B$87&\"'!B7\")>1974,0),IFERROR(INDIRECT(\"'\"&$B$87&\"'!B7\")<1992,0)),INDIRECT(\"'\"&$B$87&\"'!BVO_2032\"),0)\n+IF(AND(IFERROR(INDIRECT(\"'\"&$B$88&\"'!B7\")>1974,0),IFERROR(INDIRECT(\"'\"&$B$88&\"'!B7\")<1992,0)),INDIRECT(\"'\"&$B$88&\"'!BVO_2032\"),0)\n+IF(AND(IFERROR(INDIRECT(\"'\"&$B$89&\"'!B7\")>1974,0),IFERROR(INDIRECT(\"'\"&$B$89&\"'!B7\")<1992,0)),INDIRECT(\"'\"&$B$89&\"'!BVO_2032\"),0)\n+IF(AND(IFERROR(INDIRECT(\"'\"&$B$90&\"'!B7\")>1974,0),IFERROR(INDIRECT(\"'\"&$B$90&\"'!B7\")<1992,0)),INDIRECT(\"'\"&$B$90&\"'!BVO_2032\"),0)\n+IF(AND(IFERROR(INDIRECT(\"'\"&$B$91&\"'!B7\")>1974,0),IFERROR(INDIRECT(\"'\"&$B$91&\"'!B7\")<1992,0)),INDIRECT(\"'\"&$B$91&\"'!BVO_2032\"),0)\n+IF(AND(IFERROR(INDIRECT(\"'\"&$B$92&\"'!B7\")>1974,0),IFERROR(INDIRECT(\"'\"&$B$92&\"'!B7\")<1992,0)),INDIRECT(\"'\"&$B$92&\"'!BVO_2032\"),0)\n+IF(AND(IFERROR(INDIRECT(\"'\"&$B$93&\"'!B7\")>1974,0),IFERROR(INDIRECT(\"'\"&$B$93&\"'!B7\")<1992,0)),INDIRECT(\"'\"&$B$93&\"'!BVO_2032\"),0)\n+IF(AND(IFERROR(INDIRECT(\"'\"&$B$94&\"'!B7\")>1974,0),IFERROR(INDIRECT(\"'\"&$B$94&\"'!B7\")<1992,0)),INDIRECT(\"'\"&$B$94&\"'!BVO_2032\"),0)\n+IF(AND(IFERROR(INDIRECT(\"'\"&$B$95&\"'!B7\")>1974,0),IFERROR(INDIRECT(\"'\"&$B$95&\"'!B7\")<1992,0)),INDIRECT(\"'\"&$B$95&\"'!BVO_2032\"),0)\n+IF(AND(IFERROR(INDIRECT(\"'\"&$B$96&\"'!B7\")>1974,0),IFERROR(INDIRECT(\"'\"&$B$96&\"'!B7\")<1992,0)),INDIRECT(\"'\"&$B$96&\"'!BVO_2032\"),0)\n+IF(AND(IFERROR(INDIRECT(\"'\"&$B$97&\"'!B7\")>1974,0),IFERROR(INDIRECT(\"'\"&$B$97&\"'!B7\")<1992,0)),INDIRECT(\"'\"&$B$97&\"'!BVO_2032\"),0)\n+IF(AND(IFERROR(INDIRECT(\"'\"&$B$98&\"'!B7\")>1974,0),IFERROR(INDIRECT(\"'\"&$B$98&\"'!B7\")<1992,0)),INDIRECT(\"'\"&$B$98&\"'!BVO_2032\"),0)\n+IF(AND(IFERROR(INDIRECT(\"'\"&$B$99&\"'!B7\")>1974,0),IFERROR(INDIRECT(\"'\"&$B$99&\"'!B7\")<1992,0)),INDIRECT(\"'\"&$B$99&\"'!BVO_2032\"),0)\n+IF(AND(IFERROR(INDIRECT(\"'\"&$B$100&\"'!B7\")>1974,0),IFERROR(INDIRECT(\"'\"&$B$100&\"'!B7\")<1992,0)),INDIRECT(\"'\"&$B$100&\"'!BVO_2032\"),0)\n+IF(AND(IFERROR(INDIRECT(\"'\"&$B$101&\"'!B7\")>1974,0),IFERROR(INDIRECT(\"'\"&$B$101&\"'!B7\")<1992,0)),INDIRECT(\"'\"&$B$101&\"'!BVO_2032\"),0)\n+IF(AND(IFERROR(INDIRECT(\"'\"&$B$102&\"'!B7\")>1974,0),IFERROR(INDIRECT(\"'\"&$B$102&\"'!B7\")<1992,0)),INDIRECT(\"'\"&$B$102&\"'!BVO_2032\"),0)\n+IF(AND(IFERROR(INDIRECT(\"'\"&$B$103&\"'!B7\")>1974,0),IFERROR(INDIRECT(\"'\"&$B$103&\"'!B7\")<1992,0)),INDIRECT(\"'\"&$B$103&\"'!BVO_2032\"),0)\n+IF(AND(IFERROR(INDIRECT(\"'\"&$B$104&\"'!B7\")>1974,0),IFERROR(INDIRECT(\"'\"&$B$104&\"'!B7\")<1992,0)),INDIRECT(\"'\"&$B$104&\"'!BVO_2032\"),0)\n+IF(AND(IFERROR(INDIRECT(\"'\"&$B$105&\"'!B7\")>1974,0),IFERROR(INDIRECT(\"'\"&$B$105&\"'!B7\")<1992,0)),INDIRECT(\"'\"&$B$105&\"'!BVO_2032\"),0)\n+IF(AND(IFERROR(INDIRECT(\"'\"&$B$106&\"'!B7\")>1974,0),IFERROR(INDIRECT(\"'\"&$B$106&\"'!B7\")<1992,0)),INDIRECT(\"'\"&$B$106&\"'!BVO_2032\"),0)\n+IF(AND(IFERROR(INDIRECT(\"'\"&$B$107&\"'!B7\")>1974,0),IFERROR(INDIRECT(\"'\"&$B$107&\"'!B7\")<1992,0)),INDIRECT(\"'\"&$B$107&\"'!BVO_2032\"),0)\n+IF(AND(IFERROR(INDIRECT(\"'\"&$B$108&\"'!B7\")>1974,0),IFERROR(INDIRECT(\"'\"&$B$108&\"'!B7\")<1992,0)),INDIRECT(\"'\"&$B$108&\"'!BVO_2032\"),0)\n+IF(AND(IFERROR(INDIRECT(\"'\"&$B$109&\"'!B7\")>1974,0),IFERROR(INDIRECT(\"'\"&$B$109&\"'!B7\")<1992,0)),INDIRECT(\"'\"&$B$109&\"'!BVO_2032\"),0)\n+IF(AND(IFERROR(INDIRECT(\"'\"&$B$110&\"'!B7\")>1974,0),IFERROR(INDIRECT(\"'\"&$B$110&\"'!B7\")<1992,0)),INDIRECT(\"'\"&$B$110&\"'!BVO_2032\"),0)\n+IF(AND(IFERROR(INDIRECT(\"'\"&$B$111&\"'!B7\")>1974,0),IFERROR(INDIRECT(\"'\"&$B$111&\"'!B7\")<1992,0)),INDIRECT(\"'\"&$B$111&\"'!BVO_2032\"),0)\n+IF(AND(IFERROR(INDIRECT(\"'\"&$B$112&\"'!B7\")>1974,0),IFERROR(INDIRECT(\"'\"&$B$112&\"'!B7\")<1992,0)),INDIRECT(\"'\"&$B$112&\"'!BVO_2032\"),0)\n+IF(AND(IFERROR(INDIRECT(\"'\"&$B$113&\"'!B7\")>1974,0),IFERROR(INDIRECT(\"'\"&$B$113&\"'!B7\")<1992,0)),INDIRECT(\"'\"&$B$113&\"'!BVO_2032\"),0)\n+IF(AND(IFERROR(INDIRECT(\"'\"&$B$114&\"'!B7\")>1974,0),IFERROR(INDIRECT(\"'\"&$B$114&\"'!B7\")<1992,0)),INDIRECT(\"'\"&$B$114&\"'!BVO_2032\"),0)\n+IF(AND(IFERROR(INDIRECT(\"'\"&$B$115&\"'!B7\")>1974,0),IFERROR(INDIRECT(\"'\"&$B$115&\"'!B7\")<1992,0)),INDIRECT(\"'\"&$B$115&\"'!BVO_2032\"),0)\n+IF(AND(IFERROR(INDIRECT(\"'\"&$B$116&\"'!B7\")>1974,0),IFERROR(INDIRECT(\"'\"&$B$116&\"'!B7\")<1992,0)),INDIRECT(\"'\"&$B$116&\"'!BVO_2032\"),0)\n+IF(AND(IFERROR(INDIRECT(\"'\"&$B$117&\"'!B7\")>1974,0),IFERROR(INDIRECT(\"'\"&$B$117&\"'!B7\")<1992,0)),INDIRECT(\"'\"&$B$117&\"'!BVO_2032\"),0)\n+IF(AND(IFERROR(INDIRECT(\"'\"&$B$118&\"'!B7\")>1974,0),IFERROR(INDIRECT(\"'\"&$B$118&\"'!B7\")<1992,0)),INDIRECT(\"'\"&$B$118&\"'!BVO_2032\"),0)\n+IF(AND(IFERROR(INDIRECT(\"'\"&$B$119&\"'!B7\")>1974,0),IFERROR(INDIRECT(\"'\"&$B$119&\"'!B7\")<1992,0)),INDIRECT(\"'\"&$B$119&\"'!BVO_2032\"),0)\n+IF(AND(IFERROR(INDIRECT(\"'\"&$B$120&\"'!B7\")>1974,0),IFERROR(INDIRECT(\"'\"&$B$120&\"'!B7\")<1992,0)),INDIRECT(\"'\"&$B$120&\"'!BVO_2032\"),0)\n+IF(AND(IFERROR(INDIRECT(\"'\"&$B$121&\"'!B7\")>1974,0),IFERROR(INDIRECT(\"'\"&$B$121&\"'!B7\")<1992,0)),INDIRECT(\"'\"&$B$121&\"'!BVO_2032\"),0)\n+IF(AND(IFERROR(INDIRECT(\"'\"&$B$122&\"'!B7\")>1974,0),IFERROR(INDIRECT(\"'\"&$B$122&\"'!B7\")<1992,0)),INDIRECT(\"'\"&$B$122&\"'!BVO_2032\"),0)\n+IF(AND(IFERROR(INDIRECT(\"'\"&$B$123&\"'!B7\")>1974,0),IFERROR(INDIRECT(\"'\"&$B$123&\"'!B7\")<1992,0)),INDIRECT(\"'\"&$B$123&\"'!BVO_2032\"),0)\n+IF(AND(IFERROR(INDIRECT(\"'\"&$B$124&\"'!B7\")>1974,0),IFERROR(INDIRECT(\"'\"&$B$124&\"'!B7\")<1992,0)),INDIRECT(\"'\"&$B$124&\"'!BVO_2032\"),0)","v":0},null,null,null,null,null,{"$f":"IF(AND(IFERROR(INDIRECT(\"'\"&$B$75&\"'!B7\")>1974,0),IFERROR(INDIRECT(\"'\"&$B$75&\"'!B7\")<1992,0)),INDIRECT(\"'\"&$B$75&\"'!BVO_2033\"),0)\n+IF(AND(IFERROR(INDIRECT(\"'\"&$B$76&\"'!B7\")>1974,0),IFERROR(INDIRECT(\"'\"&$B$76&\"'!B7\")<1992,0)),INDIRECT(\"'\"&$B$76&\"'!BVO_2033\"),0)\n+IF(AND(IFERROR(INDIRECT(\"'\"&$B$77&\"'!B7\")>1974,0),IFERROR(INDIRECT(\"'\"&$B$77&\"'!B7\")<1992,0)),INDIRECT(\"'\"&$B$77&\"'!BVO_2033\"),0)\n+IF(AND(IFERROR(INDIRECT(\"'\"&$B$78&\"'!B7\")>1974,0),IFERROR(INDIRECT(\"'\"&$B$78&\"'!B7\")<1992,0)),INDIRECT(\"'\"&$B$78&\"'!BVO_2033\"),0)\n+IF(AND(IFERROR(INDIRECT(\"'\"&$B$79&\"'!B7\")>1974,0),IFERROR(INDIRECT(\"'\"&$B$79&\"'!B7\")<1992,0)),INDIRECT(\"'\"&$B$79&\"'!BVO_2033\"),0)\n+IF(AND(IFERROR(INDIRECT(\"'\"&$B$80&\"'!B7\")>1974,0),IFERROR(INDIRECT(\"'\"&$B$80&\"'!B7\")<1992,0)),INDIRECT(\"'\"&$B$80&\"'!BVO_2033\"),0)\n+IF(AND(IFERROR(INDIRECT(\"'\"&$B$81&\"'!B7\")>1974,0),IFERROR(INDIRECT(\"'\"&$B$81&\"'!B7\")<1992,0)),INDIRECT(\"'\"&$B$81&\"'!BVO_2033\"),0)\n+IF(AND(IFERROR(INDIRECT(\"'\"&$B$82&\"'!B7\")>1974,0),IFERROR(INDIRECT(\"'\"&$B$82&\"'!B7\")<1992,0)),INDIRECT(\"'\"&$B$82&\"'!BVO_2033\"),0)\n+IF(AND(IFERROR(INDIRECT(\"'\"&$B$83&\"'!B7\")>1974,0),IFERROR(INDIRECT(\"'\"&$B$83&\"'!B7\")<1992,0)),INDIRECT(\"'\"&$B$83&\"'!BVO_2033\"),0)\n+IF(AND(IFERROR(INDIRECT(\"'\"&$B$84&\"'!B7\")>1974,0),IFERROR(INDIRECT(\"'\"&$B$84&\"'!B7\")<1992,0)),INDIRECT(\"'\"&$B$84&\"'!BVO_2033\"),0)\n+IF(AND(IFERROR(INDIRECT(\"'\"&$B$85&\"'!B7\")>1974,0),IFERROR(INDIRECT(\"'\"&$B$85&\"'!B7\")<1992,0)),INDIRECT(\"'\"&$B$85&\"'!BVO_2033\"),0)\n+IF(AND(IFERROR(INDIRECT(\"'\"&$B$86&\"'!B7\")>1974,0),IFERROR(INDIRECT(\"'\"&$B$86&\"'!B7\")<1992,0)),INDIRECT(\"'\"&$B$86&\"'!BVO_2033\"),0)\n+IF(AND(IFERROR(INDIRECT(\"'\"&$B$87&\"'!B7\")>1974,0),IFERROR(INDIRECT(\"'\"&$B$87&\"'!B7\")<1992,0)),INDIRECT(\"'\"&$B$87&\"'!BVO_2033\"),0)\n+IF(AND(IFERROR(INDIRECT(\"'\"&$B$88&\"'!B7\")>1974,0),IFERROR(INDIRECT(\"'\"&$B$88&\"'!B7\")<1992,0)),INDIRECT(\"'\"&$B$88&\"'!BVO_2033\"),0)\n+IF(AND(IFERROR(INDIRECT(\"'\"&$B$89&\"'!B7\")>1974,0),IFERROR(INDIRECT(\"'\"&$B$89&\"'!B7\")<1992,0)),INDIRECT(\"'\"&$B$89&\"'!BVO_2033\"),0)\n+IF(AND(IFERROR(INDIRECT(\"'\"&$B$90&\"'!B7\")>1974,0),IFERROR(INDIRECT(\"'\"&$B$90&\"'!B7\")<1992,0)),INDIRECT(\"'\"&$B$90&\"'!BVO_2033\"),0)\n+IF(AND(IFERROR(INDIRECT(\"'\"&$B$91&\"'!B7\")>1974,0),IFERROR(INDIRECT(\"'\"&$B$91&\"'!B7\")<1992,0)),INDIRECT(\"'\"&$B$91&\"'!BVO_2033\"),0)\n+IF(AND(IFERROR(INDIRECT(\"'\"&$B$92&\"'!B7\")>1974,0),IFERROR(INDIRECT(\"'\"&$B$92&\"'!B7\")<1992,0)),INDIRECT(\"'\"&$B$92&\"'!BVO_2033\"),0)\n+IF(AND(IFERROR(INDIRECT(\"'\"&$B$93&\"'!B7\")>1974,0),IFERROR(INDIRECT(\"'\"&$B$93&\"'!B7\")<1992,0)),INDIRECT(\"'\"&$B$93&\"'!BVO_2033\"),0)\n+IF(AND(IFERROR(INDIRECT(\"'\"&$B$94&\"'!B7\")>1974,0),IFERROR(INDIRECT(\"'\"&$B$94&\"'!B7\")<1992,0)),INDIRECT(\"'\"&$B$94&\"'!BVO_2033\"),0)\n+IF(AND(IFERROR(INDIRECT(\"'\"&$B$95&\"'!B7\")>1974,0),IFERROR(INDIRECT(\"'\"&$B$95&\"'!B7\")<1992,0)),INDIRECT(\"'\"&$B$95&\"'!BVO_2033\"),0)\n+IF(AND(IFERROR(INDIRECT(\"'\"&$B$96&\"'!B7\")>1974,0),IFERROR(INDIRECT(\"'\"&$B$96&\"'!B7\")<1992,0)),INDIRECT(\"'\"&$B$96&\"'!BVO_2033\"),0)\n+IF(AND(IFERROR(INDIRECT(\"'\"&$B$97&\"'!B7\")>1974,0),IFERROR(INDIRECT(\"'\"&$B$97&\"'!B7\")<1992,0)),INDIRECT(\"'\"&$B$97&\"'!BVO_2033\"),0)\n+IF(AND(IFERROR(INDIRECT(\"'\"&$B$98&\"'!B7\")>1974,0),IFERROR(INDIRECT(\"'\"&$B$98&\"'!B7\")<1992,0)),INDIRECT(\"'\"&$B$98&\"'!BVO_2033\"),0)\n+IF(AND(IFERROR(INDIRECT(\"'\"&$B$99&\"'!B7\")>1974,0),IFERROR(INDIRECT(\"'\"&$B$99&\"'!B7\")<1992,0)),INDIRECT(\"'\"&$B$99&\"'!BVO_2033\"),0)\n+IF(AND(IFERROR(INDIRECT(\"'\"&$B$100&\"'!B7\")>1974,0),IFERROR(INDIRECT(\"'\"&$B$100&\"'!B7\")<1992,0)),INDIRECT(\"'\"&$B$100&\"'!BVO_2033\"),0)\n+IF(AND(IFERROR(INDIRECT(\"'\"&$B$101&\"'!B7\")>1974,0),IFERROR(INDIRECT(\"'\"&$B$101&\"'!B7\")<1992,0)),INDIRECT(\"'\"&$B$101&\"'!BVO_2033\"),0)\n+IF(AND(IFERROR(INDIRECT(\"'\"&$B$102&\"'!B7\")>1974,0),IFERROR(INDIRECT(\"'\"&$B$102&\"'!B7\")<1992,0)),INDIRECT(\"'\"&$B$102&\"'!BVO_2033\"),0)\n+IF(AND(IFERROR(INDIRECT(\"'\"&$B$103&\"'!B7\")>1974,0),IFERROR(INDIRECT(\"'\"&$B$103&\"'!B7\")<1992,0)),INDIRECT(\"'\"&$B$103&\"'!BVO_2033\"),0)\n+IF(AND(IFERROR(INDIRECT(\"'\"&$B$104&\"'!B7\")>1974,0),IFERROR(INDIRECT(\"'\"&$B$104&\"'!B7\")<1992,0)),INDIRECT(\"'\"&$B$104&\"'!BVO_2033\"),0)\n+IF(AND(IFERROR(INDIRECT(\"'\"&$B$105&\"'!B7\")>1974,0),IFERROR(INDIRECT(\"'\"&$B$105&\"'!B7\")<1992,0)),INDIRECT(\"'\"&$B$105&\"'!BVO_2033\"),0)\n+IF(AND(IFERROR(INDIRECT(\"'\"&$B$106&\"'!B7\")>1974,0),IFERROR(INDIRECT(\"'\"&$B$106&\"'!B7\")<1992,0)),INDIRECT(\"'\"&$B$106&\"'!BVO_2033\"),0)\n+IF(AND(IFERROR(INDIRECT(\"'\"&$B$107&\"'!B7\")>1974,0),IFERROR(INDIRECT(\"'\"&$B$107&\"'!B7\")<1992,0)),INDIRECT(\"'\"&$B$107&\"'!BVO_2033\"),0)\n+IF(AND(IFERROR(INDIRECT(\"'\"&$B$108&\"'!B7\")>1974,0),IFERROR(INDIRECT(\"'\"&$B$108&\"'!B7\")<1992,0)),INDIRECT(\"'\"&$B$108&\"'!BVO_2033\"),0)\n+IF(AND(IFERROR(INDIRECT(\"'\"&$B$109&\"'!B7\")>1974,0),IFERROR(INDIRECT(\"'\"&$B$109&\"'!B7\")<1992,0)),INDIRECT(\"'\"&$B$109&\"'!BVO_2033\"),0)\n+IF(AND(IFERROR(INDIRECT(\"'\"&$B$110&\"'!B7\")>1974,0),IFERROR(INDIRECT(\"'\"&$B$110&\"'!B7\")<1992,0)),INDIRECT(\"'\"&$B$110&\"'!BVO_2033\"),0)\n+IF(AND(IFERROR(INDIRECT(\"'\"&$B$111&\"'!B7\")>1974,0),IFERROR(INDIRECT(\"'\"&$B$111&\"'!B7\")<1992,0)),INDIRECT(\"'\"&$B$111&\"'!BVO_2033\"),0)\n+IF(AND(IFERROR(INDIRECT(\"'\"&$B$112&\"'!B7\")>1974,0),IFERROR(INDIRECT(\"'\"&$B$112&\"'!B7\")<1992,0)),INDIRECT(\"'\"&$B$112&\"'!BVO_2033\"),0)\n+IF(AND(IFERROR(INDIRECT(\"'\"&$B$113&\"'!B7\")>1974,0),IFERROR(INDIRECT(\"'\"&$B$113&\"'!B7\")<1992,0)),INDIRECT(\"'\"&$B$113&\"'!BVO_2033\"),0)\n+IF(AND(IFERROR(INDIRECT(\"'\"&$B$114&\"'!B7\")>1974,0),IFERROR(INDIRECT(\"'\"&$B$114&\"'!B7\")<1992,0)),INDIRECT(\"'\"&$B$114&\"'!BVO_2033\"),0)\n+IF(AND(IFERROR(INDIRECT(\"'\"&$B$115&\"'!B7\")>1974,0),IFERROR(INDIRECT(\"'\"&$B$115&\"'!B7\")<1992,0)),INDIRECT(\"'\"&$B$115&\"'!BVO_2033\"),0)\n+IF(AND(IFERROR(INDIRECT(\"'\"&$B$116&\"'!B7\")>1974,0),IFERROR(INDIRECT(\"'\"&$B$116&\"'!B7\")<1992,0)),INDIRECT(\"'\"&$B$116&\"'!BVO_2033\"),0)\n+IF(AND(IFERROR(INDIRECT(\"'\"&$B$117&\"'!B7\")>1974,0),IFERROR(INDIRECT(\"'\"&$B$117&\"'!B7\")<1992,0)),INDIRECT(\"'\"&$B$117&\"'!BVO_2033\"),0)\n+IF(AND(IFERROR(INDIRECT(\"'\"&$B$118&\"'!B7\")>1974,0),IFERROR(INDIRECT(\"'\"&$B$118&\"'!B7\")<1992,0)),INDIRECT(\"'\"&$B$118&\"'!BVO_2033\"),0)\n+IF(AND(IFERROR(INDIRECT(\"'\"&$B$119&\"'!B7\")>1974,0),IFERROR(INDIRECT(\"'\"&$B$119&\"'!B7\")<1992,0)),INDIRECT(\"'\"&$B$119&\"'!BVO_2033\"),0)\n+IF(AND(IFERROR(INDIRECT(\"'\"&$B$120&\"'!B7\")>1974,0),IFERROR(INDIRECT(\"'\"&$B$120&\"'!B7\")<1992,0)),INDIRECT(\"'\"&$B$120&\"'!BVO_2033\"),0)\n+IF(AND(IFERROR(INDIRECT(\"'\"&$B$121&\"'!B7\")>1974,0),IFERROR(INDIRECT(\"'\"&$B$121&\"'!B7\")<1992,0)),INDIRECT(\"'\"&$B$121&\"'!BVO_2033\"),0)\n+IF(AND(IFERROR(INDIRECT(\"'\"&$B$122&\"'!B7\")>1974,0),IFERROR(INDIRECT(\"'\"&$B$122&\"'!B7\")<1992,0)),INDIRECT(\"'\"&$B$122&\"'!BVO_2033\"),0)\n+IF(AND(IFERROR(INDIRECT(\"'\"&$B$123&\"'!B7\")>1974,0),IFERROR(INDIRECT(\"'\"&$B$123&\"'!B7\")<1992,0)),INDIRECT(\"'\"&$B$123&\"'!BVO_2033\"),0)\n+IF(AND(IFERROR(INDIRECT(\"'\"&$B$124&\"'!B7\")>1974,0),IFERROR(INDIRECT(\"'\"&$B$124&\"'!B7\")<1992,0)),INDIRECT(\"'\"&$B$124&\"'!BVO_2033\"),0)","v":0},null,null,null,null,null,{"$f":"IF(AND(IFERROR(INDIRECT(\"'\"&$B$75&\"'!B7\")>1974,0),IFERROR(INDIRECT(\"'\"&$B$75&\"'!B7\")<1992,0)),INDIRECT(\"'\"&$B$75&\"'!BVO_2034\"),0)\n+IF(AND(IFERROR(INDIRECT(\"'\"&$B$76&\"'!B7\")>1974,0),IFERROR(INDIRECT(\"'\"&$B$76&\"'!B7\")<1992,0)),INDIRECT(\"'\"&$B$76&\"'!BVO_2034\"),0)\n+IF(AND(IFERROR(INDIRECT(\"'\"&$B$77&\"'!B7\")>1974,0),IFERROR(INDIRECT(\"'\"&$B$77&\"'!B7\")<1992,0)),INDIRECT(\"'\"&$B$77&\"'!BVO_2034\"),0)\n+IF(AND(IFERROR(INDIRECT(\"'\"&$B$78&\"'!B7\")>1974,0),IFERROR(INDIRECT(\"'\"&$B$78&\"'!B7\")<1992,0)),INDIRECT(\"'\"&$B$78&\"'!BVO_2034\"),0)\n+IF(AND(IFERROR(INDIRECT(\"'\"&$B$79&\"'!B7\")>1974,0),IFERROR(INDIRECT(\"'\"&$B$79&\"'!B7\")<1992,0)),INDIRECT(\"'\"&$B$79&\"'!BVO_2034\"),0)\n+IF(AND(IFERROR(INDIRECT(\"'\"&$B$80&\"'!B7\")>1974,0),IFERROR(INDIRECT(\"'\"&$B$80&\"'!B7\")<1992,0)),INDIRECT(\"'\"&$B$80&\"'!BVO_2034\"),0)\n+IF(AND(IFERROR(INDIRECT(\"'\"&$B$81&\"'!B7\")>1974,0),IFERROR(INDIRECT(\"'\"&$B$81&\"'!B7\")<1992,0)),INDIRECT(\"'\"&$B$81&\"'!BVO_2034\"),0)\n+IF(AND(IFERROR(INDIRECT(\"'\"&$B$82&\"'!B7\")>1974,0),IFERROR(INDIRECT(\"'\"&$B$82&\"'!B7\")<1992,0)),INDIRECT(\"'\"&$B$82&\"'!BVO_2034\"),0)\n+IF(AND(IFERROR(INDIRECT(\"'\"&$B$83&\"'!B7\")>1974,0),IFERROR(INDIRECT(\"'\"&$B$83&\"'!B7\")<1992,0)),INDIRECT(\"'\"&$B$83&\"'!BVO_2034\"),0)\n+IF(AND(IFERROR(INDIRECT(\"'\"&$B$84&\"'!B7\")>1974,0),IFERROR(INDIRECT(\"'\"&$B$84&\"'!B7\")<1992,0)),INDIRECT(\"'\"&$B$84&\"'!BVO_2034\"),0)\n+IF(AND(IFERROR(INDIRECT(\"'\"&$B$85&\"'!B7\")>1974,0),IFERROR(INDIRECT(\"'\"&$B$85&\"'!B7\")<1992,0)),INDIRECT(\"'\"&$B$85&\"'!BVO_2034\"),0)\n+IF(AND(IFERROR(INDIRECT(\"'\"&$B$86&\"'!B7\")>1974,0),IFERROR(INDIRECT(\"'\"&$B$86&\"'!B7\")<1992,0)),INDIRECT(\"'\"&$B$86&\"'!BVO_2034\"),0)\n+IF(AND(IFERROR(INDIRECT(\"'\"&$B$87&\"'!B7\")>1974,0),IFERROR(INDIRECT(\"'\"&$B$87&\"'!B7\")<1992,0)),INDIRECT(\"'\"&$B$87&\"'!BVO_2034\"),0)\n+IF(AND(IFERROR(INDIRECT(\"'\"&$B$88&\"'!B7\")>1974,0),IFERROR(INDIRECT(\"'\"&$B$88&\"'!B7\")<1992,0)),INDIRECT(\"'\"&$B$88&\"'!BVO_2034\"),0)\n+IF(AND(IFERROR(INDIRECT(\"'\"&$B$89&\"'!B7\")>1974,0),IFERROR(INDIRECT(\"'\"&$B$89&\"'!B7\")<1992,0)),INDIRECT(\"'\"&$B$89&\"'!BVO_2034\"),0)\n+IF(AND(IFERROR(INDIRECT(\"'\"&$B$90&\"'!B7\")>1974,0),IFERROR(INDIRECT(\"'\"&$B$90&\"'!B7\")<1992,0)),INDIRECT(\"'\"&$B$90&\"'!BVO_2034\"),0)\n+IF(AND(IFERROR(INDIRECT(\"'\"&$B$91&\"'!B7\")>1974,0),IFERROR(INDIRECT(\"'\"&$B$91&\"'!B7\")<1992,0)),INDIRECT(\"'\"&$B$91&\"'!BVO_2034\"),0)\n+IF(AND(IFERROR(INDIRECT(\"'\"&$B$92&\"'!B7\")>1974,0),IFERROR(INDIRECT(\"'\"&$B$92&\"'!B7\")<1992,0)),INDIRECT(\"'\"&$B$92&\"'!BVO_2034\"),0)\n+IF(AND(IFERROR(INDIRECT(\"'\"&$B$93&\"'!B7\")>1974,0),IFERROR(INDIRECT(\"'\"&$B$93&\"'!B7\")<1992,0)),INDIRECT(\"'\"&$B$93&\"'!BVO_2034\"),0)\n+IF(AND(IFERROR(INDIRECT(\"'\"&$B$94&\"'!B7\")>1974,0),IFERROR(INDIRECT(\"'\"&$B$94&\"'!B7\")<1992,0)),INDIRECT(\"'\"&$B$94&\"'!BVO_2034\"),0)\n+IF(AND(IFERROR(INDIRECT(\"'\"&$B$95&\"'!B7\")>1974,0),IFERROR(INDIRECT(\"'\"&$B$95&\"'!B7\")<1992,0)),INDIRECT(\"'\"&$B$95&\"'!BVO_2034\"),0)\n+IF(AND(IFERROR(INDIRECT(\"'\"&$B$96&\"'!B7\")>1974,0),IFERROR(INDIRECT(\"'\"&$B$96&\"'!B7\")<1992,0)),INDIRECT(\"'\"&$B$96&\"'!BVO_2034\"),0)\n+IF(AND(IFERROR(INDIRECT(\"'\"&$B$97&\"'!B7\")>1974,0),IFERROR(INDIRECT(\"'\"&$B$97&\"'!B7\")<1992,0)),INDIRECT(\"'\"&$B$97&\"'!BVO_2034\"),0)\n+IF(AND(IFERROR(INDIRECT(\"'\"&$B$98&\"'!B7\")>1974,0),IFERROR(INDIRECT(\"'\"&$B$98&\"'!B7\")<1992,0)),INDIRECT(\"'\"&$B$98&\"'!BVO_2034\"),0)\n+IF(AND(IFERROR(INDIRECT(\"'\"&$B$99&\"'!B7\")>1974,0),IFERROR(INDIRECT(\"'\"&$B$99&\"'!B7\")<1992,0)),INDIRECT(\"'\"&$B$99&\"'!BVO_2034\"),0)\n+IF(AND(IFERROR(INDIRECT(\"'\"&$B$100&\"'!B7\")>1974,0),IFERROR(INDIRECT(\"'\"&$B$100&\"'!B7\")<1992,0)),INDIRECT(\"'\"&$B$100&\"'!BVO_2034\"),0)\n+IF(AND(IFERROR(INDIRECT(\"'\"&$B$101&\"'!B7\")>1974,0),IFERROR(INDIRECT(\"'\"&$B$101&\"'!B7\")<1992,0)),INDIRECT(\"'\"&$B$101&\"'!BVO_2034\"),0)\n+IF(AND(IFERROR(INDIRECT(\"'\"&$B$102&\"'!B7\")>1974,0),IFERROR(INDIRECT(\"'\"&$B$102&\"'!B7\")<1992,0)),INDIRECT(\"'\"&$B$102&\"'!BVO_2034\"),0)\n+IF(AND(IFERROR(INDIRECT(\"'\"&$B$103&\"'!B7\")>1974,0),IFERROR(INDIRECT(\"'\"&$B$103&\"'!B7\")<1992,0)),INDIRECT(\"'\"&$B$103&\"'!BVO_2034\"),0)\n+IF(AND(IFERROR(INDIRECT(\"'\"&$B$104&\"'!B7\")>1974,0),IFERROR(INDIRECT(\"'\"&$B$104&\"'!B7\")<1992,0)),INDIRECT(\"'\"&$B$104&\"'!BVO_2034\"),0)\n+IF(AND(IFERROR(INDIRECT(\"'\"&$B$105&\"'!B7\")>1974,0),IFERROR(INDIRECT(\"'\"&$B$105&\"'!B7\")<1992,0)),INDIRECT(\"'\"&$B$105&\"'!BVO_2034\"),0)\n+IF(AND(IFERROR(INDIRECT(\"'\"&$B$106&\"'!B7\")>1974,0),IFERROR(INDIRECT(\"'\"&$B$106&\"'!B7\")<1992,0)),INDIRECT(\"'\"&$B$106&\"'!BVO_2034\"),0)\n+IF(AND(IFERROR(INDIRECT(\"'\"&$B$107&\"'!B7\")>1974,0),IFERROR(INDIRECT(\"'\"&$B$107&\"'!B7\")<1992,0)),INDIRECT(\"'\"&$B$107&\"'!BVO_2034\"),0)\n+IF(AND(IFERROR(INDIRECT(\"'\"&$B$108&\"'!B7\")>1974,0),IFERROR(INDIRECT(\"'\"&$B$108&\"'!B7\")<1992,0)),INDIRECT(\"'\"&$B$108&\"'!BVO_2034\"),0)\n+IF(AND(IFERROR(INDIRECT(\"'\"&$B$109&\"'!B7\")>1974,0),IFERROR(INDIRECT(\"'\"&$B$109&\"'!B7\")<1992,0)),INDIRECT(\"'\"&$B$109&\"'!BVO_2034\"),0)\n+IF(AND(IFERROR(INDIRECT(\"'\"&$B$110&\"'!B7\")>1974,0),IFERROR(INDIRECT(\"'\"&$B$110&\"'!B7\")<1992,0)),INDIRECT(\"'\"&$B$110&\"'!BVO_2034\"),0)\n+IF(AND(IFERROR(INDIRECT(\"'\"&$B$111&\"'!B7\")>1974,0),IFERROR(INDIRECT(\"'\"&$B$111&\"'!B7\")<1992,0)),INDIRECT(\"'\"&$B$111&\"'!BVO_2034\"),0)\n+IF(AND(IFERROR(INDIRECT(\"'\"&$B$112&\"'!B7\")>1974,0),IFERROR(INDIRECT(\"'\"&$B$112&\"'!B7\")<1992,0)),INDIRECT(\"'\"&$B$112&\"'!BVO_2034\"),0)\n+IF(AND(IFERROR(INDIRECT(\"'\"&$B$113&\"'!B7\")>1974,0),IFERROR(INDIRECT(\"'\"&$B$113&\"'!B7\")<1992,0)),INDIRECT(\"'\"&$B$113&\"'!BVO_2034\"),0)\n+IF(AND(IFERROR(INDIRECT(\"'\"&$B$114&\"'!B7\")>1974,0),IFERROR(INDIRECT(\"'\"&$B$114&\"'!B7\")<1992,0)),INDIRECT(\"'\"&$B$114&\"'!BVO_2034\"),0)\n+IF(AND(IFERROR(INDIRECT(\"'\"&$B$115&\"'!B7\")>1974,0),IFERROR(INDIRECT(\"'\"&$B$115&\"'!B7\")<1992,0)),INDIRECT(\"'\"&$B$115&\"'!BVO_2034\"),0)\n+IF(AND(IFERROR(INDIRECT(\"'\"&$B$116&\"'!B7\")>1974,0),IFERROR(INDIRECT(\"'\"&$B$116&\"'!B7\")<1992,0)),INDIRECT(\"'\"&$B$116&\"'!BVO_2034\"),0)\n+IF(AND(IFERROR(INDIRECT(\"'\"&$B$117&\"'!B7\")>1974,0),IFERROR(INDIRECT(\"'\"&$B$117&\"'!B7\")<1992,0)),INDIRECT(\"'\"&$B$117&\"'!BVO_2034\"),0)\n+IF(AND(IFERROR(INDIRECT(\"'\"&$B$118&\"'!B7\")>1974,0),IFERROR(INDIRECT(\"'\"&$B$118&\"'!B7\")<1992,0)),INDIRECT(\"'\"&$B$118&\"'!BVO_2034\"),0)\n+IF(AND(IFERROR(INDIRECT(\"'\"&$B$119&\"'!B7\")>1974,0),IFERROR(INDIRECT(\"'\"&$B$119&\"'!B7\")<1992,0)),INDIRECT(\"'\"&$B$119&\"'!BVO_2034\"),0)\n+IF(AND(IFERROR(INDIRECT(\"'\"&$B$120&\"'!B7\")>1974,0),IFERROR(INDIRECT(\"'\"&$B$120&\"'!B7\")<1992,0)),INDIRECT(\"'\"&$B$120&\"'!BVO_2034\"),0)\n+IF(AND(IFERROR(INDIRECT(\"'\"&$B$121&\"'!B7\")>1974,0),IFERROR(INDIRECT(\"'\"&$B$121&\"'!B7\")<1992,0)),INDIRECT(\"'\"&$B$121&\"'!BVO_2034\"),0)\n+IF(AND(IFERROR(INDIRECT(\"'\"&$B$122&\"'!B7\")>1974,0),IFERROR(INDIRECT(\"'\"&$B$122&\"'!B7\")<1992,0)),INDIRECT(\"'\"&$B$122&\"'!BVO_2034\"),0)\n+IF(AND(IFERROR(INDIRECT(\"'\"&$B$123&\"'!B7\")>1974,0),IFERROR(INDIRECT(\"'\"&$B$123&\"'!B7\")<1992,0)),INDIRECT(\"'\"&$B$123&\"'!BVO_2034\"),0)\n+IF(AND(IFERROR(INDIRECT(\"'\"&$B$124&\"'!B7\")>1974,0),IFERROR(INDIRECT(\"'\"&$B$124&\"'!B7\")<1992,0)),INDIRECT(\"'\"&$B$124&\"'!BVO_2034\"),0)","v":0},null,null,null,null,null,{"$f":"IF(AND(IFERROR(INDIRECT(\"'\"&$B$75&\"'!B7\")>1974,0),IFERROR(INDIRECT(\"'\"&$B$75&\"'!B7\")<1992,0)),INDIRECT(\"'\"&$B$75&\"'!BVO_2035\"),0)\n+IF(AND(IFERROR(INDIRECT(\"'\"&$B$76&\"'!B7\")>1974,0),IFERROR(INDIRECT(\"'\"&$B$76&\"'!B7\")<1992,0)),INDIRECT(\"'\"&$B$76&\"'!BVO_2035\"),0)\n+IF(AND(IFERROR(INDIRECT(\"'\"&$B$77&\"'!B7\")>1974,0),IFERROR(INDIRECT(\"'\"&$B$77&\"'!B7\")<1992,0)),INDIRECT(\"'\"&$B$77&\"'!BVO_2035\"),0)\n+IF(AND(IFERROR(INDIRECT(\"'\"&$B$78&\"'!B7\")>1974,0),IFERROR(INDIRECT(\"'\"&$B$78&\"'!B7\")<1992,0)),INDIRECT(\"'\"&$B$78&\"'!BVO_2035\"),0)\n+IF(AND(IFERROR(INDIRECT(\"'\"&$B$79&\"'!B7\")>1974,0),IFERROR(INDIRECT(\"'\"&$B$79&\"'!B7\")<1992,0)),INDIRECT(\"'\"&$B$79&\"'!BVO_2035\"),0)\n+IF(AND(IFERROR(INDIRECT(\"'\"&$B$80&\"'!B7\")>1974,0),IFERROR(INDIRECT(\"'\"&$B$80&\"'!B7\")<1992,0)),INDIRECT(\"'\"&$B$80&\"'!BVO_2035\"),0)\n+IF(AND(IFERROR(INDIRECT(\"'\"&$B$81&\"'!B7\")>1974,0),IFERROR(INDIRECT(\"'\"&$B$81&\"'!B7\")<1992,0)),INDIRECT(\"'\"&$B$81&\"'!BVO_2035\"),0)\n+IF(AND(IFERROR(INDIRECT(\"'\"&$B$82&\"'!B7\")>1974,0),IFERROR(INDIRECT(\"'\"&$B$82&\"'!B7\")<1992,0)),INDIRECT(\"'\"&$B$82&\"'!BVO_2035\"),0)\n+IF(AND(IFERROR(INDIRECT(\"'\"&$B$83&\"'!B7\")>1974,0),IFERROR(INDIRECT(\"'\"&$B$83&\"'!B7\")<1992,0)),INDIRECT(\"'\"&$B$83&\"'!BVO_2035\"),0)\n+IF(AND(IFERROR(INDIRECT(\"'\"&$B$84&\"'!B7\")>1974,0),IFERROR(INDIRECT(\"'\"&$B$84&\"'!B7\")<1992,0)),INDIRECT(\"'\"&$B$84&\"'!BVO_2035\"),0)\n+IF(AND(IFERROR(INDIRECT(\"'\"&$B$85&\"'!B7\")>1974,0),IFERROR(INDIRECT(\"'\"&$B$85&\"'!B7\")<1992,0)),INDIRECT(\"'\"&$B$85&\"'!BVO_2035\"),0)\n+IF(AND(IFERROR(INDIRECT(\"'\"&$B$86&\"'!B7\")>1974,0),IFERROR(INDIRECT(\"'\"&$B$86&\"'!B7\")<1992,0)),INDIRECT(\"'\"&$B$86&\"'!BVO_2035\"),0)\n+IF(AND(IFERROR(INDIRECT(\"'\"&$B$87&\"'!B7\")>1974,0),IFERROR(INDIRECT(\"'\"&$B$87&\"'!B7\")<1992,0)),INDIRECT(\"'\"&$B$87&\"'!BVO_2035\"),0)\n+IF(AND(IFERROR(INDIRECT(\"'\"&$B$88&\"'!B7\")>1974,0),IFERROR(INDIRECT(\"'\"&$B$88&\"'!B7\")<1992,0)),INDIRECT(\"'\"&$B$88&\"'!BVO_2035\"),0)\n+IF(AND(IFERROR(INDIRECT(\"'\"&$B$89&\"'!B7\")>1974,0),IFERROR(INDIRECT(\"'\"&$B$89&\"'!B7\")<1992,0)),INDIRECT(\"'\"&$B$89&\"'!BVO_2035\"),0)\n+IF(AND(IFERROR(INDIRECT(\"'\"&$B$90&\"'!B7\")>1974,0),IFERROR(INDIRECT(\"'\"&$B$90&\"'!B7\")<1992,0)),INDIRECT(\"'\"&$B$90&\"'!BVO_2035\"),0)\n+IF(AND(IFERROR(INDIRECT(\"'\"&$B$91&\"'!B7\")>1974,0),IFERROR(INDIRECT(\"'\"&$B$91&\"'!B7\")<1992,0)),INDIRECT(\"'\"&$B$91&\"'!BVO_2035\"),0)\n+IF(AND(IFERROR(INDIRECT(\"'\"&$B$92&\"'!B7\")>1974,0),IFERROR(INDIRECT(\"'\"&$B$92&\"'!B7\")<1992,0)),INDIRECT(\"'\"&$B$92&\"'!BVO_2035\"),0)\n+IF(AND(IFERROR(INDIRECT(\"'\"&$B$93&\"'!B7\")>1974,0),IFERROR(INDIRECT(\"'\"&$B$93&\"'!B7\")<1992,0)),INDIRECT(\"'\"&$B$93&\"'!BVO_2035\"),0)\n+IF(AND(IFERROR(INDIRECT(\"'\"&$B$94&\"'!B7\")>1974,0),IFERROR(INDIRECT(\"'\"&$B$94&\"'!B7\")<1992,0)),INDIRECT(\"'\"&$B$94&\"'!BVO_2035\"),0)\n+IF(AND(IFERROR(INDIRECT(\"'\"&$B$95&\"'!B7\")>1974,0),IFERROR(INDIRECT(\"'\"&$B$95&\"'!B7\")<1992,0)),INDIRECT(\"'\"&$B$95&\"'!BVO_2035\"),0)\n+IF(AND(IFERROR(INDIRECT(\"'\"&$B$96&\"'!B7\")>1974,0),IFERROR(INDIRECT(\"'\"&$B$96&\"'!B7\")<1992,0)),INDIRECT(\"'\"&$B$96&\"'!BVO_2035\"),0)\n+IF(AND(IFERROR(INDIRECT(\"'\"&$B$97&\"'!B7\")>1974,0),IFERROR(INDIRECT(\"'\"&$B$97&\"'!B7\")<1992,0)),INDIRECT(\"'\"&$B$97&\"'!BVO_2035\"),0)\n+IF(AND(IFERROR(INDIRECT(\"'\"&$B$98&\"'!B7\")>1974,0),IFERROR(INDIRECT(\"'\"&$B$98&\"'!B7\")<1992,0)),INDIRECT(\"'\"&$B$98&\"'!BVO_2035\"),0)\n+IF(AND(IFERROR(INDIRECT(\"'\"&$B$99&\"'!B7\")>1974,0),IFERROR(INDIRECT(\"'\"&$B$99&\"'!B7\")<1992,0)),INDIRECT(\"'\"&$B$99&\"'!BVO_2035\"),0)\n+IF(AND(IFERROR(INDIRECT(\"'\"&$B$100&\"'!B7\")>1974,0),IFERROR(INDIRECT(\"'\"&$B$100&\"'!B7\")<1992,0)),INDIRECT(\"'\"&$B$100&\"'!BVO_2035\"),0)\n+IF(AND(IFERROR(INDIRECT(\"'\"&$B$101&\"'!B7\")>1974,0),IFERROR(INDIRECT(\"'\"&$B$101&\"'!B7\")<1992,0)),INDIRECT(\"'\"&$B$101&\"'!BVO_2035\"),0)\n+IF(AND(IFERROR(INDIRECT(\"'\"&$B$102&\"'!B7\")>1974,0),IFERROR(INDIRECT(\"'\"&$B$102&\"'!B7\")<1992,0)),INDIRECT(\"'\"&$B$102&\"'!BVO_2035\"),0)\n+IF(AND(IFERROR(INDIRECT(\"'\"&$B$103&\"'!B7\")>1974,0),IFERROR(INDIRECT(\"'\"&$B$103&\"'!B7\")<1992,0)),INDIRECT(\"'\"&$B$103&\"'!BVO_2035\"),0)\n+IF(AND(IFERROR(INDIRECT(\"'\"&$B$104&\"'!B7\")>1974,0),IFERROR(INDIRECT(\"'\"&$B$104&\"'!B7\")<1992,0)),INDIRECT(\"'\"&$B$104&\"'!BVO_2035\"),0)\n+IF(AND(IFERROR(INDIRECT(\"'\"&$B$105&\"'!B7\")>1974,0),IFERROR(INDIRECT(\"'\"&$B$105&\"'!B7\")<1992,0)),INDIRECT(\"'\"&$B$105&\"'!BVO_2035\"),0)\n+IF(AND(IFERROR(INDIRECT(\"'\"&$B$106&\"'!B7\")>1974,0),IFERROR(INDIRECT(\"'\"&$B$106&\"'!B7\")<1992,0)),INDIRECT(\"'\"&$B$106&\"'!BVO_2035\"),0)\n+IF(AND(IFERROR(INDIRECT(\"'\"&$B$107&\"'!B7\")>1974,0),IFERROR(INDIRECT(\"'\"&$B$107&\"'!B7\")<1992,0)),INDIRECT(\"'\"&$B$107&\"'!BVO_2035\"),0)\n+IF(AND(IFERROR(INDIRECT(\"'\"&$B$108&\"'!B7\")>1974,0),IFERROR(INDIRECT(\"'\"&$B$108&\"'!B7\")<1992,0)),INDIRECT(\"'\"&$B$108&\"'!BVO_2035\"),0)\n+IF(AND(IFERROR(INDIRECT(\"'\"&$B$109&\"'!B7\")>1974,0),IFERROR(INDIRECT(\"'\"&$B$109&\"'!B7\")<1992,0)),INDIRECT(\"'\"&$B$109&\"'!BVO_2035\"),0)\n+IF(AND(IFERROR(INDIRECT(\"'\"&$B$110&\"'!B7\")>1974,0),IFERROR(INDIRECT(\"'\"&$B$110&\"'!B7\")<1992,0)),INDIRECT(\"'\"&$B$110&\"'!BVO_2035\"),0)\n+IF(AND(IFERROR(INDIRECT(\"'\"&$B$111&\"'!B7\")>1974,0),IFERROR(INDIRECT(\"'\"&$B$111&\"'!B7\")<1992,0)),INDIRECT(\"'\"&$B$111&\"'!BVO_2035\"),0)\n+IF(AND(IFERROR(INDIRECT(\"'\"&$B$112&\"'!B7\")>1974,0),IFERROR(INDIRECT(\"'\"&$B$112&\"'!B7\")<1992,0)),INDIRECT(\"'\"&$B$112&\"'!BVO_2035\"),0)\n+IF(AND(IFERROR(INDIRECT(\"'\"&$B$113&\"'!B7\")>1974,0),IFERROR(INDIRECT(\"'\"&$B$113&\"'!B7\")<1992,0)),INDIRECT(\"'\"&$B$113&\"'!BVO_2035\"),0)\n+IF(AND(IFERROR(INDIRECT(\"'\"&$B$114&\"'!B7\")>1974,0),IFERROR(INDIRECT(\"'\"&$B$114&\"'!B7\")<1992,0)),INDIRECT(\"'\"&$B$114&\"'!BVO_2035\"),0)\n+IF(AND(IFERROR(INDIRECT(\"'\"&$B$115&\"'!B7\")>1974,0),IFERROR(INDIRECT(\"'\"&$B$115&\"'!B7\")<1992,0)),INDIRECT(\"'\"&$B$115&\"'!BVO_2035\"),0)\n+IF(AND(IFERROR(INDIRECT(\"'\"&$B$116&\"'!B7\")>1974,0),IFERROR(INDIRECT(\"'\"&$B$116&\"'!B7\")<1992,0)),INDIRECT(\"'\"&$B$116&\"'!BVO_2035\"),0)\n+IF(AND(IFERROR(INDIRECT(\"'\"&$B$117&\"'!B7\")>1974,0),IFERROR(INDIRECT(\"'\"&$B$117&\"'!B7\")<1992,0)),INDIRECT(\"'\"&$B$117&\"'!BVO_2035\"),0)\n+IF(AND(IFERROR(INDIRECT(\"'\"&$B$118&\"'!B7\")>1974,0),IFERROR(INDIRECT(\"'\"&$B$118&\"'!B7\")<1992,0)),INDIRECT(\"'\"&$B$118&\"'!BVO_2035\"),0)\n+IF(AND(IFERROR(INDIRECT(\"'\"&$B$119&\"'!B7\")>1974,0),IFERROR(INDIRECT(\"'\"&$B$119&\"'!B7\")<1992,0)),INDIRECT(\"'\"&$B$119&\"'!BVO_2035\"),0)\n+IF(AND(IFERROR(INDIRECT(\"'\"&$B$120&\"'!B7\")>1974,0),IFERROR(INDIRECT(\"'\"&$B$120&\"'!B7\")<1992,0)),INDIRECT(\"'\"&$B$120&\"'!BVO_2035\"),0)\n+IF(AND(IFERROR(INDIRECT(\"'\"&$B$121&\"'!B7\")>1974,0),IFERROR(INDIRECT(\"'\"&$B$121&\"'!B7\")<1992,0)),INDIRECT(\"'\"&$B$121&\"'!BVO_2035\"),0)\n+IF(AND(IFERROR(INDIRECT(\"'\"&$B$122&\"'!B7\")>1974,0),IFERROR(INDIRECT(\"'\"&$B$122&\"'!B7\")<1992,0)),INDIRECT(\"'\"&$B$122&\"'!BVO_2035\"),0)\n+IF(AND(IFERROR(INDIRECT(\"'\"&$B$123&\"'!B7\")>1974,0),IFERROR(INDIRECT(\"'\"&$B$123&\"'!B7\")<1992,0)),INDIRECT(\"'\"&$B$123&\"'!BVO_2035\"),0)\n+IF(AND(IFERROR(INDIRECT(\"'\"&$B$124&\"'!B7\")>1974,0),IFERROR(INDIRECT(\"'\"&$B$124&\"'!B7\")<1992,0)),INDIRECT(\"'\"&$B$124&\"'!BVO_2035\"),0)","v":0},null,null,null,null,null,{"$f":"IF(AND(IFERROR(INDIRECT(\"'\"&$B$75&\"'!B7\")>1974,0),IFERROR(INDIRECT(\"'\"&$B$75&\"'!B7\")<1992,0)),INDIRECT(\"'\"&$B$75&\"'!BVO_2036\"),0)\n+IF(AND(IFERROR(INDIRECT(\"'\"&$B$76&\"'!B7\")>1974,0),IFERROR(INDIRECT(\"'\"&$B$76&\"'!B7\")<1992,0)),INDIRECT(\"'\"&$B$76&\"'!BVO_2036\"),0)\n+IF(AND(IFERROR(INDIRECT(\"'\"&$B$77&\"'!B7\")>1974,0),IFERROR(INDIRECT(\"'\"&$B$77&\"'!B7\")<1992,0)),INDIRECT(\"'\"&$B$77&\"'!BVO_2036\"),0)\n+IF(AND(IFERROR(INDIRECT(\"'\"&$B$78&\"'!B7\")>1974,0),IFERROR(INDIRECT(\"'\"&$B$78&\"'!B7\")<1992,0)),INDIRECT(\"'\"&$B$78&\"'!BVO_2036\"),0)\n+IF(AND(IFERROR(INDIRECT(\"'\"&$B$79&\"'!B7\")>1974,0),IFERROR(INDIRECT(\"'\"&$B$79&\"'!B7\")<1992,0)),INDIRECT(\"'\"&$B$79&\"'!BVO_2036\"),0)\n+IF(AND(IFERROR(INDIRECT(\"'\"&$B$80&\"'!B7\")>1974,0),IFERROR(INDIRECT(\"'\"&$B$80&\"'!B7\")<1992,0)),INDIRECT(\"'\"&$B$80&\"'!BVO_2036\"),0)\n+IF(AND(IFERROR(INDIRECT(\"'\"&$B$81&\"'!B7\")>1974,0),IFERROR(INDIRECT(\"'\"&$B$81&\"'!B7\")<1992,0)),INDIRECT(\"'\"&$B$81&\"'!BVO_2036\"),0)\n+IF(AND(IFERROR(INDIRECT(\"'\"&$B$82&\"'!B7\")>1974,0),IFERROR(INDIRECT(\"'\"&$B$82&\"'!B7\")<1992,0)),INDIRECT(\"'\"&$B$82&\"'!BVO_2036\"),0)\n+IF(AND(IFERROR(INDIRECT(\"'\"&$B$83&\"'!B7\")>1974,0),IFERROR(INDIRECT(\"'\"&$B$83&\"'!B7\")<1992,0)),INDIRECT(\"'\"&$B$83&\"'!BVO_2036\"),0)\n+IF(AND(IFERROR(INDIRECT(\"'\"&$B$84&\"'!B7\")>1974,0),IFERROR(INDIRECT(\"'\"&$B$84&\"'!B7\")<1992,0)),INDIRECT(\"'\"&$B$84&\"'!BVO_2036\"),0)\n+IF(AND(IFERROR(INDIRECT(\"'\"&$B$85&\"'!B7\")>1974,0),IFERROR(INDIRECT(\"'\"&$B$85&\"'!B7\")<1992,0)),INDIRECT(\"'\"&$B$85&\"'!BVO_2036\"),0)\n+IF(AND(IFERROR(INDIRECT(\"'\"&$B$86&\"'!B7\")>1974,0),IFERROR(INDIRECT(\"'\"&$B$86&\"'!B7\")<1992,0)),INDIRECT(\"'\"&$B$86&\"'!BVO_2036\"),0)\n+IF(AND(IFERROR(INDIRECT(\"'\"&$B$87&\"'!B7\")>1974,0),IFERROR(INDIRECT(\"'\"&$B$87&\"'!B7\")<1992,0)),INDIRECT(\"'\"&$B$87&\"'!BVO_2036\"),0)\n+IF(AND(IFERROR(INDIRECT(\"'\"&$B$88&\"'!B7\")>1974,0),IFERROR(INDIRECT(\"'\"&$B$88&\"'!B7\")<1992,0)),INDIRECT(\"'\"&$B$88&\"'!BVO_2036\"),0)\n+IF(AND(IFERROR(INDIRECT(\"'\"&$B$89&\"'!B7\")>1974,0),IFERROR(INDIRECT(\"'\"&$B$89&\"'!B7\")<1992,0)),INDIRECT(\"'\"&$B$89&\"'!BVO_2036\"),0)\n+IF(AND(IFERROR(INDIRECT(\"'\"&$B$90&\"'!B7\")>1974,0),IFERROR(INDIRECT(\"'\"&$B$90&\"'!B7\")<1992,0)),INDIRECT(\"'\"&$B$90&\"'!BVO_2036\"),0)\n+IF(AND(IFERROR(INDIRECT(\"'\"&$B$91&\"'!B7\")>1974,0),IFERROR(INDIRECT(\"'\"&$B$91&\"'!B7\")<1992,0)),INDIRECT(\"'\"&$B$91&\"'!BVO_2036\"),0)\n+IF(AND(IFERROR(INDIRECT(\"'\"&$B$92&\"'!B7\")>1974,0),IFERROR(INDIRECT(\"'\"&$B$92&\"'!B7\")<1992,0)),INDIRECT(\"'\"&$B$92&\"'!BVO_2036\"),0)\n+IF(AND(IFERROR(INDIRECT(\"'\"&$B$93&\"'!B7\")>1974,0),IFERROR(INDIRECT(\"'\"&$B$93&\"'!B7\")<1992,0)),INDIRECT(\"'\"&$B$93&\"'!BVO_2036\"),0)\n+IF(AND(IFERROR(INDIRECT(\"'\"&$B$94&\"'!B7\")>1974,0),IFERROR(INDIRECT(\"'\"&$B$94&\"'!B7\")<1992,0)),INDIRECT(\"'\"&$B$94&\"'!BVO_2036\"),0)\n+IF(AND(IFERROR(INDIRECT(\"'\"&$B$95&\"'!B7\")>1974,0),IFERROR(INDIRECT(\"'\"&$B$95&\"'!B7\")<1992,0)),INDIRECT(\"'\"&$B$95&\"'!BVO_2036\"),0)\n+IF(AND(IFERROR(INDIRECT(\"'\"&$B$96&\"'!B7\")>1974,0),IFERROR(INDIRECT(\"'\"&$B$96&\"'!B7\")<1992,0)),INDIRECT(\"'\"&$B$96&\"'!BVO_2036\"),0)\n+IF(AND(IFERROR(INDIRECT(\"'\"&$B$97&\"'!B7\")>1974,0),IFERROR(INDIRECT(\"'\"&$B$97&\"'!B7\")<1992,0)),INDIRECT(\"'\"&$B$97&\"'!BVO_2036\"),0)\n+IF(AND(IFERROR(INDIRECT(\"'\"&$B$98&\"'!B7\")>1974,0),IFERROR(INDIRECT(\"'\"&$B$98&\"'!B7\")<1992,0)),INDIRECT(\"'\"&$B$98&\"'!BVO_2036\"),0)\n+IF(AND(IFERROR(INDIRECT(\"'\"&$B$99&\"'!B7\")>1974,0),IFERROR(INDIRECT(\"'\"&$B$99&\"'!B7\")<1992,0)),INDIRECT(\"'\"&$B$99&\"'!BVO_2036\"),0)\n+IF(AND(IFERROR(INDIRECT(\"'\"&$B$100&\"'!B7\")>1974,0),IFERROR(INDIRECT(\"'\"&$B$100&\"'!B7\")<1992,0)),INDIRECT(\"'\"&$B$100&\"'!BVO_2036\"),0)\n+IF(AND(IFERROR(INDIRECT(\"'\"&$B$101&\"'!B7\")>1974,0),IFERROR(INDIRECT(\"'\"&$B$101&\"'!B7\")<1992,0)),INDIRECT(\"'\"&$B$101&\"'!BVO_2036\"),0)\n+IF(AND(IFERROR(INDIRECT(\"'\"&$B$102&\"'!B7\")>1974,0),IFERROR(INDIRECT(\"'\"&$B$102&\"'!B7\")<1992,0)),INDIRECT(\"'\"&$B$102&\"'!BVO_2036\"),0)\n+IF(AND(IFERROR(INDIRECT(\"'\"&$B$103&\"'!B7\")>1974,0),IFERROR(INDIRECT(\"'\"&$B$103&\"'!B7\")<1992,0)),INDIRECT(\"'\"&$B$103&\"'!BVO_2036\"),0)\n+IF(AND(IFERROR(INDIRECT(\"'\"&$B$104&\"'!B7\")>1974,0),IFERROR(INDIRECT(\"'\"&$B$104&\"'!B7\")<1992,0)),INDIRECT(\"'\"&$B$104&\"'!BVO_2036\"),0)\n+IF(AND(IFERROR(INDIRECT(\"'\"&$B$105&\"'!B7\")>1974,0),IFERROR(INDIRECT(\"'\"&$B$105&\"'!B7\")<1992,0)),INDIRECT(\"'\"&$B$105&\"'!BVO_2036\"),0)\n+IF(AND(IFERROR(INDIRECT(\"'\"&$B$106&\"'!B7\")>1974,0),IFERROR(INDIRECT(\"'\"&$B$106&\"'!B7\")<1992,0)),INDIRECT(\"'\"&$B$106&\"'!BVO_2036\"),0)\n+IF(AND(IFERROR(INDIRECT(\"'\"&$B$107&\"'!B7\")>1974,0),IFERROR(INDIRECT(\"'\"&$B$107&\"'!B7\")<1992,0)),INDIRECT(\"'\"&$B$107&\"'!BVO_2036\"),0)\n+IF(AND(IFERROR(INDIRECT(\"'\"&$B$108&\"'!B7\")>1974,0),IFERROR(INDIRECT(\"'\"&$B$108&\"'!B7\")<1992,0)),INDIRECT(\"'\"&$B$108&\"'!BVO_2036\"),0)\n+IF(AND(IFERROR(INDIRECT(\"'\"&$B$109&\"'!B7\")>1974,0),IFERROR(INDIRECT(\"'\"&$B$109&\"'!B7\")<1992,0)),INDIRECT(\"'\"&$B$109&\"'!BVO_2036\"),0)\n+IF(AND(IFERROR(INDIRECT(\"'\"&$B$110&\"'!B7\")>1974,0),IFERROR(INDIRECT(\"'\"&$B$110&\"'!B7\")<1992,0)),INDIRECT(\"'\"&$B$110&\"'!BVO_2036\"),0)\n+IF(AND(IFERROR(INDIRECT(\"'\"&$B$111&\"'!B7\")>1974,0),IFERROR(INDIRECT(\"'\"&$B$111&\"'!B7\")<1992,0)),INDIRECT(\"'\"&$B$111&\"'!BVO_2036\"),0)\n+IF(AND(IFERROR(INDIRECT(\"'\"&$B$112&\"'!B7\")>1974,0),IFERROR(INDIRECT(\"'\"&$B$112&\"'!B7\")<1992,0)),INDIRECT(\"'\"&$B$112&\"'!BVO_2036\"),0)\n+IF(AND(IFERROR(INDIRECT(\"'\"&$B$113&\"'!B7\")>1974,0),IFERROR(INDIRECT(\"'\"&$B$113&\"'!B7\")<1992,0)),INDIRECT(\"'\"&$B$113&\"'!BVO_2036\"),0)\n+IF(AND(IFERROR(INDIRECT(\"'\"&$B$114&\"'!B7\")>1974,0),IFERROR(INDIRECT(\"'\"&$B$114&\"'!B7\")<1992,0)),INDIRECT(\"'\"&$B$114&\"'!BVO_2036\"),0)\n+IF(AND(IFERROR(INDIRECT(\"'\"&$B$115&\"'!B7\")>1974,0),IFERROR(INDIRECT(\"'\"&$B$115&\"'!B7\")<1992,0)),INDIRECT(\"'\"&$B$115&\"'!BVO_2036\"),0)\n+IF(AND(IFERROR(INDIRECT(\"'\"&$B$116&\"'!B7\")>1974,0),IFERROR(INDIRECT(\"'\"&$B$116&\"'!B7\")<1992,0)),INDIRECT(\"'\"&$B$116&\"'!BVO_2036\"),0)\n+IF(AND(IFERROR(INDIRECT(\"'\"&$B$117&\"'!B7\")>1974,0),IFERROR(INDIRECT(\"'\"&$B$117&\"'!B7\")<1992,0)),INDIRECT(\"'\"&$B$117&\"'!BVO_2036\"),0)\n+IF(AND(IFERROR(INDIRECT(\"'\"&$B$118&\"'!B7\")>1974,0),IFERROR(INDIRECT(\"'\"&$B$118&\"'!B7\")<1992,0)),INDIRECT(\"'\"&$B$118&\"'!BVO_2036\"),0)\n+IF(AND(IFERROR(INDIRECT(\"'\"&$B$119&\"'!B7\")>1974,0),IFERROR(INDIRECT(\"'\"&$B$119&\"'!B7\")<1992,0)),INDIRECT(\"'\"&$B$119&\"'!BVO_2036\"),0)\n+IF(AND(IFERROR(INDIRECT(\"'\"&$B$120&\"'!B7\")>1974,0),IFERROR(INDIRECT(\"'\"&$B$120&\"'!B7\")<1992,0)),INDIRECT(\"'\"&$B$120&\"'!BVO_2036\"),0)\n+IF(AND(IFERROR(INDIRECT(\"'\"&$B$121&\"'!B7\")>1974,0),IFERROR(INDIRECT(\"'\"&$B$121&\"'!B7\")<1992,0)),INDIRECT(\"'\"&$B$121&\"'!BVO_2036\"),0)\n+IF(AND(IFERROR(INDIRECT(\"'\"&$B$122&\"'!B7\")>1974,0),IFERROR(INDIRECT(\"'\"&$B$122&\"'!B7\")<1992,0)),INDIRECT(\"'\"&$B$122&\"'!BVO_2036\"),0)\n+IF(AND(IFERROR(INDIRECT(\"'\"&$B$123&\"'!B7\")>1974,0),IFERROR(INDIRECT(\"'\"&$B$123&\"'!B7\")<1992,0)),INDIRECT(\"'\"&$B$123&\"'!BVO_2036\"),0)\n+IF(AND(IFERROR(INDIRECT(\"'\"&$B$124&\"'!B7\")>1974,0),IFERROR(INDIRECT(\"'\"&$B$124&\"'!B7\")<1992,0)),INDIRECT(\"'\"&$B$124&\"'!BVO_2036\"),0)","v":0},null,null,null,null,null,{"$f":"IF(AND(IFERROR(INDIRECT(\"'\"&$B$75&\"'!B7\")>1974,0),IFERROR(INDIRECT(\"'\"&$B$75&\"'!B7\")<1992,0)),INDIRECT(\"'\"&$B$75&\"'!BVO_2037\"),0)\n+IF(AND(IFERROR(INDIRECT(\"'\"&$B$76&\"'!B7\")>1974,0),IFERROR(INDIRECT(\"'\"&$B$76&\"'!B7\")<1992,0)),INDIRECT(\"'\"&$B$76&\"'!BVO_2037\"),0)\n+IF(AND(IFERROR(INDIRECT(\"'\"&$B$77&\"'!B7\")>1974,0),IFERROR(INDIRECT(\"'\"&$B$77&\"'!B7\")<1992,0)),INDIRECT(\"'\"&$B$77&\"'!BVO_2037\"),0)\n+IF(AND(IFERROR(INDIRECT(\"'\"&$B$78&\"'!B7\")>1974,0),IFERROR(INDIRECT(\"'\"&$B$78&\"'!B7\")<1992,0)),INDIRECT(\"'\"&$B$78&\"'!BVO_2037\"),0)\n+IF(AND(IFERROR(INDIRECT(\"'\"&$B$79&\"'!B7\")>1974,0),IFERROR(INDIRECT(\"'\"&$B$79&\"'!B7\")<1992,0)),INDIRECT(\"'\"&$B$79&\"'!BVO_2037\"),0)\n+IF(AND(IFERROR(INDIRECT(\"'\"&$B$80&\"'!B7\")>1974,0),IFERROR(INDIRECT(\"'\"&$B$80&\"'!B7\")<1992,0)),INDIRECT(\"'\"&$B$80&\"'!BVO_2037\"),0)\n+IF(AND(IFERROR(INDIRECT(\"'\"&$B$81&\"'!B7\")>1974,0),IFERROR(INDIRECT(\"'\"&$B$81&\"'!B7\")<1992,0)),INDIRECT(\"'\"&$B$81&\"'!BVO_2037\"),0)\n+IF(AND(IFERROR(INDIRECT(\"'\"&$B$82&\"'!B7\")>1974,0),IFERROR(INDIRECT(\"'\"&$B$82&\"'!B7\")<1992,0)),INDIRECT(\"'\"&$B$82&\"'!BVO_2037\"),0)\n+IF(AND(IFERROR(INDIRECT(\"'\"&$B$83&\"'!B7\")>1974,0),IFERROR(INDIRECT(\"'\"&$B$83&\"'!B7\")<1992,0)),INDIRECT(\"'\"&$B$83&\"'!BVO_2037\"),0)\n+IF(AND(IFERROR(INDIRECT(\"'\"&$B$84&\"'!B7\")>1974,0),IFERROR(INDIRECT(\"'\"&$B$84&\"'!B7\")<1992,0)),INDIRECT(\"'\"&$B$84&\"'!BVO_2037\"),0)\n+IF(AND(IFERROR(INDIRECT(\"'\"&$B$85&\"'!B7\")>1974,0),IFERROR(INDIRECT(\"'\"&$B$85&\"'!B7\")<1992,0)),INDIRECT(\"'\"&$B$85&\"'!BVO_2037\"),0)\n+IF(AND(IFERROR(INDIRECT(\"'\"&$B$86&\"'!B7\")>1974,0),IFERROR(INDIRECT(\"'\"&$B$86&\"'!B7\")<1992,0)),INDIRECT(\"'\"&$B$86&\"'!BVO_2037\"),0)\n+IF(AND(IFERROR(INDIRECT(\"'\"&$B$87&\"'!B7\")>1974,0),IFERROR(INDIRECT(\"'\"&$B$87&\"'!B7\")<1992,0)),INDIRECT(\"'\"&$B$87&\"'!BVO_2037\"),0)\n+IF(AND(IFERROR(INDIRECT(\"'\"&$B$88&\"'!B7\")>1974,0),IFERROR(INDIRECT(\"'\"&$B$88&\"'!B7\")<1992,0)),INDIRECT(\"'\"&$B$88&\"'!BVO_2037\"),0)\n+IF(AND(IFERROR(INDIRECT(\"'\"&$B$89&\"'!B7\")>1974,0),IFERROR(INDIRECT(\"'\"&$B$89&\"'!B7\")<1992,0)),INDIRECT(\"'\"&$B$89&\"'!BVO_2037\"),0)\n+IF(AND(IFERROR(INDIRECT(\"'\"&$B$90&\"'!B7\")>1974,0),IFERROR(INDIRECT(\"'\"&$B$90&\"'!B7\")<1992,0)),INDIRECT(\"'\"&$B$90&\"'!BVO_2037\"),0)\n+IF(AND(IFERROR(INDIRECT(\"'\"&$B$91&\"'!B7\")>1974,0),IFERROR(INDIRECT(\"'\"&$B$91&\"'!B7\")<1992,0)),INDIRECT(\"'\"&$B$91&\"'!BVO_2037\"),0)\n+IF(AND(IFERROR(INDIRECT(\"'\"&$B$92&\"'!B7\")>1974,0),IFERROR(INDIRECT(\"'\"&$B$92&\"'!B7\")<1992,0)),INDIRECT(\"'\"&$B$92&\"'!BVO_2037\"),0)\n+IF(AND(IFERROR(INDIRECT(\"'\"&$B$93&\"'!B7\")>1974,0),IFERROR(INDIRECT(\"'\"&$B$93&\"'!B7\")<1992,0)),INDIRECT(\"'\"&$B$93&\"'!BVO_2037\"),0)\n+IF(AND(IFERROR(INDIRECT(\"'\"&$B$94&\"'!B7\")>1974,0),IFERROR(INDIRECT(\"'\"&$B$94&\"'!B7\")<1992,0)),INDIRECT(\"'\"&$B$94&\"'!BVO_2037\"),0)\n+IF(AND(IFERROR(INDIRECT(\"'\"&$B$95&\"'!B7\")>1974,0),IFERROR(INDIRECT(\"'\"&$B$95&\"'!B7\")<1992,0)),INDIRECT(\"'\"&$B$95&\"'!BVO_2037\"),0)\n+IF(AND(IFERROR(INDIRECT(\"'\"&$B$96&\"'!B7\")>1974,0),IFERROR(INDIRECT(\"'\"&$B$96&\"'!B7\")<1992,0)),INDIRECT(\"'\"&$B$96&\"'!BVO_2037\"),0)\n+IF(AND(IFERROR(INDIRECT(\"'\"&$B$97&\"'!B7\")>1974,0),IFERROR(INDIRECT(\"'\"&$B$97&\"'!B7\")<1992,0)),INDIRECT(\"'\"&$B$97&\"'!BVO_2037\"),0)\n+IF(AND(IFERROR(INDIRECT(\"'\"&$B$98&\"'!B7\")>1974,0),IFERROR(INDIRECT(\"'\"&$B$98&\"'!B7\")<1992,0)),INDIRECT(\"'\"&$B$98&\"'!BVO_2037\"),0)\n+IF(AND(IFERROR(INDIRECT(\"'\"&$B$99&\"'!B7\")>1974,0),IFERROR(INDIRECT(\"'\"&$B$99&\"'!B7\")<1992,0)),INDIRECT(\"'\"&$B$99&\"'!BVO_2037\"),0)\n+IF(AND(IFERROR(INDIRECT(\"'\"&$B$100&\"'!B7\")>1974,0),IFERROR(INDIRECT(\"'\"&$B$100&\"'!B7\")<1992,0)),INDIRECT(\"'\"&$B$100&\"'!BVO_2037\"),0)\n+IF(AND(IFERROR(INDIRECT(\"'\"&$B$101&\"'!B7\")>1974,0),IFERROR(INDIRECT(\"'\"&$B$101&\"'!B7\")<1992,0)),INDIRECT(\"'\"&$B$101&\"'!BVO_2037\"),0)\n+IF(AND(IFERROR(INDIRECT(\"'\"&$B$102&\"'!B7\")>1974,0),IFERROR(INDIRECT(\"'\"&$B$102&\"'!B7\")<1992,0)),INDIRECT(\"'\"&$B$102&\"'!BVO_2037\"),0)\n+IF(AND(IFERROR(INDIRECT(\"'\"&$B$103&\"'!B7\")>1974,0),IFERROR(INDIRECT(\"'\"&$B$103&\"'!B7\")<1992,0)),INDIRECT(\"'\"&$B$103&\"'!BVO_2037\"),0)\n+IF(AND(IFERROR(INDIRECT(\"'\"&$B$104&\"'!B7\")>1974,0),IFERROR(INDIRECT(\"'\"&$B$104&\"'!B7\")<1992,0)),INDIRECT(\"'\"&$B$104&\"'!BVO_2037\"),0)\n+IF(AND(IFERROR(INDIRECT(\"'\"&$B$105&\"'!B7\")>1974,0),IFERROR(INDIRECT(\"'\"&$B$105&\"'!B7\")<1992,0)),INDIRECT(\"'\"&$B$105&\"'!BVO_2037\"),0)\n+IF(AND(IFERROR(INDIRECT(\"'\"&$B$106&\"'!B7\")>1974,0),IFERROR(INDIRECT(\"'\"&$B$106&\"'!B7\")<1992,0)),INDIRECT(\"'\"&$B$106&\"'!BVO_2037\"),0)\n+IF(AND(IFERROR(INDIRECT(\"'\"&$B$107&\"'!B7\")>1974,0),IFERROR(INDIRECT(\"'\"&$B$107&\"'!B7\")<1992,0)),INDIRECT(\"'\"&$B$107&\"'!BVO_2037\"),0)\n+IF(AND(IFERROR(INDIRECT(\"'\"&$B$108&\"'!B7\")>1974,0),IFERROR(INDIRECT(\"'\"&$B$108&\"'!B7\")<1992,0)),INDIRECT(\"'\"&$B$108&\"'!BVO_2037\"),0)\n+IF(AND(IFERROR(INDIRECT(\"'\"&$B$109&\"'!B7\")>1974,0),IFERROR(INDIRECT(\"'\"&$B$109&\"'!B7\")<1992,0)),INDIRECT(\"'\"&$B$109&\"'!BVO_2037\"),0)\n+IF(AND(IFERROR(INDIRECT(\"'\"&$B$110&\"'!B7\")>1974,0),IFERROR(INDIRECT(\"'\"&$B$110&\"'!B7\")<1992,0)),INDIRECT(\"'\"&$B$110&\"'!BVO_2037\"),0)\n+IF(AND(IFERROR(INDIRECT(\"'\"&$B$111&\"'!B7\")>1974,0),IFERROR(INDIRECT(\"'\"&$B$111&\"'!B7\")<1992,0)),INDIRECT(\"'\"&$B$111&\"'!BVO_2037\"),0)\n+IF(AND(IFERROR(INDIRECT(\"'\"&$B$112&\"'!B7\")>1974,0),IFERROR(INDIRECT(\"'\"&$B$112&\"'!B7\")<1992,0)),INDIRECT(\"'\"&$B$112&\"'!BVO_2037\"),0)\n+IF(AND(IFERROR(INDIRECT(\"'\"&$B$113&\"'!B7\")>1974,0),IFERROR(INDIRECT(\"'\"&$B$113&\"'!B7\")<1992,0)),INDIRECT(\"'\"&$B$113&\"'!BVO_2037\"),0)\n+IF(AND(IFERROR(INDIRECT(\"'\"&$B$114&\"'!B7\")>1974,0),IFERROR(INDIRECT(\"'\"&$B$114&\"'!B7\")<1992,0)),INDIRECT(\"'\"&$B$114&\"'!BVO_2037\"),0)\n+IF(AND(IFERROR(INDIRECT(\"'\"&$B$115&\"'!B7\")>1974,0),IFERROR(INDIRECT(\"'\"&$B$115&\"'!B7\")<1992,0)),INDIRECT(\"'\"&$B$115&\"'!BVO_2037\"),0)\n+IF(AND(IFERROR(INDIRECT(\"'\"&$B$116&\"'!B7\")>1974,0),IFERROR(INDIRECT(\"'\"&$B$116&\"'!B7\")<1992,0)),INDIRECT(\"'\"&$B$116&\"'!BVO_2037\"),0)\n+IF(AND(IFERROR(INDIRECT(\"'\"&$B$117&\"'!B7\")>1974,0),IFERROR(INDIRECT(\"'\"&$B$117&\"'!B7\")<1992,0)),INDIRECT(\"'\"&$B$117&\"'!BVO_2037\"),0)\n+IF(AND(IFERROR(INDIRECT(\"'\"&$B$118&\"'!B7\")>1974,0),IFERROR(INDIRECT(\"'\"&$B$118&\"'!B7\")<1992,0)),INDIRECT(\"'\"&$B$118&\"'!BVO_2037\"),0)\n+IF(AND(IFERROR(INDIRECT(\"'\"&$B$119&\"'!B7\")>1974,0),IFERROR(INDIRECT(\"'\"&$B$119&\"'!B7\")<1992,0)),INDIRECT(\"'\"&$B$119&\"'!BVO_2037\"),0)\n+IF(AND(IFERROR(INDIRECT(\"'\"&$B$120&\"'!B7\")>1974,0),IFERROR(INDIRECT(\"'\"&$B$120&\"'!B7\")<1992,0)),INDIRECT(\"'\"&$B$120&\"'!BVO_2037\"),0)\n+IF(AND(IFERROR(INDIRECT(\"'\"&$B$121&\"'!B7\")>1974,0),IFERROR(INDIRECT(\"'\"&$B$121&\"'!B7\")<1992,0)),INDIRECT(\"'\"&$B$121&\"'!BVO_2037\"),0)\n+IF(AND(IFERROR(INDIRECT(\"'\"&$B$122&\"'!B7\")>1974,0),IFERROR(INDIRECT(\"'\"&$B$122&\"'!B7\")<1992,0)),INDIRECT(\"'\"&$B$122&\"'!BVO_2037\"),0)\n+IF(AND(IFERROR(INDIRECT(\"'\"&$B$123&\"'!B7\")>1974,0),IFERROR(INDIRECT(\"'\"&$B$123&\"'!B7\")<1992,0)),INDIRECT(\"'\"&$B$123&\"'!BVO_2037\"),0)\n+IF(AND(IFERROR(INDIRECT(\"'\"&$B$124&\"'!B7\")>1974,0),IFERROR(INDIRECT(\"'\"&$B$124&\"'!B7\")<1992,0)),INDIRECT(\"'\"&$B$124&\"'!BVO_2037\"),0)","v":0},null,null,null,null,null,{"$f":"IF(AND(IFERROR(INDIRECT(\"'\"&$B$75&\"'!B7\")>1974,0),IFERROR(INDIRECT(\"'\"&$B$75&\"'!B7\")<1992,0)),INDIRECT(\"'\"&$B$75&\"'!BVO_2038\"),0)\n+IF(AND(IFERROR(INDIRECT(\"'\"&$B$76&\"'!B7\")>1974,0),IFERROR(INDIRECT(\"'\"&$B$76&\"'!B7\")<1992,0)),INDIRECT(\"'\"&$B$76&\"'!BVO_2038\"),0)\n+IF(AND(IFERROR(INDIRECT(\"'\"&$B$77&\"'!B7\")>1974,0),IFERROR(INDIRECT(\"'\"&$B$77&\"'!B7\")<1992,0)),INDIRECT(\"'\"&$B$77&\"'!BVO_2038\"),0)\n+IF(AND(IFERROR(INDIRECT(\"'\"&$B$78&\"'!B7\")>1974,0),IFERROR(INDIRECT(\"'\"&$B$78&\"'!B7\")<1992,0)),INDIRECT(\"'\"&$B$78&\"'!BVO_2038\"),0)\n+IF(AND(IFERROR(INDIRECT(\"'\"&$B$79&\"'!B7\")>1974,0),IFERROR(INDIRECT(\"'\"&$B$79&\"'!B7\")<1992,0)),INDIRECT(\"'\"&$B$79&\"'!BVO_2038\"),0)\n+IF(AND(IFERROR(INDIRECT(\"'\"&$B$80&\"'!B7\")>1974,0),IFERROR(INDIRECT(\"'\"&$B$80&\"'!B7\")<1992,0)),INDIRECT(\"'\"&$B$80&\"'!BVO_2038\"),0)\n+IF(AND(IFERROR(INDIRECT(\"'\"&$B$81&\"'!B7\")>1974,0),IFERROR(INDIRECT(\"'\"&$B$81&\"'!B7\")<1992,0)),INDIRECT(\"'\"&$B$81&\"'!BVO_2038\"),0)\n+IF(AND(IFERROR(INDIRECT(\"'\"&$B$82&\"'!B7\")>1974,0),IFERROR(INDIRECT(\"'\"&$B$82&\"'!B7\")<1992,0)),INDIRECT(\"'\"&$B$82&\"'!BVO_2038\"),0)\n+IF(AND(IFERROR(INDIRECT(\"'\"&$B$83&\"'!B7\")>1974,0),IFERROR(INDIRECT(\"'\"&$B$83&\"'!B7\")<1992,0)),INDIRECT(\"'\"&$B$83&\"'!BVO_2038\"),0)\n+IF(AND(IFERROR(INDIRECT(\"'\"&$B$84&\"'!B7\")>1974,0),IFERROR(INDIRECT(\"'\"&$B$84&\"'!B7\")<1992,0)),INDIRECT(\"'\"&$B$84&\"'!BVO_2038\"),0)\n+IF(AND(IFERROR(INDIRECT(\"'\"&$B$85&\"'!B7\")>1974,0),IFERROR(INDIRECT(\"'\"&$B$85&\"'!B7\")<1992,0)),INDIRECT(\"'\"&$B$85&\"'!BVO_2038\"),0)\n+IF(AND(IFERROR(INDIRECT(\"'\"&$B$86&\"'!B7\")>1974,0),IFERROR(INDIRECT(\"'\"&$B$86&\"'!B7\")<1992,0)),INDIRECT(\"'\"&$B$86&\"'!BVO_2038\"),0)\n+IF(AND(IFERROR(INDIRECT(\"'\"&$B$87&\"'!B7\")>1974,0),IFERROR(INDIRECT(\"'\"&$B$87&\"'!B7\")<1992,0)),INDIRECT(\"'\"&$B$87&\"'!BVO_2038\"),0)\n+IF(AND(IFERROR(INDIRECT(\"'\"&$B$88&\"'!B7\")>1974,0),IFERROR(INDIRECT(\"'\"&$B$88&\"'!B7\")<1992,0)),INDIRECT(\"'\"&$B$88&\"'!BVO_2038\"),0)\n+IF(AND(IFERROR(INDIRECT(\"'\"&$B$89&\"'!B7\")>1974,0),IFERROR(INDIRECT(\"'\"&$B$89&\"'!B7\")<1992,0)),INDIRECT(\"'\"&$B$89&\"'!BVO_2038\"),0)\n+IF(AND(IFERROR(INDIRECT(\"'\"&$B$90&\"'!B7\")>1974,0),IFERROR(INDIRECT(\"'\"&$B$90&\"'!B7\")<1992,0)),INDIRECT(\"'\"&$B$90&\"'!BVO_2038\"),0)\n+IF(AND(IFERROR(INDIRECT(\"'\"&$B$91&\"'!B7\")>1974,0),IFERROR(INDIRECT(\"'\"&$B$91&\"'!B7\")<1992,0)),INDIRECT(\"'\"&$B$91&\"'!BVO_2038\"),0)\n+IF(AND(IFERROR(INDIRECT(\"'\"&$B$92&\"'!B7\")>1974,0),IFERROR(INDIRECT(\"'\"&$B$92&\"'!B7\")<1992,0)),INDIRECT(\"'\"&$B$92&\"'!BVO_2038\"),0)\n+IF(AND(IFERROR(INDIRECT(\"'\"&$B$93&\"'!B7\")>1974,0),IFERROR(INDIRECT(\"'\"&$B$93&\"'!B7\")<1992,0)),INDIRECT(\"'\"&$B$93&\"'!BVO_2038\"),0)\n+IF(AND(IFERROR(INDIRECT(\"'\"&$B$94&\"'!B7\")>1974,0),IFERROR(INDIRECT(\"'\"&$B$94&\"'!B7\")<1992,0)),INDIRECT(\"'\"&$B$94&\"'!BVO_2038\"),0)\n+IF(AND(IFERROR(INDIRECT(\"'\"&$B$95&\"'!B7\")>1974,0),IFERROR(INDIRECT(\"'\"&$B$95&\"'!B7\")<1992,0)),INDIRECT(\"'\"&$B$95&\"'!BVO_2038\"),0)\n+IF(AND(IFERROR(INDIRECT(\"'\"&$B$96&\"'!B7\")>1974,0),IFERROR(INDIRECT(\"'\"&$B$96&\"'!B7\")<1992,0)),INDIRECT(\"'\"&$B$96&\"'!BVO_2038\"),0)\n+IF(AND(IFERROR(INDIRECT(\"'\"&$B$97&\"'!B7\")>1974,0),IFERROR(INDIRECT(\"'\"&$B$97&\"'!B7\")<1992,0)),INDIRECT(\"'\"&$B$97&\"'!BVO_2038\"),0)\n+IF(AND(IFERROR(INDIRECT(\"'\"&$B$98&\"'!B7\")>1974,0),IFERROR(INDIRECT(\"'\"&$B$98&\"'!B7\")<1992,0)),INDIRECT(\"'\"&$B$98&\"'!BVO_2038\"),0)\n+IF(AND(IFERROR(INDIRECT(\"'\"&$B$99&\"'!B7\")>1974,0),IFERROR(INDIRECT(\"'\"&$B$99&\"'!B7\")<1992,0)),INDIRECT(\"'\"&$B$99&\"'!BVO_2038\"),0)\n+IF(AND(IFERROR(INDIRECT(\"'\"&$B$100&\"'!B7\")>1974,0),IFERROR(INDIRECT(\"'\"&$B$100&\"'!B7\")<1992,0)),INDIRECT(\"'\"&$B$100&\"'!BVO_2038\"),0)\n+IF(AND(IFERROR(INDIRECT(\"'\"&$B$101&\"'!B7\")>1974,0),IFERROR(INDIRECT(\"'\"&$B$101&\"'!B7\")<1992,0)),INDIRECT(\"'\"&$B$101&\"'!BVO_2038\"),0)\n+IF(AND(IFERROR(INDIRECT(\"'\"&$B$102&\"'!B7\")>1974,0),IFERROR(INDIRECT(\"'\"&$B$102&\"'!B7\")<1992,0)),INDIRECT(\"'\"&$B$102&\"'!BVO_2038\"),0)\n+IF(AND(IFERROR(INDIRECT(\"'\"&$B$103&\"'!B7\")>1974,0),IFERROR(INDIRECT(\"'\"&$B$103&\"'!B7\")<1992,0)),INDIRECT(\"'\"&$B$103&\"'!BVO_2038\"),0)\n+IF(AND(IFERROR(INDIRECT(\"'\"&$B$104&\"'!B7\")>1974,0),IFERROR(INDIRECT(\"'\"&$B$104&\"'!B7\")<1992,0)),INDIRECT(\"'\"&$B$104&\"'!BVO_2038\"),0)\n+IF(AND(IFERROR(INDIRECT(\"'\"&$B$105&\"'!B7\")>1974,0),IFERROR(INDIRECT(\"'\"&$B$105&\"'!B7\")<1992,0)),INDIRECT(\"'\"&$B$105&\"'!BVO_2038\"),0)\n+IF(AND(IFERROR(INDIRECT(\"'\"&$B$106&\"'!B7\")>1974,0),IFERROR(INDIRECT(\"'\"&$B$106&\"'!B7\")<1992,0)),INDIRECT(\"'\"&$B$106&\"'!BVO_2038\"),0)\n+IF(AND(IFERROR(INDIRECT(\"'\"&$B$107&\"'!B7\")>1974,0),IFERROR(INDIRECT(\"'\"&$B$107&\"'!B7\")<1992,0)),INDIRECT(\"'\"&$B$107&\"'!BVO_2038\"),0)\n+IF(AND(IFERROR(INDIRECT(\"'\"&$B$108&\"'!B7\")>1974,0),IFERROR(INDIRECT(\"'\"&$B$108&\"'!B7\")<1992,0)),INDIRECT(\"'\"&$B$108&\"'!BVO_2038\"),0)\n+IF(AND(IFERROR(INDIRECT(\"'\"&$B$109&\"'!B7\")>1974,0),IFERROR(INDIRECT(\"'\"&$B$109&\"'!B7\")<1992,0)),INDIRECT(\"'\"&$B$109&\"'!BVO_2038\"),0)\n+IF(AND(IFERROR(INDIRECT(\"'\"&$B$110&\"'!B7\")>1974,0),IFERROR(INDIRECT(\"'\"&$B$110&\"'!B7\")<1992,0)),INDIRECT(\"'\"&$B$110&\"'!BVO_2038\"),0)\n+IF(AND(IFERROR(INDIRECT(\"'\"&$B$111&\"'!B7\")>1974,0),IFERROR(INDIRECT(\"'\"&$B$111&\"'!B7\")<1992,0)),INDIRECT(\"'\"&$B$111&\"'!BVO_2038\"),0)\n+IF(AND(IFERROR(INDIRECT(\"'\"&$B$112&\"'!B7\")>1974,0),IFERROR(INDIRECT(\"'\"&$B$112&\"'!B7\")<1992,0)),INDIRECT(\"'\"&$B$112&\"'!BVO_2038\"),0)\n+IF(AND(IFERROR(INDIRECT(\"'\"&$B$113&\"'!B7\")>1974,0),IFERROR(INDIRECT(\"'\"&$B$113&\"'!B7\")<1992,0)),INDIRECT(\"'\"&$B$113&\"'!BVO_2038\"),0)\n+IF(AND(IFERROR(INDIRECT(\"'\"&$B$114&\"'!B7\")>1974,0),IFERROR(INDIRECT(\"'\"&$B$114&\"'!B7\")<1992,0)),INDIRECT(\"'\"&$B$114&\"'!BVO_2038\"),0)\n+IF(AND(IFERROR(INDIRECT(\"'\"&$B$115&\"'!B7\")>1974,0),IFERROR(INDIRECT(\"'\"&$B$115&\"'!B7\")<1992,0)),INDIRECT(\"'\"&$B$115&\"'!BVO_2038\"),0)\n+IF(AND(IFERROR(INDIRECT(\"'\"&$B$116&\"'!B7\")>1974,0),IFERROR(INDIRECT(\"'\"&$B$116&\"'!B7\")<1992,0)),INDIRECT(\"'\"&$B$116&\"'!BVO_2038\"),0)\n+IF(AND(IFERROR(INDIRECT(\"'\"&$B$117&\"'!B7\")>1974,0),IFERROR(INDIRECT(\"'\"&$B$117&\"'!B7\")<1992,0)),INDIRECT(\"'\"&$B$117&\"'!BVO_2038\"),0)\n+IF(AND(IFERROR(INDIRECT(\"'\"&$B$118&\"'!B7\")>1974,0),IFERROR(INDIRECT(\"'\"&$B$118&\"'!B7\")<1992,0)),INDIRECT(\"'\"&$B$118&\"'!BVO_2038\"),0)\n+IF(AND(IFERROR(INDIRECT(\"'\"&$B$119&\"'!B7\")>1974,0),IFERROR(INDIRECT(\"'\"&$B$119&\"'!B7\")<1992,0)),INDIRECT(\"'\"&$B$119&\"'!BVO_2038\"),0)\n+IF(AND(IFERROR(INDIRECT(\"'\"&$B$120&\"'!B7\")>1974,0),IFERROR(INDIRECT(\"'\"&$B$120&\"'!B7\")<1992,0)),INDIRECT(\"'\"&$B$120&\"'!BVO_2038\"),0)\n+IF(AND(IFERROR(INDIRECT(\"'\"&$B$121&\"'!B7\")>1974,0),IFERROR(INDIRECT(\"'\"&$B$121&\"'!B7\")<1992,0)),INDIRECT(\"'\"&$B$121&\"'!BVO_2038\"),0)\n+IF(AND(IFERROR(INDIRECT(\"'\"&$B$122&\"'!B7\")>1974,0),IFERROR(INDIRECT(\"'\"&$B$122&\"'!B7\")<1992,0)),INDIRECT(\"'\"&$B$122&\"'!BVO_2038\"),0)\n+IF(AND(IFERROR(INDIRECT(\"'\"&$B$123&\"'!B7\")>1974,0),IFERROR(INDIRECT(\"'\"&$B$123&\"'!B7\")<1992,0)),INDIRECT(\"'\"&$B$123&\"'!BVO_2038\"),0)\n+IF(AND(IFERROR(INDIRECT(\"'\"&$B$124&\"'!B7\")>1974,0),IFERROR(INDIRECT(\"'\"&$B$124&\"'!B7\")<1992,0)),INDIRECT(\"'\"&$B$124&\"'!BVO_2038\"),0)","v":0},null,null,null,null,null,{"$f":"IF(AND(IFERROR(INDIRECT(\"'\"&$B$75&\"'!B7\")>1974,0),IFERROR(INDIRECT(\"'\"&$B$75&\"'!B7\")<1992,0)),INDIRECT(\"'\"&$B$75&\"'!BVO_2039\"),0)\n+IF(AND(IFERROR(INDIRECT(\"'\"&$B$76&\"'!B7\")>1974,0),IFERROR(INDIRECT(\"'\"&$B$76&\"'!B7\")<1992,0)),INDIRECT(\"'\"&$B$76&\"'!BVO_2039\"),0)\n+IF(AND(IFERROR(INDIRECT(\"'\"&$B$77&\"'!B7\")>1974,0),IFERROR(INDIRECT(\"'\"&$B$77&\"'!B7\")<1992,0)),INDIRECT(\"'\"&$B$77&\"'!BVO_2039\"),0)\n+IF(AND(IFERROR(INDIRECT(\"'\"&$B$78&\"'!B7\")>1974,0),IFERROR(INDIRECT(\"'\"&$B$78&\"'!B7\")<1992,0)),INDIRECT(\"'\"&$B$78&\"'!BVO_2039\"),0)\n+IF(AND(IFERROR(INDIRECT(\"'\"&$B$79&\"'!B7\")>1974,0),IFERROR(INDIRECT(\"'\"&$B$79&\"'!B7\")<1992,0)),INDIRECT(\"'\"&$B$79&\"'!BVO_2039\"),0)\n+IF(AND(IFERROR(INDIRECT(\"'\"&$B$80&\"'!B7\")>1974,0),IFERROR(INDIRECT(\"'\"&$B$80&\"'!B7\")<1992,0)),INDIRECT(\"'\"&$B$80&\"'!BVO_2039\"),0)\n+IF(AND(IFERROR(INDIRECT(\"'\"&$B$81&\"'!B7\")>1974,0),IFERROR(INDIRECT(\"'\"&$B$81&\"'!B7\")<1992,0)),INDIRECT(\"'\"&$B$81&\"'!BVO_2039\"),0)\n+IF(AND(IFERROR(INDIRECT(\"'\"&$B$82&\"'!B7\")>1974,0),IFERROR(INDIRECT(\"'\"&$B$82&\"'!B7\")<1992,0)),INDIRECT(\"'\"&$B$82&\"'!BVO_2039\"),0)\n+IF(AND(IFERROR(INDIRECT(\"'\"&$B$83&\"'!B7\")>1974,0),IFERROR(INDIRECT(\"'\"&$B$83&\"'!B7\")<1992,0)),INDIRECT(\"'\"&$B$83&\"'!BVO_2039\"),0)\n+IF(AND(IFERROR(INDIRECT(\"'\"&$B$84&\"'!B7\")>1974,0),IFERROR(INDIRECT(\"'\"&$B$84&\"'!B7\")<1992,0)),INDIRECT(\"'\"&$B$84&\"'!BVO_2039\"),0)\n+IF(AND(IFERROR(INDIRECT(\"'\"&$B$85&\"'!B7\")>1974,0),IFERROR(INDIRECT(\"'\"&$B$85&\"'!B7\")<1992,0)),INDIRECT(\"'\"&$B$85&\"'!BVO_2039\"),0)\n+IF(AND(IFERROR(INDIRECT(\"'\"&$B$86&\"'!B7\")>1974,0),IFERROR(INDIRECT(\"'\"&$B$86&\"'!B7\")<1992,0)),INDIRECT(\"'\"&$B$86&\"'!BVO_2039\"),0)\n+IF(AND(IFERROR(INDIRECT(\"'\"&$B$87&\"'!B7\")>1974,0),IFERROR(INDIRECT(\"'\"&$B$87&\"'!B7\")<1992,0)),INDIRECT(\"'\"&$B$87&\"'!BVO_2039\"),0)\n+IF(AND(IFERROR(INDIRECT(\"'\"&$B$88&\"'!B7\")>1974,0),IFERROR(INDIRECT(\"'\"&$B$88&\"'!B7\")<1992,0)),INDIRECT(\"'\"&$B$88&\"'!BVO_2039\"),0)\n+IF(AND(IFERROR(INDIRECT(\"'\"&$B$89&\"'!B7\")>1974,0),IFERROR(INDIRECT(\"'\"&$B$89&\"'!B7\")<1992,0)),INDIRECT(\"'\"&$B$89&\"'!BVO_2039\"),0)\n+IF(AND(IFERROR(INDIRECT(\"'\"&$B$90&\"'!B7\")>1974,0),IFERROR(INDIRECT(\"'\"&$B$90&\"'!B7\")<1992,0)),INDIRECT(\"'\"&$B$90&\"'!BVO_2039\"),0)\n+IF(AND(IFERROR(INDIRECT(\"'\"&$B$91&\"'!B7\")>1974,0),IFERROR(INDIRECT(\"'\"&$B$91&\"'!B7\")<1992,0)),INDIRECT(\"'\"&$B$91&\"'!BVO_2039\"),0)\n+IF(AND(IFERROR(INDIRECT(\"'\"&$B$92&\"'!B7\")>1974,0),IFERROR(INDIRECT(\"'\"&$B$92&\"'!B7\")<1992,0)),INDIRECT(\"'\"&$B$92&\"'!BVO_2039\"),0)\n+IF(AND(IFERROR(INDIRECT(\"'\"&$B$93&\"'!B7\")>1974,0),IFERROR(INDIRECT(\"'\"&$B$93&\"'!B7\")<1992,0)),INDIRECT(\"'\"&$B$93&\"'!BVO_2039\"),0)\n+IF(AND(IFERROR(INDIRECT(\"'\"&$B$94&\"'!B7\")>1974,0),IFERROR(INDIRECT(\"'\"&$B$94&\"'!B7\")<1992,0)),INDIRECT(\"'\"&$B$94&\"'!BVO_2039\"),0)\n+IF(AND(IFERROR(INDIRECT(\"'\"&$B$95&\"'!B7\")>1974,0),IFERROR(INDIRECT(\"'\"&$B$95&\"'!B7\")<1992,0)),INDIRECT(\"'\"&$B$95&\"'!BVO_2039\"),0)\n+IF(AND(IFERROR(INDIRECT(\"'\"&$B$96&\"'!B7\")>1974,0),IFERROR(INDIRECT(\"'\"&$B$96&\"'!B7\")<1992,0)),INDIRECT(\"'\"&$B$96&\"'!BVO_2039\"),0)\n+IF(AND(IFERROR(INDIRECT(\"'\"&$B$97&\"'!B7\")>1974,0),IFERROR(INDIRECT(\"'\"&$B$97&\"'!B7\")<1992,0)),INDIRECT(\"'\"&$B$97&\"'!BVO_2039\"),0)\n+IF(AND(IFERROR(INDIRECT(\"'\"&$B$98&\"'!B7\")>1974,0),IFERROR(INDIRECT(\"'\"&$B$98&\"'!B7\")<1992,0)),INDIRECT(\"'\"&$B$98&\"'!BVO_2039\"),0)\n+IF(AND(IFERROR(INDIRECT(\"'\"&$B$99&\"'!B7\")>1974,0),IFERROR(INDIRECT(\"'\"&$B$99&\"'!B7\")<1992,0)),INDIRECT(\"'\"&$B$99&\"'!BVO_2039\"),0)\n+IF(AND(IFERROR(INDIRECT(\"'\"&$B$100&\"'!B7\")>1974,0),IFERROR(INDIRECT(\"'\"&$B$100&\"'!B7\")<1992,0)),INDIRECT(\"'\"&$B$100&\"'!BVO_2039\"),0)\n+IF(AND(IFERROR(INDIRECT(\"'\"&$B$101&\"'!B7\")>1974,0),IFERROR(INDIRECT(\"'\"&$B$101&\"'!B7\")<1992,0)),INDIRECT(\"'\"&$B$101&\"'!BVO_2039\"),0)\n+IF(AND(IFERROR(INDIRECT(\"'\"&$B$102&\"'!B7\")>1974,0),IFERROR(INDIRECT(\"'\"&$B$102&\"'!B7\")<1992,0)),INDIRECT(\"'\"&$B$102&\"'!BVO_2039\"),0)\n+IF(AND(IFERROR(INDIRECT(\"'\"&$B$103&\"'!B7\")>1974,0),IFERROR(INDIRECT(\"'\"&$B$103&\"'!B7\")<1992,0)),INDIRECT(\"'\"&$B$103&\"'!BVO_2039\"),0)\n+IF(AND(IFERROR(INDIRECT(\"'\"&$B$104&\"'!B7\")>1974,0),IFERROR(INDIRECT(\"'\"&$B$104&\"'!B7\")<1992,0)),INDIRECT(\"'\"&$B$104&\"'!BVO_2039\"),0)\n+IF(AND(IFERROR(INDIRECT(\"'\"&$B$105&\"'!B7\")>1974,0),IFERROR(INDIRECT(\"'\"&$B$105&\"'!B7\")<1992,0)),INDIRECT(\"'\"&$B$105&\"'!BVO_2039\"),0)\n+IF(AND(IFERROR(INDIRECT(\"'\"&$B$106&\"'!B7\")>1974,0),IFERROR(INDIRECT(\"'\"&$B$106&\"'!B7\")<1992,0)),INDIRECT(\"'\"&$B$106&\"'!BVO_2039\"),0)\n+IF(AND(IFERROR(INDIRECT(\"'\"&$B$107&\"'!B7\")>1974,0),IFERROR(INDIRECT(\"'\"&$B$107&\"'!B7\")<1992,0)),INDIRECT(\"'\"&$B$107&\"'!BVO_2039\"),0)\n+IF(AND(IFERROR(INDIRECT(\"'\"&$B$108&\"'!B7\")>1974,0),IFERROR(INDIRECT(\"'\"&$B$108&\"'!B7\")<1992,0)),INDIRECT(\"'\"&$B$108&\"'!BVO_2039\"),0)\n+IF(AND(IFERROR(INDIRECT(\"'\"&$B$109&\"'!B7\")>1974,0),IFERROR(INDIRECT(\"'\"&$B$109&\"'!B7\")<1992,0)),INDIRECT(\"'\"&$B$109&\"'!BVO_2039\"),0)\n+IF(AND(IFERROR(INDIRECT(\"'\"&$B$110&\"'!B7\")>1974,0),IFERROR(INDIRECT(\"'\"&$B$110&\"'!B7\")<1992,0)),INDIRECT(\"'\"&$B$110&\"'!BVO_2039\"),0)\n+IF(AND(IFERROR(INDIRECT(\"'\"&$B$111&\"'!B7\")>1974,0),IFERROR(INDIRECT(\"'\"&$B$111&\"'!B7\")<1992,0)),INDIRECT(\"'\"&$B$111&\"'!BVO_2039\"),0)\n+IF(AND(IFERROR(INDIRECT(\"'\"&$B$112&\"'!B7\")>1974,0),IFERROR(INDIRECT(\"'\"&$B$112&\"'!B7\")<1992,0)),INDIRECT(\"'\"&$B$112&\"'!BVO_2039\"),0)\n+IF(AND(IFERROR(INDIRECT(\"'\"&$B$113&\"'!B7\")>1974,0),IFERROR(INDIRECT(\"'\"&$B$113&\"'!B7\")<1992,0)),INDIRECT(\"'\"&$B$113&\"'!BVO_2039\"),0)\n+IF(AND(IFERROR(INDIRECT(\"'\"&$B$114&\"'!B7\")>1974,0),IFERROR(INDIRECT(\"'\"&$B$114&\"'!B7\")<1992,0)),INDIRECT(\"'\"&$B$114&\"'!BVO_2039\"),0)\n+IF(AND(IFERROR(INDIRECT(\"'\"&$B$115&\"'!B7\")>1974,0),IFERROR(INDIRECT(\"'\"&$B$115&\"'!B7\")<1992,0)),INDIRECT(\"'\"&$B$115&\"'!BVO_2039\"),0)\n+IF(AND(IFERROR(INDIRECT(\"'\"&$B$116&\"'!B7\")>1974,0),IFERROR(INDIRECT(\"'\"&$B$116&\"'!B7\")<1992,0)),INDIRECT(\"'\"&$B$116&\"'!BVO_2039\"),0)\n+IF(AND(IFERROR(INDIRECT(\"'\"&$B$117&\"'!B7\")>1974,0),IFERROR(INDIRECT(\"'\"&$B$117&\"'!B7\")<1992,0)),INDIRECT(\"'\"&$B$117&\"'!BVO_2039\"),0)\n+IF(AND(IFERROR(INDIRECT(\"'\"&$B$118&\"'!B7\")>1974,0),IFERROR(INDIRECT(\"'\"&$B$118&\"'!B7\")<1992,0)),INDIRECT(\"'\"&$B$118&\"'!BVO_2039\"),0)\n+IF(AND(IFERROR(INDIRECT(\"'\"&$B$119&\"'!B7\")>1974,0),IFERROR(INDIRECT(\"'\"&$B$119&\"'!B7\")<1992,0)),INDIRECT(\"'\"&$B$119&\"'!BVO_2039\"),0)\n+IF(AND(IFERROR(INDIRECT(\"'\"&$B$120&\"'!B7\")>1974,0),IFERROR(INDIRECT(\"'\"&$B$120&\"'!B7\")<1992,0)),INDIRECT(\"'\"&$B$120&\"'!BVO_2039\"),0)\n+IF(AND(IFERROR(INDIRECT(\"'\"&$B$121&\"'!B7\")>1974,0),IFERROR(INDIRECT(\"'\"&$B$121&\"'!B7\")<1992,0)),INDIRECT(\"'\"&$B$121&\"'!BVO_2039\"),0)\n+IF(AND(IFERROR(INDIRECT(\"'\"&$B$122&\"'!B7\")>1974,0),IFERROR(INDIRECT(\"'\"&$B$122&\"'!B7\")<1992,0)),INDIRECT(\"'\"&$B$122&\"'!BVO_2039\"),0)\n+IF(AND(IFERROR(INDIRECT(\"'\"&$B$123&\"'!B7\")>1974,0),IFERROR(INDIRECT(\"'\"&$B$123&\"'!B7\")<1992,0)),INDIRECT(\"'\"&$B$123&\"'!BVO_2039\"),0)\n+IF(AND(IFERROR(INDIRECT(\"'\"&$B$124&\"'!B7\")>1974,0),IFERROR(INDIRECT(\"'\"&$B$124&\"'!B7\")<1992,0)),INDIRECT(\"'\"&$B$124&\"'!BVO_2039\"),0)","v":0},null,null,null,null,null,{"$f":"IF(AND(IFERROR(INDIRECT(\"'\"&$B$75&\"'!B7\")>1974,0),IFERROR(INDIRECT(\"'\"&$B$75&\"'!B7\")<1992,0)),INDIRECT(\"'\"&$B$75&\"'!BVO_2040\"),0)\n+IF(AND(IFERROR(INDIRECT(\"'\"&$B$76&\"'!B7\")>1974,0),IFERROR(INDIRECT(\"'\"&$B$76&\"'!B7\")<1992,0)),INDIRECT(\"'\"&$B$76&\"'!BVO_2040\"),0)\n+IF(AND(IFERROR(INDIRECT(\"'\"&$B$77&\"'!B7\")>1974,0),IFERROR(INDIRECT(\"'\"&$B$77&\"'!B7\")<1992,0)),INDIRECT(\"'\"&$B$77&\"'!BVO_2040\"),0)\n+IF(AND(IFERROR(INDIRECT(\"'\"&$B$78&\"'!B7\")>1974,0),IFERROR(INDIRECT(\"'\"&$B$78&\"'!B7\")<1992,0)),INDIRECT(\"'\"&$B$78&\"'!BVO_2040\"),0)\n+IF(AND(IFERROR(INDIRECT(\"'\"&$B$79&\"'!B7\")>1974,0),IFERROR(INDIRECT(\"'\"&$B$79&\"'!B7\")<1992,0)),INDIRECT(\"'\"&$B$79&\"'!BVO_2040\"),0)\n+IF(AND(IFERROR(INDIRECT(\"'\"&$B$80&\"'!B7\")>1974,0),IFERROR(INDIRECT(\"'\"&$B$80&\"'!B7\")<1992,0)),INDIRECT(\"'\"&$B$80&\"'!BVO_2040\"),0)\n+IF(AND(IFERROR(INDIRECT(\"'\"&$B$81&\"'!B7\")>1974,0),IFERROR(INDIRECT(\"'\"&$B$81&\"'!B7\")<1992,0)),INDIRECT(\"'\"&$B$81&\"'!BVO_2040\"),0)\n+IF(AND(IFERROR(INDIRECT(\"'\"&$B$82&\"'!B7\")>1974,0),IFERROR(INDIRECT(\"'\"&$B$82&\"'!B7\")<1992,0)),INDIRECT(\"'\"&$B$82&\"'!BVO_2040\"),0)\n+IF(AND(IFERROR(INDIRECT(\"'\"&$B$83&\"'!B7\")>1974,0),IFERROR(INDIRECT(\"'\"&$B$83&\"'!B7\")<1992,0)),INDIRECT(\"'\"&$B$83&\"'!BVO_2040\"),0)\n+IF(AND(IFERROR(INDIRECT(\"'\"&$B$84&\"'!B7\")>1974,0),IFERROR(INDIRECT(\"'\"&$B$84&\"'!B7\")<1992,0)),INDIRECT(\"'\"&$B$84&\"'!BVO_2040\"),0)\n+IF(AND(IFERROR(INDIRECT(\"'\"&$B$85&\"'!B7\")>1974,0),IFERROR(INDIRECT(\"'\"&$B$85&\"'!B7\")<1992,0)),INDIRECT(\"'\"&$B$85&\"'!BVO_2040\"),0)\n+IF(AND(IFERROR(INDIRECT(\"'\"&$B$86&\"'!B7\")>1974,0),IFERROR(INDIRECT(\"'\"&$B$86&\"'!B7\")<1992,0)),INDIRECT(\"'\"&$B$86&\"'!BVO_2040\"),0)\n+IF(AND(IFERROR(INDIRECT(\"'\"&$B$87&\"'!B7\")>1974,0),IFERROR(INDIRECT(\"'\"&$B$87&\"'!B7\")<1992,0)),INDIRECT(\"'\"&$B$87&\"'!BVO_2040\"),0)\n+IF(AND(IFERROR(INDIRECT(\"'\"&$B$88&\"'!B7\")>1974,0),IFERROR(INDIRECT(\"'\"&$B$88&\"'!B7\")<1992,0)),INDIRECT(\"'\"&$B$88&\"'!BVO_2040\"),0)\n+IF(AND(IFERROR(INDIRECT(\"'\"&$B$89&\"'!B7\")>1974,0),IFERROR(INDIRECT(\"'\"&$B$89&\"'!B7\")<1992,0)),INDIRECT(\"'\"&$B$89&\"'!BVO_2040\"),0)\n+IF(AND(IFERROR(INDIRECT(\"'\"&$B$90&\"'!B7\")>1974,0),IFERROR(INDIRECT(\"'\"&$B$90&\"'!B7\")<1992,0)),INDIRECT(\"'\"&$B$90&\"'!BVO_2040\"),0)\n+IF(AND(IFERROR(INDIRECT(\"'\"&$B$91&\"'!B7\")>1974,0),IFERROR(INDIRECT(\"'\"&$B$91&\"'!B7\")<1992,0)),INDIRECT(\"'\"&$B$91&\"'!BVO_2040\"),0)\n+IF(AND(IFERROR(INDIRECT(\"'\"&$B$92&\"'!B7\")>1974,0),IFERROR(INDIRECT(\"'\"&$B$92&\"'!B7\")<1992,0)),INDIRECT(\"'\"&$B$92&\"'!BVO_2040\"),0)\n+IF(AND(IFERROR(INDIRECT(\"'\"&$B$93&\"'!B7\")>1974,0),IFERROR(INDIRECT(\"'\"&$B$93&\"'!B7\")<1992,0)),INDIRECT(\"'\"&$B$93&\"'!BVO_2040\"),0)\n+IF(AND(IFERROR(INDIRECT(\"'\"&$B$94&\"'!B7\")>1974,0),IFERROR(INDIRECT(\"'\"&$B$94&\"'!B7\")<1992,0)),INDIRECT(\"'\"&$B$94&\"'!BVO_2040\"),0)\n+IF(AND(IFERROR(INDIRECT(\"'\"&$B$95&\"'!B7\")>1974,0),IFERROR(INDIRECT(\"'\"&$B$95&\"'!B7\")<1992,0)),INDIRECT(\"'\"&$B$95&\"'!BVO_2040\"),0)\n+IF(AND(IFERROR(INDIRECT(\"'\"&$B$96&\"'!B7\")>1974,0),IFERROR(INDIRECT(\"'\"&$B$96&\"'!B7\")<1992,0)),INDIRECT(\"'\"&$B$96&\"'!BVO_2040\"),0)\n+IF(AND(IFERROR(INDIRECT(\"'\"&$B$97&\"'!B7\")>1974,0),IFERROR(INDIRECT(\"'\"&$B$97&\"'!B7\")<1992,0)),INDIRECT(\"'\"&$B$97&\"'!BVO_2040\"),0)\n+IF(AND(IFERROR(INDIRECT(\"'\"&$B$98&\"'!B7\")>1974,0),IFERROR(INDIRECT(\"'\"&$B$98&\"'!B7\")<1992,0)),INDIRECT(\"'\"&$B$98&\"'!BVO_2040\"),0)\n+IF(AND(IFERROR(INDIRECT(\"'\"&$B$99&\"'!B7\")>1974,0),IFERROR(INDIRECT(\"'\"&$B$99&\"'!B7\")<1992,0)),INDIRECT(\"'\"&$B$99&\"'!BVO_2040\"),0)\n+IF(AND(IFERROR(INDIRECT(\"'\"&$B$100&\"'!B7\")>1974,0),IFERROR(INDIRECT(\"'\"&$B$100&\"'!B7\")<1992,0)),INDIRECT(\"'\"&$B$100&\"'!BVO_2040\"),0)\n+IF(AND(IFERROR(INDIRECT(\"'\"&$B$101&\"'!B7\")>1974,0),IFERROR(INDIRECT(\"'\"&$B$101&\"'!B7\")<1992,0)),INDIRECT(\"'\"&$B$101&\"'!BVO_2040\"),0)\n+IF(AND(IFERROR(INDIRECT(\"'\"&$B$102&\"'!B7\")>1974,0),IFERROR(INDIRECT(\"'\"&$B$102&\"'!B7\")<1992,0)),INDIRECT(\"'\"&$B$102&\"'!BVO_2040\"),0)\n+IF(AND(IFERROR(INDIRECT(\"'\"&$B$103&\"'!B7\")>1974,0),IFERROR(INDIRECT(\"'\"&$B$103&\"'!B7\")<1992,0)),INDIRECT(\"'\"&$B$103&\"'!BVO_2040\"),0)\n+IF(AND(IFERROR(INDIRECT(\"'\"&$B$104&\"'!B7\")>1974,0),IFERROR(INDIRECT(\"'\"&$B$104&\"'!B7\")<1992,0)),INDIRECT(\"'\"&$B$104&\"'!BVO_2040\"),0)\n+IF(AND(IFERROR(INDIRECT(\"'\"&$B$105&\"'!B7\")>1974,0),IFERROR(INDIRECT(\"'\"&$B$105&\"'!B7\")<1992,0)),INDIRECT(\"'\"&$B$105&\"'!BVO_2040\"),0)\n+IF(AND(IFERROR(INDIRECT(\"'\"&$B$106&\"'!B7\")>1974,0),IFERROR(INDIRECT(\"'\"&$B$106&\"'!B7\")<1992,0)),INDIRECT(\"'\"&$B$106&\"'!BVO_2040\"),0)\n+IF(AND(IFERROR(INDIRECT(\"'\"&$B$107&\"'!B7\")>1974,0),IFERROR(INDIRECT(\"'\"&$B$107&\"'!B7\")<1992,0)),INDIRECT(\"'\"&$B$107&\"'!BVO_2040\"),0)\n+IF(AND(IFERROR(INDIRECT(\"'\"&$B$108&\"'!B7\")>1974,0),IFERROR(INDIRECT(\"'\"&$B$108&\"'!B7\")<1992,0)),INDIRECT(\"'\"&$B$108&\"'!BVO_2040\"),0)\n+IF(AND(IFERROR(INDIRECT(\"'\"&$B$109&\"'!B7\")>1974,0),IFERROR(INDIRECT(\"'\"&$B$109&\"'!B7\")<1992,0)),INDIRECT(\"'\"&$B$109&\"'!BVO_2040\"),0)\n+IF(AND(IFERROR(INDIRECT(\"'\"&$B$110&\"'!B7\")>1974,0),IFERROR(INDIRECT(\"'\"&$B$110&\"'!B7\")<1992,0)),INDIRECT(\"'\"&$B$110&\"'!BVO_2040\"),0)\n+IF(AND(IFERROR(INDIRECT(\"'\"&$B$111&\"'!B7\")>1974,0),IFERROR(INDIRECT(\"'\"&$B$111&\"'!B7\")<1992,0)),INDIRECT(\"'\"&$B$111&\"'!BVO_2040\"),0)\n+IF(AND(IFERROR(INDIRECT(\"'\"&$B$112&\"'!B7\")>1974,0),IFERROR(INDIRECT(\"'\"&$B$112&\"'!B7\")<1992,0)),INDIRECT(\"'\"&$B$112&\"'!BVO_2040\"),0)\n+IF(AND(IFERROR(INDIRECT(\"'\"&$B$113&\"'!B7\")>1974,0),IFERROR(INDIRECT(\"'\"&$B$113&\"'!B7\")<1992,0)),INDIRECT(\"'\"&$B$113&\"'!BVO_2040\"),0)\n+IF(AND(IFERROR(INDIRECT(\"'\"&$B$114&\"'!B7\")>1974,0),IFERROR(INDIRECT(\"'\"&$B$114&\"'!B7\")<1992,0)),INDIRECT(\"'\"&$B$114&\"'!BVO_2040\"),0)\n+IF(AND(IFERROR(INDIRECT(\"'\"&$B$115&\"'!B7\")>1974,0),IFERROR(INDIRECT(\"'\"&$B$115&\"'!B7\")<1992,0)),INDIRECT(\"'\"&$B$115&\"'!BVO_2040\"),0)\n+IF(AND(IFERROR(INDIRECT(\"'\"&$B$116&\"'!B7\")>1974,0),IFERROR(INDIRECT(\"'\"&$B$116&\"'!B7\")<1992,0)),INDIRECT(\"'\"&$B$116&\"'!BVO_2040\"),0)\n+IF(AND(IFERROR(INDIRECT(\"'\"&$B$117&\"'!B7\")>1974,0),IFERROR(INDIRECT(\"'\"&$B$117&\"'!B7\")<1992,0)),INDIRECT(\"'\"&$B$117&\"'!BVO_2040\"),0)\n+IF(AND(IFERROR(INDIRECT(\"'\"&$B$118&\"'!B7\")>1974,0),IFERROR(INDIRECT(\"'\"&$B$118&\"'!B7\")<1992,0)),INDIRECT(\"'\"&$B$118&\"'!BVO_2040\"),0)\n+IF(AND(IFERROR(INDIRECT(\"'\"&$B$119&\"'!B7\")>1974,0),IFERROR(INDIRECT(\"'\"&$B$119&\"'!B7\")<1992,0)),INDIRECT(\"'\"&$B$119&\"'!BVO_2040\"),0)\n+IF(AND(IFERROR(INDIRECT(\"'\"&$B$120&\"'!B7\")>1974,0),IFERROR(INDIRECT(\"'\"&$B$120&\"'!B7\")<1992,0)),INDIRECT(\"'\"&$B$120&\"'!BVO_2040\"),0)\n+IF(AND(IFERROR(INDIRECT(\"'\"&$B$121&\"'!B7\")>1974,0),IFERROR(INDIRECT(\"'\"&$B$121&\"'!B7\")<1992,0)),INDIRECT(\"'\"&$B$121&\"'!BVO_2040\"),0)\n+IF(AND(IFERROR(INDIRECT(\"'\"&$B$122&\"'!B7\")>1974,0),IFERROR(INDIRECT(\"'\"&$B$122&\"'!B7\")<1992,0)),INDIRECT(\"'\"&$B$122&\"'!BVO_2040\"),0)\n+IF(AND(IFERROR(INDIRECT(\"'\"&$B$123&\"'!B7\")>1974,0),IFERROR(INDIRECT(\"'\"&$B$123&\"'!B7\")<1992,0)),INDIRECT(\"'\"&$B$123&\"'!BVO_2040\"),0)\n+IF(AND(IFERROR(INDIRECT(\"'\"&$B$124&\"'!B7\")>1974,0),IFERROR(INDIRECT(\"'\"&$B$124&\"'!B7\")<1992,0)),INDIRECT(\"'\"&$B$124&\"'!BVO_2040\"),0)","v":0},null,null,null,null,null,{"$f":"IF(AND(IFERROR(INDIRECT(\"'\"&$B$75&\"'!B7\")>1974,0),IFERROR(INDIRECT(\"'\"&$B$75&\"'!B7\")<1992,0)),INDIRECT(\"'\"&$B$75&\"'!BVO_2041\"),0)\n+IF(AND(IFERROR(INDIRECT(\"'\"&$B$76&\"'!B7\")>1974,0),IFERROR(INDIRECT(\"'\"&$B$76&\"'!B7\")<1992,0)),INDIRECT(\"'\"&$B$76&\"'!BVO_2041\"),0)\n+IF(AND(IFERROR(INDIRECT(\"'\"&$B$77&\"'!B7\")>1974,0),IFERROR(INDIRECT(\"'\"&$B$77&\"'!B7\")<1992,0)),INDIRECT(\"'\"&$B$77&\"'!BVO_2041\"),0)\n+IF(AND(IFERROR(INDIRECT(\"'\"&$B$78&\"'!B7\")>1974,0),IFERROR(INDIRECT(\"'\"&$B$78&\"'!B7\")<1992,0)),INDIRECT(\"'\"&$B$78&\"'!BVO_2041\"),0)\n+IF(AND(IFERROR(INDIRECT(\"'\"&$B$79&\"'!B7\")>1974,0),IFERROR(INDIRECT(\"'\"&$B$79&\"'!B7\")<1992,0)),INDIRECT(\"'\"&$B$79&\"'!BVO_2041\"),0)\n+IF(AND(IFERROR(INDIRECT(\"'\"&$B$80&\"'!B7\")>1974,0),IFERROR(INDIRECT(\"'\"&$B$80&\"'!B7\")<1992,0)),INDIRECT(\"'\"&$B$80&\"'!BVO_2041\"),0)\n+IF(AND(IFERROR(INDIRECT(\"'\"&$B$81&\"'!B7\")>1974,0),IFERROR(INDIRECT(\"'\"&$B$81&\"'!B7\")<1992,0)),INDIRECT(\"'\"&$B$81&\"'!BVO_2041\"),0)\n+IF(AND(IFERROR(INDIRECT(\"'\"&$B$82&\"'!B7\")>1974,0),IFERROR(INDIRECT(\"'\"&$B$82&\"'!B7\")<1992,0)),INDIRECT(\"'\"&$B$82&\"'!BVO_2041\"),0)\n+IF(AND(IFERROR(INDIRECT(\"'\"&$B$83&\"'!B7\")>1974,0),IFERROR(INDIRECT(\"'\"&$B$83&\"'!B7\")<1992,0)),INDIRECT(\"'\"&$B$83&\"'!BVO_2041\"),0)\n+IF(AND(IFERROR(INDIRECT(\"'\"&$B$84&\"'!B7\")>1974,0),IFERROR(INDIRECT(\"'\"&$B$84&\"'!B7\")<1992,0)),INDIRECT(\"'\"&$B$84&\"'!BVO_2041\"),0)\n+IF(AND(IFERROR(INDIRECT(\"'\"&$B$85&\"'!B7\")>1974,0),IFERROR(INDIRECT(\"'\"&$B$85&\"'!B7\")<1992,0)),INDIRECT(\"'\"&$B$85&\"'!BVO_2041\"),0)\n+IF(AND(IFERROR(INDIRECT(\"'\"&$B$86&\"'!B7\")>1974,0),IFERROR(INDIRECT(\"'\"&$B$86&\"'!B7\")<1992,0)),INDIRECT(\"'\"&$B$86&\"'!BVO_2041\"),0)\n+IF(AND(IFERROR(INDIRECT(\"'\"&$B$87&\"'!B7\")>1974,0),IFERROR(INDIRECT(\"'\"&$B$87&\"'!B7\")<1992,0)),INDIRECT(\"'\"&$B$87&\"'!BVO_2041\"),0)\n+IF(AND(IFERROR(INDIRECT(\"'\"&$B$88&\"'!B7\")>1974,0),IFERROR(INDIRECT(\"'\"&$B$88&\"'!B7\")<1992,0)),INDIRECT(\"'\"&$B$88&\"'!BVO_2041\"),0)\n+IF(AND(IFERROR(INDIRECT(\"'\"&$B$89&\"'!B7\")>1974,0),IFERROR(INDIRECT(\"'\"&$B$89&\"'!B7\")<1992,0)),INDIRECT(\"'\"&$B$89&\"'!BVO_2041\"),0)\n+IF(AND(IFERROR(INDIRECT(\"'\"&$B$90&\"'!B7\")>1974,0),IFERROR(INDIRECT(\"'\"&$B$90&\"'!B7\")<1992,0)),INDIRECT(\"'\"&$B$90&\"'!BVO_2041\"),0)\n+IF(AND(IFERROR(INDIRECT(\"'\"&$B$91&\"'!B7\")>1974,0),IFERROR(INDIRECT(\"'\"&$B$91&\"'!B7\")<1992,0)),INDIRECT(\"'\"&$B$91&\"'!BVO_2041\"),0)\n+IF(AND(IFERROR(INDIRECT(\"'\"&$B$92&\"'!B7\")>1974,0),IFERROR(INDIRECT(\"'\"&$B$92&\"'!B7\")<1992,0)),INDIRECT(\"'\"&$B$92&\"'!BVO_2041\"),0)\n+IF(AND(IFERROR(INDIRECT(\"'\"&$B$93&\"'!B7\")>1974,0),IFERROR(INDIRECT(\"'\"&$B$93&\"'!B7\")<1992,0)),INDIRECT(\"'\"&$B$93&\"'!BVO_2041\"),0)\n+IF(AND(IFERROR(INDIRECT(\"'\"&$B$94&\"'!B7\")>1974,0),IFERROR(INDIRECT(\"'\"&$B$94&\"'!B7\")<1992,0)),INDIRECT(\"'\"&$B$94&\"'!BVO_2041\"),0)\n+IF(AND(IFERROR(INDIRECT(\"'\"&$B$95&\"'!B7\")>1974,0),IFERROR(INDIRECT(\"'\"&$B$95&\"'!B7\")<1992,0)),INDIRECT(\"'\"&$B$95&\"'!BVO_2041\"),0)\n+IF(AND(IFERROR(INDIRECT(\"'\"&$B$96&\"'!B7\")>1974,0),IFERROR(INDIRECT(\"'\"&$B$96&\"'!B7\")<1992,0)),INDIRECT(\"'\"&$B$96&\"'!BVO_2041\"),0)\n+IF(AND(IFERROR(INDIRECT(\"'\"&$B$97&\"'!B7\")>1974,0),IFERROR(INDIRECT(\"'\"&$B$97&\"'!B7\")<1992,0)),INDIRECT(\"'\"&$B$97&\"'!BVO_2041\"),0)\n+IF(AND(IFERROR(INDIRECT(\"'\"&$B$98&\"'!B7\")>1974,0),IFERROR(INDIRECT(\"'\"&$B$98&\"'!B7\")<1992,0)),INDIRECT(\"'\"&$B$98&\"'!BVO_2041\"),0)\n+IF(AND(IFERROR(INDIRECT(\"'\"&$B$99&\"'!B7\")>1974,0),IFERROR(INDIRECT(\"'\"&$B$99&\"'!B7\")<1992,0)),INDIRECT(\"'\"&$B$99&\"'!BVO_2041\"),0)\n+IF(AND(IFERROR(INDIRECT(\"'\"&$B$100&\"'!B7\")>1974,0),IFERROR(INDIRECT(\"'\"&$B$100&\"'!B7\")<1992,0)),INDIRECT(\"'\"&$B$100&\"'!BVO_2041\"),0)\n+IF(AND(IFERROR(INDIRECT(\"'\"&$B$101&\"'!B7\")>1974,0),IFERROR(INDIRECT(\"'\"&$B$101&\"'!B7\")<1992,0)),INDIRECT(\"'\"&$B$101&\"'!BVO_2041\"),0)\n+IF(AND(IFERROR(INDIRECT(\"'\"&$B$102&\"'!B7\")>1974,0),IFERROR(INDIRECT(\"'\"&$B$102&\"'!B7\")<1992,0)),INDIRECT(\"'\"&$B$102&\"'!BVO_2041\"),0)\n+IF(AND(IFERROR(INDIRECT(\"'\"&$B$103&\"'!B7\")>1974,0),IFERROR(INDIRECT(\"'\"&$B$103&\"'!B7\")<1992,0)),INDIRECT(\"'\"&$B$103&\"'!BVO_2041\"),0)\n+IF(AND(IFERROR(INDIRECT(\"'\"&$B$104&\"'!B7\")>1974,0),IFERROR(INDIRECT(\"'\"&$B$104&\"'!B7\")<1992,0)),INDIRECT(\"'\"&$B$104&\"'!BVO_2041\"),0)\n+IF(AND(IFERROR(INDIRECT(\"'\"&$B$105&\"'!B7\")>1974,0),IFERROR(INDIRECT(\"'\"&$B$105&\"'!B7\")<1992,0)),INDIRECT(\"'\"&$B$105&\"'!BVO_2041\"),0)\n+IF(AND(IFERROR(INDIRECT(\"'\"&$B$106&\"'!B7\")>1974,0),IFERROR(INDIRECT(\"'\"&$B$106&\"'!B7\")<1992,0)),INDIRECT(\"'\"&$B$106&\"'!BVO_2041\"),0)\n+IF(AND(IFERROR(INDIRECT(\"'\"&$B$107&\"'!B7\")>1974,0),IFERROR(INDIRECT(\"'\"&$B$107&\"'!B7\")<1992,0)),INDIRECT(\"'\"&$B$107&\"'!BVO_2041\"),0)\n+IF(AND(IFERROR(INDIRECT(\"'\"&$B$108&\"'!B7\")>1974,0),IFERROR(INDIRECT(\"'\"&$B$108&\"'!B7\")<1992,0)),INDIRECT(\"'\"&$B$108&\"'!BVO_2041\"),0)\n+IF(AND(IFERROR(INDIRECT(\"'\"&$B$109&\"'!B7\")>1974,0),IFERROR(INDIRECT(\"'\"&$B$109&\"'!B7\")<1992,0)),INDIRECT(\"'\"&$B$109&\"'!BVO_2041\"),0)\n+IF(AND(IFERROR(INDIRECT(\"'\"&$B$110&\"'!B7\")>1974,0),IFERROR(INDIRECT(\"'\"&$B$110&\"'!B7\")<1992,0)),INDIRECT(\"'\"&$B$110&\"'!BVO_2041\"),0)\n+IF(AND(IFERROR(INDIRECT(\"'\"&$B$111&\"'!B7\")>1974,0),IFERROR(INDIRECT(\"'\"&$B$111&\"'!B7\")<1992,0)),INDIRECT(\"'\"&$B$111&\"'!BVO_2041\"),0)\n+IF(AND(IFERROR(INDIRECT(\"'\"&$B$112&\"'!B7\")>1974,0),IFERROR(INDIRECT(\"'\"&$B$112&\"'!B7\")<1992,0)),INDIRECT(\"'\"&$B$112&\"'!BVO_2041\"),0)\n+IF(AND(IFERROR(INDIRECT(\"'\"&$B$113&\"'!B7\")>1974,0),IFERROR(INDIRECT(\"'\"&$B$113&\"'!B7\")<1992,0)),INDIRECT(\"'\"&$B$113&\"'!BVO_2041\"),0)\n+IF(AND(IFERROR(INDIRECT(\"'\"&$B$114&\"'!B7\")>1974,0),IFERROR(INDIRECT(\"'\"&$B$114&\"'!B7\")<1992,0)),INDIRECT(\"'\"&$B$114&\"'!BVO_2041\"),0)\n+IF(AND(IFERROR(INDIRECT(\"'\"&$B$115&\"'!B7\")>1974,0),IFERROR(INDIRECT(\"'\"&$B$115&\"'!B7\")<1992,0)),INDIRECT(\"'\"&$B$115&\"'!BVO_2041\"),0)\n+IF(AND(IFERROR(INDIRECT(\"'\"&$B$116&\"'!B7\")>1974,0),IFERROR(INDIRECT(\"'\"&$B$116&\"'!B7\")<1992,0)),INDIRECT(\"'\"&$B$116&\"'!BVO_2041\"),0)\n+IF(AND(IFERROR(INDIRECT(\"'\"&$B$117&\"'!B7\")>1974,0),IFERROR(INDIRECT(\"'\"&$B$117&\"'!B7\")<1992,0)),INDIRECT(\"'\"&$B$117&\"'!BVO_2041\"),0)\n+IF(AND(IFERROR(INDIRECT(\"'\"&$B$118&\"'!B7\")>1974,0),IFERROR(INDIRECT(\"'\"&$B$118&\"'!B7\")<1992,0)),INDIRECT(\"'\"&$B$118&\"'!BVO_2041\"),0)\n+IF(AND(IFERROR(INDIRECT(\"'\"&$B$119&\"'!B7\")>1974,0),IFERROR(INDIRECT(\"'\"&$B$119&\"'!B7\")<1992,0)),INDIRECT(\"'\"&$B$119&\"'!BVO_2041\"),0)\n+IF(AND(IFERROR(INDIRECT(\"'\"&$B$120&\"'!B7\")>1974,0),IFERROR(INDIRECT(\"'\"&$B$120&\"'!B7\")<1992,0)),INDIRECT(\"'\"&$B$120&\"'!BVO_2041\"),0)\n+IF(AND(IFERROR(INDIRECT(\"'\"&$B$121&\"'!B7\")>1974,0),IFERROR(INDIRECT(\"'\"&$B$121&\"'!B7\")<1992,0)),INDIRECT(\"'\"&$B$121&\"'!BVO_2041\"),0)\n+IF(AND(IFERROR(INDIRECT(\"'\"&$B$122&\"'!B7\")>1974,0),IFERROR(INDIRECT(\"'\"&$B$122&\"'!B7\")<1992,0)),INDIRECT(\"'\"&$B$122&\"'!BVO_2041\"),0)\n+IF(AND(IFERROR(INDIRECT(\"'\"&$B$123&\"'!B7\")>1974,0),IFERROR(INDIRECT(\"'\"&$B$123&\"'!B7\")<1992,0)),INDIRECT(\"'\"&$B$123&\"'!BVO_2041\"),0)\n+IF(AND(IFERROR(INDIRECT(\"'\"&$B$124&\"'!B7\")>1974,0),IFERROR(INDIRECT(\"'\"&$B$124&\"'!B7\")<1992,0)),INDIRECT(\"'\"&$B$124&\"'!BVO_2041\"),0)","v":0},null,null,null,null,null,{"$f":"IF(AND(IFERROR(INDIRECT(\"'\"&$B$75&\"'!B7\")>1974,0),IFERROR(INDIRECT(\"'\"&$B$75&\"'!B7\")<1992,0)),INDIRECT(\"'\"&$B$75&\"'!BVO_2042\"),0)\n+IF(AND(IFERROR(INDIRECT(\"'\"&$B$76&\"'!B7\")>1974,0),IFERROR(INDIRECT(\"'\"&$B$76&\"'!B7\")<1992,0)),INDIRECT(\"'\"&$B$76&\"'!BVO_2042\"),0)\n+IF(AND(IFERROR(INDIRECT(\"'\"&$B$77&\"'!B7\")>1974,0),IFERROR(INDIRECT(\"'\"&$B$77&\"'!B7\")<1992,0)),INDIRECT(\"'\"&$B$77&\"'!BVO_2042\"),0)\n+IF(AND(IFERROR(INDIRECT(\"'\"&$B$78&\"'!B7\")>1974,0),IFERROR(INDIRECT(\"'\"&$B$78&\"'!B7\")<1992,0)),INDIRECT(\"'\"&$B$78&\"'!BVO_2042\"),0)\n+IF(AND(IFERROR(INDIRECT(\"'\"&$B$79&\"'!B7\")>1974,0),IFERROR(INDIRECT(\"'\"&$B$79&\"'!B7\")<1992,0)),INDIRECT(\"'\"&$B$79&\"'!BVO_2042\"),0)\n+IF(AND(IFERROR(INDIRECT(\"'\"&$B$80&\"'!B7\")>1974,0),IFERROR(INDIRECT(\"'\"&$B$80&\"'!B7\")<1992,0)),INDIRECT(\"'\"&$B$80&\"'!BVO_2042\"),0)\n+IF(AND(IFERROR(INDIRECT(\"'\"&$B$81&\"'!B7\")>1974,0),IFERROR(INDIRECT(\"'\"&$B$81&\"'!B7\")<1992,0)),INDIRECT(\"'\"&$B$81&\"'!BVO_2042\"),0)\n+IF(AND(IFERROR(INDIRECT(\"'\"&$B$82&\"'!B7\")>1974,0),IFERROR(INDIRECT(\"'\"&$B$82&\"'!B7\")<1992,0)),INDIRECT(\"'\"&$B$82&\"'!BVO_2042\"),0)\n+IF(AND(IFERROR(INDIRECT(\"'\"&$B$83&\"'!B7\")>1974,0),IFERROR(INDIRECT(\"'\"&$B$83&\"'!B7\")<1992,0)),INDIRECT(\"'\"&$B$83&\"'!BVO_2042\"),0)\n+IF(AND(IFERROR(INDIRECT(\"'\"&$B$84&\"'!B7\")>1974,0),IFERROR(INDIRECT(\"'\"&$B$84&\"'!B7\")<1992,0)),INDIRECT(\"'\"&$B$84&\"'!BVO_2042\"),0)\n+IF(AND(IFERROR(INDIRECT(\"'\"&$B$85&\"'!B7\")>1974,0),IFERROR(INDIRECT(\"'\"&$B$85&\"'!B7\")<1992,0)),INDIRECT(\"'\"&$B$85&\"'!BVO_2042\"),0)\n+IF(AND(IFERROR(INDIRECT(\"'\"&$B$86&\"'!B7\")>1974,0),IFERROR(INDIRECT(\"'\"&$B$86&\"'!B7\")<1992,0)),INDIRECT(\"'\"&$B$86&\"'!BVO_2042\"),0)\n+IF(AND(IFERROR(INDIRECT(\"'\"&$B$87&\"'!B7\")>1974,0),IFERROR(INDIRECT(\"'\"&$B$87&\"'!B7\")<1992,0)),INDIRECT(\"'\"&$B$87&\"'!BVO_2042\"),0)\n+IF(AND(IFERROR(INDIRECT(\"'\"&$B$88&\"'!B7\")>1974,0),IFERROR(INDIRECT(\"'\"&$B$88&\"'!B7\")<1992,0)),INDIRECT(\"'\"&$B$88&\"'!BVO_2042\"),0)\n+IF(AND(IFERROR(INDIRECT(\"'\"&$B$89&\"'!B7\")>1974,0),IFERROR(INDIRECT(\"'\"&$B$89&\"'!B7\")<1992,0)),INDIRECT(\"'\"&$B$89&\"'!BVO_2042\"),0)\n+IF(AND(IFERROR(INDIRECT(\"'\"&$B$90&\"'!B7\")>1974,0),IFERROR(INDIRECT(\"'\"&$B$90&\"'!B7\")<1992,0)),INDIRECT(\"'\"&$B$90&\"'!BVO_2042\"),0)\n+IF(AND(IFERROR(INDIRECT(\"'\"&$B$91&\"'!B7\")>1974,0),IFERROR(INDIRECT(\"'\"&$B$91&\"'!B7\")<1992,0)),INDIRECT(\"'\"&$B$91&\"'!BVO_2042\"),0)\n+IF(AND(IFERROR(INDIRECT(\"'\"&$B$92&\"'!B7\")>1974,0),IFERROR(INDIRECT(\"'\"&$B$92&\"'!B7\")<1992,0)),INDIRECT(\"'\"&$B$92&\"'!BVO_2042\"),0)\n+IF(AND(IFERROR(INDIRECT(\"'\"&$B$93&\"'!B7\")>1974,0),IFERROR(INDIRECT(\"'\"&$B$93&\"'!B7\")<1992,0)),INDIRECT(\"'\"&$B$93&\"'!BVO_2042\"),0)\n+IF(AND(IFERROR(INDIRECT(\"'\"&$B$94&\"'!B7\")>1974,0),IFERROR(INDIRECT(\"'\"&$B$94&\"'!B7\")<1992,0)),INDIRECT(\"'\"&$B$94&\"'!BVO_2042\"),0)\n+IF(AND(IFERROR(INDIRECT(\"'\"&$B$95&\"'!B7\")>1974,0),IFERROR(INDIRECT(\"'\"&$B$95&\"'!B7\")<1992,0)),INDIRECT(\"'\"&$B$95&\"'!BVO_2042\"),0)\n+IF(AND(IFERROR(INDIRECT(\"'\"&$B$96&\"'!B7\")>1974,0),IFERROR(INDIRECT(\"'\"&$B$96&\"'!B7\")<1992,0)),INDIRECT(\"'\"&$B$96&\"'!BVO_2042\"),0)\n+IF(AND(IFERROR(INDIRECT(\"'\"&$B$97&\"'!B7\")>1974,0),IFERROR(INDIRECT(\"'\"&$B$97&\"'!B7\")<1992,0)),INDIRECT(\"'\"&$B$97&\"'!BVO_2042\"),0)\n+IF(AND(IFERROR(INDIRECT(\"'\"&$B$98&\"'!B7\")>1974,0),IFERROR(INDIRECT(\"'\"&$B$98&\"'!B7\")<1992,0)),INDIRECT(\"'\"&$B$98&\"'!BVO_2042\"),0)\n+IF(AND(IFERROR(INDIRECT(\"'\"&$B$99&\"'!B7\")>1974,0),IFERROR(INDIRECT(\"'\"&$B$99&\"'!B7\")<1992,0)),INDIRECT(\"'\"&$B$99&\"'!BVO_2042\"),0)\n+IF(AND(IFERROR(INDIRECT(\"'\"&$B$100&\"'!B7\")>1974,0),IFERROR(INDIRECT(\"'\"&$B$100&\"'!B7\")<1992,0)),INDIRECT(\"'\"&$B$100&\"'!BVO_2042\"),0)\n+IF(AND(IFERROR(INDIRECT(\"'\"&$B$101&\"'!B7\")>1974,0),IFERROR(INDIRECT(\"'\"&$B$101&\"'!B7\")<1992,0)),INDIRECT(\"'\"&$B$101&\"'!BVO_2042\"),0)\n+IF(AND(IFERROR(INDIRECT(\"'\"&$B$102&\"'!B7\")>1974,0),IFERROR(INDIRECT(\"'\"&$B$102&\"'!B7\")<1992,0)),INDIRECT(\"'\"&$B$102&\"'!BVO_2042\"),0)\n+IF(AND(IFERROR(INDIRECT(\"'\"&$B$103&\"'!B7\")>1974,0),IFERROR(INDIRECT(\"'\"&$B$103&\"'!B7\")<1992,0)),INDIRECT(\"'\"&$B$103&\"'!BVO_2042\"),0)\n+IF(AND(IFERROR(INDIRECT(\"'\"&$B$104&\"'!B7\")>1974,0),IFERROR(INDIRECT(\"'\"&$B$104&\"'!B7\")<1992,0)),INDIRECT(\"'\"&$B$104&\"'!BVO_2042\"),0)\n+IF(AND(IFERROR(INDIRECT(\"'\"&$B$105&\"'!B7\")>1974,0),IFERROR(INDIRECT(\"'\"&$B$105&\"'!B7\")<1992,0)),INDIRECT(\"'\"&$B$105&\"'!BVO_2042\"),0)\n+IF(AND(IFERROR(INDIRECT(\"'\"&$B$106&\"'!B7\")>1974,0),IFERROR(INDIRECT(\"'\"&$B$106&\"'!B7\")<1992,0)),INDIRECT(\"'\"&$B$106&\"'!BVO_2042\"),0)\n+IF(AND(IFERROR(INDIRECT(\"'\"&$B$107&\"'!B7\")>1974,0),IFERROR(INDIRECT(\"'\"&$B$107&\"'!B7\")<1992,0)),INDIRECT(\"'\"&$B$107&\"'!BVO_2042\"),0)\n+IF(AND(IFERROR(INDIRECT(\"'\"&$B$108&\"'!B7\")>1974,0),IFERROR(INDIRECT(\"'\"&$B$108&\"'!B7\")<1992,0)),INDIRECT(\"'\"&$B$108&\"'!BVO_2042\"),0)\n+IF(AND(IFERROR(INDIRECT(\"'\"&$B$109&\"'!B7\")>1974,0),IFERROR(INDIRECT(\"'\"&$B$109&\"'!B7\")<1992,0)),INDIRECT(\"'\"&$B$109&\"'!BVO_2042\"),0)\n+IF(AND(IFERROR(INDIRECT(\"'\"&$B$110&\"'!B7\")>1974,0),IFERROR(INDIRECT(\"'\"&$B$110&\"'!B7\")<1992,0)),INDIRECT(\"'\"&$B$110&\"'!BVO_2042\"),0)\n+IF(AND(IFERROR(INDIRECT(\"'\"&$B$111&\"'!B7\")>1974,0),IFERROR(INDIRECT(\"'\"&$B$111&\"'!B7\")<1992,0)),INDIRECT(\"'\"&$B$111&\"'!BVO_2042\"),0)\n+IF(AND(IFERROR(INDIRECT(\"'\"&$B$112&\"'!B7\")>1974,0),IFERROR(INDIRECT(\"'\"&$B$112&\"'!B7\")<1992,0)),INDIRECT(\"'\"&$B$112&\"'!BVO_2042\"),0)\n+IF(AND(IFERROR(INDIRECT(\"'\"&$B$113&\"'!B7\")>1974,0),IFERROR(INDIRECT(\"'\"&$B$113&\"'!B7\")<1992,0)),INDIRECT(\"'\"&$B$113&\"'!BVO_2042\"),0)\n+IF(AND(IFERROR(INDIRECT(\"'\"&$B$114&\"'!B7\")>1974,0),IFERROR(INDIRECT(\"'\"&$B$114&\"'!B7\")<1992,0)),INDIRECT(\"'\"&$B$114&\"'!BVO_2042\"),0)\n+IF(AND(IFERROR(INDIRECT(\"'\"&$B$115&\"'!B7\")>1974,0),IFERROR(INDIRECT(\"'\"&$B$115&\"'!B7\")<1992,0)),INDIRECT(\"'\"&$B$115&\"'!BVO_2042\"),0)\n+IF(AND(IFERROR(INDIRECT(\"'\"&$B$116&\"'!B7\")>1974,0),IFERROR(INDIRECT(\"'\"&$B$116&\"'!B7\")<1992,0)),INDIRECT(\"'\"&$B$116&\"'!BVO_2042\"),0)\n+IF(AND(IFERROR(INDIRECT(\"'\"&$B$117&\"'!B7\")>1974,0),IFERROR(INDIRECT(\"'\"&$B$117&\"'!B7\")<1992,0)),INDIRECT(\"'\"&$B$117&\"'!BVO_2042\"),0)\n+IF(AND(IFERROR(INDIRECT(\"'\"&$B$118&\"'!B7\")>1974,0),IFERROR(INDIRECT(\"'\"&$B$118&\"'!B7\")<1992,0)),INDIRECT(\"'\"&$B$118&\"'!BVO_2042\"),0)\n+IF(AND(IFERROR(INDIRECT(\"'\"&$B$119&\"'!B7\")>1974,0),IFERROR(INDIRECT(\"'\"&$B$119&\"'!B7\")<1992,0)),INDIRECT(\"'\"&$B$119&\"'!BVO_2042\"),0)\n+IF(AND(IFERROR(INDIRECT(\"'\"&$B$120&\"'!B7\")>1974,0),IFERROR(INDIRECT(\"'\"&$B$120&\"'!B7\")<1992,0)),INDIRECT(\"'\"&$B$120&\"'!BVO_2042\"),0)\n+IF(AND(IFERROR(INDIRECT(\"'\"&$B$121&\"'!B7\")>1974,0),IFERROR(INDIRECT(\"'\"&$B$121&\"'!B7\")<1992,0)),INDIRECT(\"'\"&$B$121&\"'!BVO_2042\"),0)\n+IF(AND(IFERROR(INDIRECT(\"'\"&$B$122&\"'!B7\")>1974,0),IFERROR(INDIRECT(\"'\"&$B$122&\"'!B7\")<1992,0)),INDIRECT(\"'\"&$B$122&\"'!BVO_2042\"),0)\n+IF(AND(IFERROR(INDIRECT(\"'\"&$B$123&\"'!B7\")>1974,0),IFERROR(INDIRECT(\"'\"&$B$123&\"'!B7\")<1992,0)),INDIRECT(\"'\"&$B$123&\"'!BVO_2042\"),0)\n+IF(AND(IFERROR(INDIRECT(\"'\"&$B$124&\"'!B7\")>1974,0),IFERROR(INDIRECT(\"'\"&$B$124&\"'!B7\")<1992,0)),INDIRECT(\"'\"&$B$124&\"'!BVO_2042\"),0)","v":0},null,null,null,null,null,{"$f":"IF(AND(IFERROR(INDIRECT(\"'\"&$B$75&\"'!B7\")>1974,0),IFERROR(INDIRECT(\"'\"&$B$75&\"'!B7\")<1992,0)),INDIRECT(\"'\"&$B$75&\"'!BVO_2043\"),0)\n+IF(AND(IFERROR(INDIRECT(\"'\"&$B$76&\"'!B7\")>1974,0),IFERROR(INDIRECT(\"'\"&$B$76&\"'!B7\")<1992,0)),INDIRECT(\"'\"&$B$76&\"'!BVO_2043\"),0)\n+IF(AND(IFERROR(INDIRECT(\"'\"&$B$77&\"'!B7\")>1974,0),IFERROR(INDIRECT(\"'\"&$B$77&\"'!B7\")<1992,0)),INDIRECT(\"'\"&$B$77&\"'!BVO_2043\"),0)\n+IF(AND(IFERROR(INDIRECT(\"'\"&$B$78&\"'!B7\")>1974,0),IFERROR(INDIRECT(\"'\"&$B$78&\"'!B7\")<1992,0)),INDIRECT(\"'\"&$B$78&\"'!BVO_2043\"),0)\n+IF(AND(IFERROR(INDIRECT(\"'\"&$B$79&\"'!B7\")>1974,0),IFERROR(INDIRECT(\"'\"&$B$79&\"'!B7\")<1992,0)),INDIRECT(\"'\"&$B$79&\"'!BVO_2043\"),0)\n+IF(AND(IFERROR(INDIRECT(\"'\"&$B$80&\"'!B7\")>1974,0),IFERROR(INDIRECT(\"'\"&$B$80&\"'!B7\")<1992,0)),INDIRECT(\"'\"&$B$80&\"'!BVO_2043\"),0)\n+IF(AND(IFERROR(INDIRECT(\"'\"&$B$81&\"'!B7\")>1974,0),IFERROR(INDIRECT(\"'\"&$B$81&\"'!B7\")<1992,0)),INDIRECT(\"'\"&$B$81&\"'!BVO_2043\"),0)\n+IF(AND(IFERROR(INDIRECT(\"'\"&$B$82&\"'!B7\")>1974,0),IFERROR(INDIRECT(\"'\"&$B$82&\"'!B7\")<1992,0)),INDIRECT(\"'\"&$B$82&\"'!BVO_2043\"),0)\n+IF(AND(IFERROR(INDIRECT(\"'\"&$B$83&\"'!B7\")>1974,0),IFERROR(INDIRECT(\"'\"&$B$83&\"'!B7\")<1992,0)),INDIRECT(\"'\"&$B$83&\"'!BVO_2043\"),0)\n+IF(AND(IFERROR(INDIRECT(\"'\"&$B$84&\"'!B7\")>1974,0),IFERROR(INDIRECT(\"'\"&$B$84&\"'!B7\")<1992,0)),INDIRECT(\"'\"&$B$84&\"'!BVO_2043\"),0)\n+IF(AND(IFERROR(INDIRECT(\"'\"&$B$85&\"'!B7\")>1974,0),IFERROR(INDIRECT(\"'\"&$B$85&\"'!B7\")<1992,0)),INDIRECT(\"'\"&$B$85&\"'!BVO_2043\"),0)\n+IF(AND(IFERROR(INDIRECT(\"'\"&$B$86&\"'!B7\")>1974,0),IFERROR(INDIRECT(\"'\"&$B$86&\"'!B7\")<1992,0)),INDIRECT(\"'\"&$B$86&\"'!BVO_2043\"),0)\n+IF(AND(IFERROR(INDIRECT(\"'\"&$B$87&\"'!B7\")>1974,0),IFERROR(INDIRECT(\"'\"&$B$87&\"'!B7\")<1992,0)),INDIRECT(\"'\"&$B$87&\"'!BVO_2043\"),0)\n+IF(AND(IFERROR(INDIRECT(\"'\"&$B$88&\"'!B7\")>1974,0),IFERROR(INDIRECT(\"'\"&$B$88&\"'!B7\")<1992,0)),INDIRECT(\"'\"&$B$88&\"'!BVO_2043\"),0)\n+IF(AND(IFERROR(INDIRECT(\"'\"&$B$89&\"'!B7\")>1974,0),IFERROR(INDIRECT(\"'\"&$B$89&\"'!B7\")<1992,0)),INDIRECT(\"'\"&$B$89&\"'!BVO_2043\"),0)\n+IF(AND(IFERROR(INDIRECT(\"'\"&$B$90&\"'!B7\")>1974,0),IFERROR(INDIRECT(\"'\"&$B$90&\"'!B7\")<1992,0)),INDIRECT(\"'\"&$B$90&\"'!BVO_2043\"),0)\n+IF(AND(IFERROR(INDIRECT(\"'\"&$B$91&\"'!B7\")>1974,0),IFERROR(INDIRECT(\"'\"&$B$91&\"'!B7\")<1992,0)),INDIRECT(\"'\"&$B$91&\"'!BVO_2043\"),0)\n+IF(AND(IFERROR(INDIRECT(\"'\"&$B$92&\"'!B7\")>1974,0),IFERROR(INDIRECT(\"'\"&$B$92&\"'!B7\")<1992,0)),INDIRECT(\"'\"&$B$92&\"'!BVO_2043\"),0)\n+IF(AND(IFERROR(INDIRECT(\"'\"&$B$93&\"'!B7\")>1974,0),IFERROR(INDIRECT(\"'\"&$B$93&\"'!B7\")<1992,0)),INDIRECT(\"'\"&$B$93&\"'!BVO_2043\"),0)\n+IF(AND(IFERROR(INDIRECT(\"'\"&$B$94&\"'!B7\")>1974,0),IFERROR(INDIRECT(\"'\"&$B$94&\"'!B7\")<1992,0)),INDIRECT(\"'\"&$B$94&\"'!BVO_2043\"),0)\n+IF(AND(IFERROR(INDIRECT(\"'\"&$B$95&\"'!B7\")>1974,0),IFERROR(INDIRECT(\"'\"&$B$95&\"'!B7\")<1992,0)),INDIRECT(\"'\"&$B$95&\"'!BVO_2043\"),0)\n+IF(AND(IFERROR(INDIRECT(\"'\"&$B$96&\"'!B7\")>1974,0),IFERROR(INDIRECT(\"'\"&$B$96&\"'!B7\")<1992,0)),INDIRECT(\"'\"&$B$96&\"'!BVO_2043\"),0)\n+IF(AND(IFERROR(INDIRECT(\"'\"&$B$97&\"'!B7\")>1974,0),IFERROR(INDIRECT(\"'\"&$B$97&\"'!B7\")<1992,0)),INDIRECT(\"'\"&$B$97&\"'!BVO_2043\"),0)\n+IF(AND(IFERROR(INDIRECT(\"'\"&$B$98&\"'!B7\")>1974,0),IFERROR(INDIRECT(\"'\"&$B$98&\"'!B7\")<1992,0)),INDIRECT(\"'\"&$B$98&\"'!BVO_2043\"),0)\n+IF(AND(IFERROR(INDIRECT(\"'\"&$B$99&\"'!B7\")>1974,0),IFERROR(INDIRECT(\"'\"&$B$99&\"'!B7\")<1992,0)),INDIRECT(\"'\"&$B$99&\"'!BVO_2043\"),0)\n+IF(AND(IFERROR(INDIRECT(\"'\"&$B$100&\"'!B7\")>1974,0),IFERROR(INDIRECT(\"'\"&$B$100&\"'!B7\")<1992,0)),INDIRECT(\"'\"&$B$100&\"'!BVO_2043\"),0)\n+IF(AND(IFERROR(INDIRECT(\"'\"&$B$101&\"'!B7\")>1974,0),IFERROR(INDIRECT(\"'\"&$B$101&\"'!B7\")<1992,0)),INDIRECT(\"'\"&$B$101&\"'!BVO_2043\"),0)\n+IF(AND(IFERROR(INDIRECT(\"'\"&$B$102&\"'!B7\")>1974,0),IFERROR(INDIRECT(\"'\"&$B$102&\"'!B7\")<1992,0)),INDIRECT(\"'\"&$B$102&\"'!BVO_2043\"),0)\n+IF(AND(IFERROR(INDIRECT(\"'\"&$B$103&\"'!B7\")>1974,0),IFERROR(INDIRECT(\"'\"&$B$103&\"'!B7\")<1992,0)),INDIRECT(\"'\"&$B$103&\"'!BVO_2043\"),0)\n+IF(AND(IFERROR(INDIRECT(\"'\"&$B$104&\"'!B7\")>1974,0),IFERROR(INDIRECT(\"'\"&$B$104&\"'!B7\")<1992,0)),INDIRECT(\"'\"&$B$104&\"'!BVO_2043\"),0)\n+IF(AND(IFERROR(INDIRECT(\"'\"&$B$105&\"'!B7\")>1974,0),IFERROR(INDIRECT(\"'\"&$B$105&\"'!B7\")<1992,0)),INDIRECT(\"'\"&$B$105&\"'!BVO_2043\"),0)\n+IF(AND(IFERROR(INDIRECT(\"'\"&$B$106&\"'!B7\")>1974,0),IFERROR(INDIRECT(\"'\"&$B$106&\"'!B7\")<1992,0)),INDIRECT(\"'\"&$B$106&\"'!BVO_2043\"),0)\n+IF(AND(IFERROR(INDIRECT(\"'\"&$B$107&\"'!B7\")>1974,0),IFERROR(INDIRECT(\"'\"&$B$107&\"'!B7\")<1992,0)),INDIRECT(\"'\"&$B$107&\"'!BVO_2043\"),0)\n+IF(AND(IFERROR(INDIRECT(\"'\"&$B$108&\"'!B7\")>1974,0),IFERROR(INDIRECT(\"'\"&$B$108&\"'!B7\")<1992,0)),INDIRECT(\"'\"&$B$108&\"'!BVO_2043\"),0)\n+IF(AND(IFERROR(INDIRECT(\"'\"&$B$109&\"'!B7\")>1974,0),IFERROR(INDIRECT(\"'\"&$B$109&\"'!B7\")<1992,0)),INDIRECT(\"'\"&$B$109&\"'!BVO_2043\"),0)\n+IF(AND(IFERROR(INDIRECT(\"'\"&$B$110&\"'!B7\")>1974,0),IFERROR(INDIRECT(\"'\"&$B$110&\"'!B7\")<1992,0)),INDIRECT(\"'\"&$B$110&\"'!BVO_2043\"),0)\n+IF(AND(IFERROR(INDIRECT(\"'\"&$B$111&\"'!B7\")>1974,0),IFERROR(INDIRECT(\"'\"&$B$111&\"'!B7\")<1992,0)),INDIRECT(\"'\"&$B$111&\"'!BVO_2043\"),0)\n+IF(AND(IFERROR(INDIRECT(\"'\"&$B$112&\"'!B7\")>1974,0),IFERROR(INDIRECT(\"'\"&$B$112&\"'!B7\")<1992,0)),INDIRECT(\"'\"&$B$112&\"'!BVO_2043\"),0)\n+IF(AND(IFERROR(INDIRECT(\"'\"&$B$113&\"'!B7\")>1974,0),IFERROR(INDIRECT(\"'\"&$B$113&\"'!B7\")<1992,0)),INDIRECT(\"'\"&$B$113&\"'!BVO_2043\"),0)\n+IF(AND(IFERROR(INDIRECT(\"'\"&$B$114&\"'!B7\")>1974,0),IFERROR(INDIRECT(\"'\"&$B$114&\"'!B7\")<1992,0)),INDIRECT(\"'\"&$B$114&\"'!BVO_2043\"),0)\n+IF(AND(IFERROR(INDIRECT(\"'\"&$B$115&\"'!B7\")>1974,0),IFERROR(INDIRECT(\"'\"&$B$115&\"'!B7\")<1992,0)),INDIRECT(\"'\"&$B$115&\"'!BVO_2043\"),0)\n+IF(AND(IFERROR(INDIRECT(\"'\"&$B$116&\"'!B7\")>1974,0),IFERROR(INDIRECT(\"'\"&$B$116&\"'!B7\")<1992,0)),INDIRECT(\"'\"&$B$116&\"'!BVO_2043\"),0)\n+IF(AND(IFERROR(INDIRECT(\"'\"&$B$117&\"'!B7\")>1974,0),IFERROR(INDIRECT(\"'\"&$B$117&\"'!B7\")<1992,0)),INDIRECT(\"'\"&$B$117&\"'!BVO_2043\"),0)\n+IF(AND(IFERROR(INDIRECT(\"'\"&$B$118&\"'!B7\")>1974,0),IFERROR(INDIRECT(\"'\"&$B$118&\"'!B7\")<1992,0)),INDIRECT(\"'\"&$B$118&\"'!BVO_2043\"),0)\n+IF(AND(IFERROR(INDIRECT(\"'\"&$B$119&\"'!B7\")>1974,0),IFERROR(INDIRECT(\"'\"&$B$119&\"'!B7\")<1992,0)),INDIRECT(\"'\"&$B$119&\"'!BVO_2043\"),0)\n+IF(AND(IFERROR(INDIRECT(\"'\"&$B$120&\"'!B7\")>1974,0),IFERROR(INDIRECT(\"'\"&$B$120&\"'!B7\")<1992,0)),INDIRECT(\"'\"&$B$120&\"'!BVO_2043\"),0)\n+IF(AND(IFERROR(INDIRECT(\"'\"&$B$121&\"'!B7\")>1974,0),IFERROR(INDIRECT(\"'\"&$B$121&\"'!B7\")<1992,0)),INDIRECT(\"'\"&$B$121&\"'!BVO_2043\"),0)\n+IF(AND(IFERROR(INDIRECT(\"'\"&$B$122&\"'!B7\")>1974,0),IFERROR(INDIRECT(\"'\"&$B$122&\"'!B7\")<1992,0)),INDIRECT(\"'\"&$B$122&\"'!BVO_2043\"),0)\n+IF(AND(IFERROR(INDIRECT(\"'\"&$B$123&\"'!B7\")>1974,0),IFERROR(INDIRECT(\"'\"&$B$123&\"'!B7\")<1992,0)),INDIRECT(\"'\"&$B$123&\"'!BVO_2043\"),0)\n+IF(AND(IFERROR(INDIRECT(\"'\"&$B$124&\"'!B7\")>1974,0),IFERROR(INDIRECT(\"'\"&$B$124&\"'!B7\")<1992,0)),INDIRECT(\"'\"&$B$124&\"'!BVO_2043\"),0)","v":0},null,null,null,null,null,{"$f":"IF(AND(IFERROR(INDIRECT(\"'\"&$B$75&\"'!B7\")>1974,0),IFERROR(INDIRECT(\"'\"&$B$75&\"'!B7\")<1992,0)),INDIRECT(\"'\"&$B$75&\"'!BVO_2044\"),0)\n+IF(AND(IFERROR(INDIRECT(\"'\"&$B$76&\"'!B7\")>1974,0),IFERROR(INDIRECT(\"'\"&$B$76&\"'!B7\")<1992,0)),INDIRECT(\"'\"&$B$76&\"'!BVO_2044\"),0)\n+IF(AND(IFERROR(INDIRECT(\"'\"&$B$77&\"'!B7\")>1974,0),IFERROR(INDIRECT(\"'\"&$B$77&\"'!B7\")<1992,0)),INDIRECT(\"'\"&$B$77&\"'!BVO_2044\"),0)\n+IF(AND(IFERROR(INDIRECT(\"'\"&$B$78&\"'!B7\")>1974,0),IFERROR(INDIRECT(\"'\"&$B$78&\"'!B7\")<1992,0)),INDIRECT(\"'\"&$B$78&\"'!BVO_2044\"),0)\n+IF(AND(IFERROR(INDIRECT(\"'\"&$B$79&\"'!B7\")>1974,0),IFERROR(INDIRECT(\"'\"&$B$79&\"'!B7\")<1992,0)),INDIRECT(\"'\"&$B$79&\"'!BVO_2044\"),0)\n+IF(AND(IFERROR(INDIRECT(\"'\"&$B$80&\"'!B7\")>1974,0),IFERROR(INDIRECT(\"'\"&$B$80&\"'!B7\")<1992,0)),INDIRECT(\"'\"&$B$80&\"'!BVO_2044\"),0)\n+IF(AND(IFERROR(INDIRECT(\"'\"&$B$81&\"'!B7\")>1974,0),IFERROR(INDIRECT(\"'\"&$B$81&\"'!B7\")<1992,0)),INDIRECT(\"'\"&$B$81&\"'!BVO_2044\"),0)\n+IF(AND(IFERROR(INDIRECT(\"'\"&$B$82&\"'!B7\")>1974,0),IFERROR(INDIRECT(\"'\"&$B$82&\"'!B7\")<1992,0)),INDIRECT(\"'\"&$B$82&\"'!BVO_2044\"),0)\n+IF(AND(IFERROR(INDIRECT(\"'\"&$B$83&\"'!B7\")>1974,0),IFERROR(INDIRECT(\"'\"&$B$83&\"'!B7\")<1992,0)),INDIRECT(\"'\"&$B$83&\"'!BVO_2044\"),0)\n+IF(AND(IFERROR(INDIRECT(\"'\"&$B$84&\"'!B7\")>1974,0),IFERROR(INDIRECT(\"'\"&$B$84&\"'!B7\")<1992,0)),INDIRECT(\"'\"&$B$84&\"'!BVO_2044\"),0)\n+IF(AND(IFERROR(INDIRECT(\"'\"&$B$85&\"'!B7\")>1974,0),IFERROR(INDIRECT(\"'\"&$B$85&\"'!B7\")<1992,0)),INDIRECT(\"'\"&$B$85&\"'!BVO_2044\"),0)\n+IF(AND(IFERROR(INDIRECT(\"'\"&$B$86&\"'!B7\")>1974,0),IFERROR(INDIRECT(\"'\"&$B$86&\"'!B7\")<1992,0)),INDIRECT(\"'\"&$B$86&\"'!BVO_2044\"),0)\n+IF(AND(IFERROR(INDIRECT(\"'\"&$B$87&\"'!B7\")>1974,0),IFERROR(INDIRECT(\"'\"&$B$87&\"'!B7\")<1992,0)),INDIRECT(\"'\"&$B$87&\"'!BVO_2044\"),0)\n+IF(AND(IFERROR(INDIRECT(\"'\"&$B$88&\"'!B7\")>1974,0),IFERROR(INDIRECT(\"'\"&$B$88&\"'!B7\")<1992,0)),INDIRECT(\"'\"&$B$88&\"'!BVO_2044\"),0)\n+IF(AND(IFERROR(INDIRECT(\"'\"&$B$89&\"'!B7\")>1974,0),IFERROR(INDIRECT(\"'\"&$B$89&\"'!B7\")<1992,0)),INDIRECT(\"'\"&$B$89&\"'!BVO_2044\"),0)\n+IF(AND(IFERROR(INDIRECT(\"'\"&$B$90&\"'!B7\")>1974,0),IFERROR(INDIRECT(\"'\"&$B$90&\"'!B7\")<1992,0)),INDIRECT(\"'\"&$B$90&\"'!BVO_2044\"),0)\n+IF(AND(IFERROR(INDIRECT(\"'\"&$B$91&\"'!B7\")>1974,0),IFERROR(INDIRECT(\"'\"&$B$91&\"'!B7\")<1992,0)),INDIRECT(\"'\"&$B$91&\"'!BVO_2044\"),0)\n+IF(AND(IFERROR(INDIRECT(\"'\"&$B$92&\"'!B7\")>1974,0),IFERROR(INDIRECT(\"'\"&$B$92&\"'!B7\")<1992,0)),INDIRECT(\"'\"&$B$92&\"'!BVO_2044\"),0)\n+IF(AND(IFERROR(INDIRECT(\"'\"&$B$93&\"'!B7\")>1974,0),IFERROR(INDIRECT(\"'\"&$B$93&\"'!B7\")<1992,0)),INDIRECT(\"'\"&$B$93&\"'!BVO_2044\"),0)\n+IF(AND(IFERROR(INDIRECT(\"'\"&$B$94&\"'!B7\")>1974,0),IFERROR(INDIRECT(\"'\"&$B$94&\"'!B7\")<1992,0)),INDIRECT(\"'\"&$B$94&\"'!BVO_2044\"),0)\n+IF(AND(IFERROR(INDIRECT(\"'\"&$B$95&\"'!B7\")>1974,0),IFERROR(INDIRECT(\"'\"&$B$95&\"'!B7\")<1992,0)),INDIRECT(\"'\"&$B$95&\"'!BVO_2044\"),0)\n+IF(AND(IFERROR(INDIRECT(\"'\"&$B$96&\"'!B7\")>1974,0),IFERROR(INDIRECT(\"'\"&$B$96&\"'!B7\")<1992,0)),INDIRECT(\"'\"&$B$96&\"'!BVO_2044\"),0)\n+IF(AND(IFERROR(INDIRECT(\"'\"&$B$97&\"'!B7\")>1974,0),IFERROR(INDIRECT(\"'\"&$B$97&\"'!B7\")<1992,0)),INDIRECT(\"'\"&$B$97&\"'!BVO_2044\"),0)\n+IF(AND(IFERROR(INDIRECT(\"'\"&$B$98&\"'!B7\")>1974,0),IFERROR(INDIRECT(\"'\"&$B$98&\"'!B7\")<1992,0)),INDIRECT(\"'\"&$B$98&\"'!BVO_2044\"),0)\n+IF(AND(IFERROR(INDIRECT(\"'\"&$B$99&\"'!B7\")>1974,0),IFERROR(INDIRECT(\"'\"&$B$99&\"'!B7\")<1992,0)),INDIRECT(\"'\"&$B$99&\"'!BVO_2044\"),0)\n+IF(AND(IFERROR(INDIRECT(\"'\"&$B$100&\"'!B7\")>1974,0),IFERROR(INDIRECT(\"'\"&$B$100&\"'!B7\")<1992,0)),INDIRECT(\"'\"&$B$100&\"'!BVO_2044\"),0)\n+IF(AND(IFERROR(INDIRECT(\"'\"&$B$101&\"'!B7\")>1974,0),IFERROR(INDIRECT(\"'\"&$B$101&\"'!B7\")<1992,0)),INDIRECT(\"'\"&$B$101&\"'!BVO_2044\"),0)\n+IF(AND(IFERROR(INDIRECT(\"'\"&$B$102&\"'!B7\")>1974,0),IFERROR(INDIRECT(\"'\"&$B$102&\"'!B7\")<1992,0)),INDIRECT(\"'\"&$B$102&\"'!BVO_2044\"),0)\n+IF(AND(IFERROR(INDIRECT(\"'\"&$B$103&\"'!B7\")>1974,0),IFERROR(INDIRECT(\"'\"&$B$103&\"'!B7\")<1992,0)),INDIRECT(\"'\"&$B$103&\"'!BVO_2044\"),0)\n+IF(AND(IFERROR(INDIRECT(\"'\"&$B$104&\"'!B7\")>1974,0),IFERROR(INDIRECT(\"'\"&$B$104&\"'!B7\")<1992,0)),INDIRECT(\"'\"&$B$104&\"'!BVO_2044\"),0)\n+IF(AND(IFERROR(INDIRECT(\"'\"&$B$105&\"'!B7\")>1974,0),IFERROR(INDIRECT(\"'\"&$B$105&\"'!B7\")<1992,0)),INDIRECT(\"'\"&$B$105&\"'!BVO_2044\"),0)\n+IF(AND(IFERROR(INDIRECT(\"'\"&$B$106&\"'!B7\")>1974,0),IFERROR(INDIRECT(\"'\"&$B$106&\"'!B7\")<1992,0)),INDIRECT(\"'\"&$B$106&\"'!BVO_2044\"),0)\n+IF(AND(IFERROR(INDIRECT(\"'\"&$B$107&\"'!B7\")>1974,0),IFERROR(INDIRECT(\"'\"&$B$107&\"'!B7\")<1992,0)),INDIRECT(\"'\"&$B$107&\"'!BVO_2044\"),0)\n+IF(AND(IFERROR(INDIRECT(\"'\"&$B$108&\"'!B7\")>1974,0),IFERROR(INDIRECT(\"'\"&$B$108&\"'!B7\")<1992,0)),INDIRECT(\"'\"&$B$108&\"'!BVO_2044\"),0)\n+IF(AND(IFERROR(INDIRECT(\"'\"&$B$109&\"'!B7\")>1974,0),IFERROR(INDIRECT(\"'\"&$B$109&\"'!B7\")<1992,0)),INDIRECT(\"'\"&$B$109&\"'!BVO_2044\"),0)\n+IF(AND(IFERROR(INDIRECT(\"'\"&$B$110&\"'!B7\")>1974,0),IFERROR(INDIRECT(\"'\"&$B$110&\"'!B7\")<1992,0)),INDIRECT(\"'\"&$B$110&\"'!BVO_2044\"),0)\n+IF(AND(IFERROR(INDIRECT(\"'\"&$B$111&\"'!B7\")>1974,0),IFERROR(INDIRECT(\"'\"&$B$111&\"'!B7\")<1992,0)),INDIRECT(\"'\"&$B$111&\"'!BVO_2044\"),0)\n+IF(AND(IFERROR(INDIRECT(\"'\"&$B$112&\"'!B7\")>1974,0),IFERROR(INDIRECT(\"'\"&$B$112&\"'!B7\")<1992,0)),INDIRECT(\"'\"&$B$112&\"'!BVO_2044\"),0)\n+IF(AND(IFERROR(INDIRECT(\"'\"&$B$113&\"'!B7\")>1974,0),IFERROR(INDIRECT(\"'\"&$B$113&\"'!B7\")<1992,0)),INDIRECT(\"'\"&$B$113&\"'!BVO_2044\"),0)\n+IF(AND(IFERROR(INDIRECT(\"'\"&$B$114&\"'!B7\")>1974,0),IFERROR(INDIRECT(\"'\"&$B$114&\"'!B7\")<1992,0)),INDIRECT(\"'\"&$B$114&\"'!BVO_2044\"),0)\n+IF(AND(IFERROR(INDIRECT(\"'\"&$B$115&\"'!B7\")>1974,0),IFERROR(INDIRECT(\"'\"&$B$115&\"'!B7\")<1992,0)),INDIRECT(\"'\"&$B$115&\"'!BVO_2044\"),0)\n+IF(AND(IFERROR(INDIRECT(\"'\"&$B$116&\"'!B7\")>1974,0),IFERROR(INDIRECT(\"'\"&$B$116&\"'!B7\")<1992,0)),INDIRECT(\"'\"&$B$116&\"'!BVO_2044\"),0)\n+IF(AND(IFERROR(INDIRECT(\"'\"&$B$117&\"'!B7\")>1974,0),IFERROR(INDIRECT(\"'\"&$B$117&\"'!B7\")<1992,0)),INDIRECT(\"'\"&$B$117&\"'!BVO_2044\"),0)\n+IF(AND(IFERROR(INDIRECT(\"'\"&$B$118&\"'!B7\")>1974,0),IFERROR(INDIRECT(\"'\"&$B$118&\"'!B7\")<1992,0)),INDIRECT(\"'\"&$B$118&\"'!BVO_2044\"),0)\n+IF(AND(IFERROR(INDIRECT(\"'\"&$B$119&\"'!B7\")>1974,0),IFERROR(INDIRECT(\"'\"&$B$119&\"'!B7\")<1992,0)),INDIRECT(\"'\"&$B$119&\"'!BVO_2044\"),0)\n+IF(AND(IFERROR(INDIRECT(\"'\"&$B$120&\"'!B7\")>1974,0),IFERROR(INDIRECT(\"'\"&$B$120&\"'!B7\")<1992,0)),INDIRECT(\"'\"&$B$120&\"'!BVO_2044\"),0)\n+IF(AND(IFERROR(INDIRECT(\"'\"&$B$121&\"'!B7\")>1974,0),IFERROR(INDIRECT(\"'\"&$B$121&\"'!B7\")<1992,0)),INDIRECT(\"'\"&$B$121&\"'!BVO_2044\"),0)\n+IF(AND(IFERROR(INDIRECT(\"'\"&$B$122&\"'!B7\")>1974,0),IFERROR(INDIRECT(\"'\"&$B$122&\"'!B7\")<1992,0)),INDIRECT(\"'\"&$B$122&\"'!BVO_2044\"),0)\n+IF(AND(IFERROR(INDIRECT(\"'\"&$B$123&\"'!B7\")>1974,0),IFERROR(INDIRECT(\"'\"&$B$123&\"'!B7\")<1992,0)),INDIRECT(\"'\"&$B$123&\"'!BVO_2044\"),0)\n+IF(AND(IFERROR(INDIRECT(\"'\"&$B$124&\"'!B7\")>1974,0),IFERROR(INDIRECT(\"'\"&$B$124&\"'!B7\")<1992,0)),INDIRECT(\"'\"&$B$124&\"'!BVO_2044\"),0)","v":0},null,null,null,null,null,{"$f":"IF(AND(IFERROR(INDIRECT(\"'\"&$B$75&\"'!B7\")>1974,0),IFERROR(INDIRECT(\"'\"&$B$75&\"'!B7\")<1992,0)),INDIRECT(\"'\"&$B$75&\"'!BVO_2045\"),0)\n+IF(AND(IFERROR(INDIRECT(\"'\"&$B$76&\"'!B7\")>1974,0),IFERROR(INDIRECT(\"'\"&$B$76&\"'!B7\")<1992,0)),INDIRECT(\"'\"&$B$76&\"'!BVO_2045\"),0)\n+IF(AND(IFERROR(INDIRECT(\"'\"&$B$77&\"'!B7\")>1974,0),IFERROR(INDIRECT(\"'\"&$B$77&\"'!B7\")<1992,0)),INDIRECT(\"'\"&$B$77&\"'!BVO_2045\"),0)\n+IF(AND(IFERROR(INDIRECT(\"'\"&$B$78&\"'!B7\")>1974,0),IFERROR(INDIRECT(\"'\"&$B$78&\"'!B7\")<1992,0)),INDIRECT(\"'\"&$B$78&\"'!BVO_2045\"),0)\n+IF(AND(IFERROR(INDIRECT(\"'\"&$B$79&\"'!B7\")>1974,0),IFERROR(INDIRECT(\"'\"&$B$79&\"'!B7\")<1992,0)),INDIRECT(\"'\"&$B$79&\"'!BVO_2045\"),0)\n+IF(AND(IFERROR(INDIRECT(\"'\"&$B$80&\"'!B7\")>1974,0),IFERROR(INDIRECT(\"'\"&$B$80&\"'!B7\")<1992,0)),INDIRECT(\"'\"&$B$80&\"'!BVO_2045\"),0)\n+IF(AND(IFERROR(INDIRECT(\"'\"&$B$81&\"'!B7\")>1974,0),IFERROR(INDIRECT(\"'\"&$B$81&\"'!B7\")<1992,0)),INDIRECT(\"'\"&$B$81&\"'!BVO_2045\"),0)\n+IF(AND(IFERROR(INDIRECT(\"'\"&$B$82&\"'!B7\")>1974,0),IFERROR(INDIRECT(\"'\"&$B$82&\"'!B7\")<1992,0)),INDIRECT(\"'\"&$B$82&\"'!BVO_2045\"),0)\n+IF(AND(IFERROR(INDIRECT(\"'\"&$B$83&\"'!B7\")>1974,0),IFERROR(INDIRECT(\"'\"&$B$83&\"'!B7\")<1992,0)),INDIRECT(\"'\"&$B$83&\"'!BVO_2045\"),0)\n+IF(AND(IFERROR(INDIRECT(\"'\"&$B$84&\"'!B7\")>1974,0),IFERROR(INDIRECT(\"'\"&$B$84&\"'!B7\")<1992,0)),INDIRECT(\"'\"&$B$84&\"'!BVO_2045\"),0)\n+IF(AND(IFERROR(INDIRECT(\"'\"&$B$85&\"'!B7\")>1974,0),IFERROR(INDIRECT(\"'\"&$B$85&\"'!B7\")<1992,0)),INDIRECT(\"'\"&$B$85&\"'!BVO_2045\"),0)\n+IF(AND(IFERROR(INDIRECT(\"'\"&$B$86&\"'!B7\")>1974,0),IFERROR(INDIRECT(\"'\"&$B$86&\"'!B7\")<1992,0)),INDIRECT(\"'\"&$B$86&\"'!BVO_2045\"),0)\n+IF(AND(IFERROR(INDIRECT(\"'\"&$B$87&\"'!B7\")>1974,0),IFERROR(INDIRECT(\"'\"&$B$87&\"'!B7\")<1992,0)),INDIRECT(\"'\"&$B$87&\"'!BVO_2045\"),0)\n+IF(AND(IFERROR(INDIRECT(\"'\"&$B$88&\"'!B7\")>1974,0),IFERROR(INDIRECT(\"'\"&$B$88&\"'!B7\")<1992,0)),INDIRECT(\"'\"&$B$88&\"'!BVO_2045\"),0)\n+IF(AND(IFERROR(INDIRECT(\"'\"&$B$89&\"'!B7\")>1974,0),IFERROR(INDIRECT(\"'\"&$B$89&\"'!B7\")<1992,0)),INDIRECT(\"'\"&$B$89&\"'!BVO_2045\"),0)\n+IF(AND(IFERROR(INDIRECT(\"'\"&$B$90&\"'!B7\")>1974,0),IFERROR(INDIRECT(\"'\"&$B$90&\"'!B7\")<1992,0)),INDIRECT(\"'\"&$B$90&\"'!BVO_2045\"),0)\n+IF(AND(IFERROR(INDIRECT(\"'\"&$B$91&\"'!B7\")>1974,0),IFERROR(INDIRECT(\"'\"&$B$91&\"'!B7\")<1992,0)),INDIRECT(\"'\"&$B$91&\"'!BVO_2045\"),0)\n+IF(AND(IFERROR(INDIRECT(\"'\"&$B$92&\"'!B7\")>1974,0),IFERROR(INDIRECT(\"'\"&$B$92&\"'!B7\")<1992,0)),INDIRECT(\"'\"&$B$92&\"'!BVO_2045\"),0)\n+IF(AND(IFERROR(INDIRECT(\"'\"&$B$93&\"'!B7\")>1974,0),IFERROR(INDIRECT(\"'\"&$B$93&\"'!B7\")<1992,0)),INDIRECT(\"'\"&$B$93&\"'!BVO_2045\"),0)\n+IF(AND(IFERROR(INDIRECT(\"'\"&$B$94&\"'!B7\")>1974,0),IFERROR(INDIRECT(\"'\"&$B$94&\"'!B7\")<1992,0)),INDIRECT(\"'\"&$B$94&\"'!BVO_2045\"),0)\n+IF(AND(IFERROR(INDIRECT(\"'\"&$B$95&\"'!B7\")>1974,0),IFERROR(INDIRECT(\"'\"&$B$95&\"'!B7\")<1992,0)),INDIRECT(\"'\"&$B$95&\"'!BVO_2045\"),0)\n+IF(AND(IFERROR(INDIRECT(\"'\"&$B$96&\"'!B7\")>1974,0),IFERROR(INDIRECT(\"'\"&$B$96&\"'!B7\")<1992,0)),INDIRECT(\"'\"&$B$96&\"'!BVO_2045\"),0)\n+IF(AND(IFERROR(INDIRECT(\"'\"&$B$97&\"'!B7\")>1974,0),IFERROR(INDIRECT(\"'\"&$B$97&\"'!B7\")<1992,0)),INDIRECT(\"'\"&$B$97&\"'!BVO_2045\"),0)\n+IF(AND(IFERROR(INDIRECT(\"'\"&$B$98&\"'!B7\")>1974,0),IFERROR(INDIRECT(\"'\"&$B$98&\"'!B7\")<1992,0)),INDIRECT(\"'\"&$B$98&\"'!BVO_2045\"),0)\n+IF(AND(IFERROR(INDIRECT(\"'\"&$B$99&\"'!B7\")>1974,0),IFERROR(INDIRECT(\"'\"&$B$99&\"'!B7\")<1992,0)),INDIRECT(\"'\"&$B$99&\"'!BVO_2045\"),0)\n+IF(AND(IFERROR(INDIRECT(\"'\"&$B$100&\"'!B7\")>1974,0),IFERROR(INDIRECT(\"'\"&$B$100&\"'!B7\")<1992,0)),INDIRECT(\"'\"&$B$100&\"'!BVO_2045\"),0)\n+IF(AND(IFERROR(INDIRECT(\"'\"&$B$101&\"'!B7\")>1974,0),IFERROR(INDIRECT(\"'\"&$B$101&\"'!B7\")<1992,0)),INDIRECT(\"'\"&$B$101&\"'!BVO_2045\"),0)\n+IF(AND(IFERROR(INDIRECT(\"'\"&$B$102&\"'!B7\")>1974,0),IFERROR(INDIRECT(\"'\"&$B$102&\"'!B7\")<1992,0)),INDIRECT(\"'\"&$B$102&\"'!BVO_2045\"),0)\n+IF(AND(IFERROR(INDIRECT(\"'\"&$B$103&\"'!B7\")>1974,0),IFERROR(INDIRECT(\"'\"&$B$103&\"'!B7\")<1992,0)),INDIRECT(\"'\"&$B$103&\"'!BVO_2045\"),0)\n+IF(AND(IFERROR(INDIRECT(\"'\"&$B$104&\"'!B7\")>1974,0),IFERROR(INDIRECT(\"'\"&$B$104&\"'!B7\")<1992,0)),INDIRECT(\"'\"&$B$104&\"'!BVO_2045\"),0)\n+IF(AND(IFERROR(INDIRECT(\"'\"&$B$105&\"'!B7\")>1974,0),IFERROR(INDIRECT(\"'\"&$B$105&\"'!B7\")<1992,0)),INDIRECT(\"'\"&$B$105&\"'!BVO_2045\"),0)\n+IF(AND(IFERROR(INDIRECT(\"'\"&$B$106&\"'!B7\")>1974,0),IFERROR(INDIRECT(\"'\"&$B$106&\"'!B7\")<1992,0)),INDIRECT(\"'\"&$B$106&\"'!BVO_2045\"),0)\n+IF(AND(IFERROR(INDIRECT(\"'\"&$B$107&\"'!B7\")>1974,0),IFERROR(INDIRECT(\"'\"&$B$107&\"'!B7\")<1992,0)),INDIRECT(\"'\"&$B$107&\"'!BVO_2045\"),0)\n+IF(AND(IFERROR(INDIRECT(\"'\"&$B$108&\"'!B7\")>1974,0),IFERROR(INDIRECT(\"'\"&$B$108&\"'!B7\")<1992,0)),INDIRECT(\"'\"&$B$108&\"'!BVO_2045\"),0)\n+IF(AND(IFERROR(INDIRECT(\"'\"&$B$109&\"'!B7\")>1974,0),IFERROR(INDIRECT(\"'\"&$B$109&\"'!B7\")<1992,0)),INDIRECT(\"'\"&$B$109&\"'!BVO_2045\"),0)\n+IF(AND(IFERROR(INDIRECT(\"'\"&$B$110&\"'!B7\")>1974,0),IFERROR(INDIRECT(\"'\"&$B$110&\"'!B7\")<1992,0)),INDIRECT(\"'\"&$B$110&\"'!BVO_2045\"),0)\n+IF(AND(IFERROR(INDIRECT(\"'\"&$B$111&\"'!B7\")>1974,0),IFERROR(INDIRECT(\"'\"&$B$111&\"'!B7\")<1992,0)),INDIRECT(\"'\"&$B$111&\"'!BVO_2045\"),0)\n+IF(AND(IFERROR(INDIRECT(\"'\"&$B$112&\"'!B7\")>1974,0),IFERROR(INDIRECT(\"'\"&$B$112&\"'!B7\")<1992,0)),INDIRECT(\"'\"&$B$112&\"'!BVO_2045\"),0)\n+IF(AND(IFERROR(INDIRECT(\"'\"&$B$113&\"'!B7\")>1974,0),IFERROR(INDIRECT(\"'\"&$B$113&\"'!B7\")<1992,0)),INDIRECT(\"'\"&$B$113&\"'!BVO_2045\"),0)\n+IF(AND(IFERROR(INDIRECT(\"'\"&$B$114&\"'!B7\")>1974,0),IFERROR(INDIRECT(\"'\"&$B$114&\"'!B7\")<1992,0)),INDIRECT(\"'\"&$B$114&\"'!BVO_2045\"),0)\n+IF(AND(IFERROR(INDIRECT(\"'\"&$B$115&\"'!B7\")>1974,0),IFERROR(INDIRECT(\"'\"&$B$115&\"'!B7\")<1992,0)),INDIRECT(\"'\"&$B$115&\"'!BVO_2045\"),0)\n+IF(AND(IFERROR(INDIRECT(\"'\"&$B$116&\"'!B7\")>1974,0),IFERROR(INDIRECT(\"'\"&$B$116&\"'!B7\")<1992,0)),INDIRECT(\"'\"&$B$116&\"'!BVO_2045\"),0)\n+IF(AND(IFERROR(INDIRECT(\"'\"&$B$117&\"'!B7\")>1974,0),IFERROR(INDIRECT(\"'\"&$B$117&\"'!B7\")<1992,0)),INDIRECT(\"'\"&$B$117&\"'!BVO_2045\"),0)\n+IF(AND(IFERROR(INDIRECT(\"'\"&$B$118&\"'!B7\")>1974,0),IFERROR(INDIRECT(\"'\"&$B$118&\"'!B7\")<1992,0)),INDIRECT(\"'\"&$B$118&\"'!BVO_2045\"),0)\n+IF(AND(IFERROR(INDIRECT(\"'\"&$B$119&\"'!B7\")>1974,0),IFERROR(INDIRECT(\"'\"&$B$119&\"'!B7\")<1992,0)),INDIRECT(\"'\"&$B$119&\"'!BVO_2045\"),0)\n+IF(AND(IFERROR(INDIRECT(\"'\"&$B$120&\"'!B7\")>1974,0),IFERROR(INDIRECT(\"'\"&$B$120&\"'!B7\")<1992,0)),INDIRECT(\"'\"&$B$120&\"'!BVO_2045\"),0)\n+IF(AND(IFERROR(INDIRECT(\"'\"&$B$121&\"'!B7\")>1974,0),IFERROR(INDIRECT(\"'\"&$B$121&\"'!B7\")<1992,0)),INDIRECT(\"'\"&$B$121&\"'!BVO_2045\"),0)\n+IF(AND(IFERROR(INDIRECT(\"'\"&$B$122&\"'!B7\")>1974,0),IFERROR(INDIRECT(\"'\"&$B$122&\"'!B7\")<1992,0)),INDIRECT(\"'\"&$B$122&\"'!BVO_2045\"),0)\n+IF(AND(IFERROR(INDIRECT(\"'\"&$B$123&\"'!B7\")>1974,0),IFERROR(INDIRECT(\"'\"&$B$123&\"'!B7\")<1992,0)),INDIRECT(\"'\"&$B$123&\"'!BVO_2045\"),0)\n+IF(AND(IFERROR(INDIRECT(\"'\"&$B$124&\"'!B7\")>1974,0),IFERROR(INDIRECT(\"'\"&$B$124&\"'!B7\")<1992,0)),INDIRECT(\"'\"&$B$124&\"'!BVO_2045\"),0)","v":0},null,null,null,null,null,{"$f":"IF(AND(IFERROR(INDIRECT(\"'\"&$B$75&\"'!B7\")>1974,0),IFERROR(INDIRECT(\"'\"&$B$75&\"'!B7\")<1992,0)),INDIRECT(\"'\"&$B$75&\"'!BVO_2046\"),0)\n+IF(AND(IFERROR(INDIRECT(\"'\"&$B$76&\"'!B7\")>1974,0),IFERROR(INDIRECT(\"'\"&$B$76&\"'!B7\")<1992,0)),INDIRECT(\"'\"&$B$76&\"'!BVO_2046\"),0)\n+IF(AND(IFERROR(INDIRECT(\"'\"&$B$77&\"'!B7\")>1974,0),IFERROR(INDIRECT(\"'\"&$B$77&\"'!B7\")<1992,0)),INDIRECT(\"'\"&$B$77&\"'!BVO_2046\"),0)\n+IF(AND(IFERROR(INDIRECT(\"'\"&$B$78&\"'!B7\")>1974,0),IFERROR(INDIRECT(\"'\"&$B$78&\"'!B7\")<1992,0)),INDIRECT(\"'\"&$B$78&\"'!BVO_2046\"),0)\n+IF(AND(IFERROR(INDIRECT(\"'\"&$B$79&\"'!B7\")>1974,0),IFERROR(INDIRECT(\"'\"&$B$79&\"'!B7\")<1992,0)),INDIRECT(\"'\"&$B$79&\"'!BVO_2046\"),0)\n+IF(AND(IFERROR(INDIRECT(\"'\"&$B$80&\"'!B7\")>1974,0),IFERROR(INDIRECT(\"'\"&$B$80&\"'!B7\")<1992,0)),INDIRECT(\"'\"&$B$80&\"'!BVO_2046\"),0)\n+IF(AND(IFERROR(INDIRECT(\"'\"&$B$81&\"'!B7\")>1974,0),IFERROR(INDIRECT(\"'\"&$B$81&\"'!B7\")<1992,0)),INDIRECT(\"'\"&$B$81&\"'!BVO_2046\"),0)\n+IF(AND(IFERROR(INDIRECT(\"'\"&$B$82&\"'!B7\")>1974,0),IFERROR(INDIRECT(\"'\"&$B$82&\"'!B7\")<1992,0)),INDIRECT(\"'\"&$B$82&\"'!BVO_2046\"),0)\n+IF(AND(IFERROR(INDIRECT(\"'\"&$B$83&\"'!B7\")>1974,0),IFERROR(INDIRECT(\"'\"&$B$83&\"'!B7\")<1992,0)),INDIRECT(\"'\"&$B$83&\"'!BVO_2046\"),0)\n+IF(AND(IFERROR(INDIRECT(\"'\"&$B$84&\"'!B7\")>1974,0),IFERROR(INDIRECT(\"'\"&$B$84&\"'!B7\")<1992,0)),INDIRECT(\"'\"&$B$84&\"'!BVO_2046\"),0)\n+IF(AND(IFERROR(INDIRECT(\"'\"&$B$85&\"'!B7\")>1974,0),IFERROR(INDIRECT(\"'\"&$B$85&\"'!B7\")<1992,0)),INDIRECT(\"'\"&$B$85&\"'!BVO_2046\"),0)\n+IF(AND(IFERROR(INDIRECT(\"'\"&$B$86&\"'!B7\")>1974,0),IFERROR(INDIRECT(\"'\"&$B$86&\"'!B7\")<1992,0)),INDIRECT(\"'\"&$B$86&\"'!BVO_2046\"),0)\n+IF(AND(IFERROR(INDIRECT(\"'\"&$B$87&\"'!B7\")>1974,0),IFERROR(INDIRECT(\"'\"&$B$87&\"'!B7\")<1992,0)),INDIRECT(\"'\"&$B$87&\"'!BVO_2046\"),0)\n+IF(AND(IFERROR(INDIRECT(\"'\"&$B$88&\"'!B7\")>1974,0),IFERROR(INDIRECT(\"'\"&$B$88&\"'!B7\")<1992,0)),INDIRECT(\"'\"&$B$88&\"'!BVO_2046\"),0)\n+IF(AND(IFERROR(INDIRECT(\"'\"&$B$89&\"'!B7\")>1974,0),IFERROR(INDIRECT(\"'\"&$B$89&\"'!B7\")<1992,0)),INDIRECT(\"'\"&$B$89&\"'!BVO_2046\"),0)\n+IF(AND(IFERROR(INDIRECT(\"'\"&$B$90&\"'!B7\")>1974,0),IFERROR(INDIRECT(\"'\"&$B$90&\"'!B7\")<1992,0)),INDIRECT(\"'\"&$B$90&\"'!BVO_2046\"),0)\n+IF(AND(IFERROR(INDIRECT(\"'\"&$B$91&\"'!B7\")>1974,0),IFERROR(INDIRECT(\"'\"&$B$91&\"'!B7\")<1992,0)),INDIRECT(\"'\"&$B$91&\"'!BVO_2046\"),0)\n+IF(AND(IFERROR(INDIRECT(\"'\"&$B$92&\"'!B7\")>1974,0),IFERROR(INDIRECT(\"'\"&$B$92&\"'!B7\")<1992,0)),INDIRECT(\"'\"&$B$92&\"'!BVO_2046\"),0)\n+IF(AND(IFERROR(INDIRECT(\"'\"&$B$93&\"'!B7\")>1974,0),IFERROR(INDIRECT(\"'\"&$B$93&\"'!B7\")<1992,0)),INDIRECT(\"'\"&$B$93&\"'!BVO_2046\"),0)\n+IF(AND(IFERROR(INDIRECT(\"'\"&$B$94&\"'!B7\")>1974,0),IFERROR(INDIRECT(\"'\"&$B$94&\"'!B7\")<1992,0)),INDIRECT(\"'\"&$B$94&\"'!BVO_2046\"),0)\n+IF(AND(IFERROR(INDIRECT(\"'\"&$B$95&\"'!B7\")>1974,0),IFERROR(INDIRECT(\"'\"&$B$95&\"'!B7\")<1992,0)),INDIRECT(\"'\"&$B$95&\"'!BVO_2046\"),0)\n+IF(AND(IFERROR(INDIRECT(\"'\"&$B$96&\"'!B7\")>1974,0),IFERROR(INDIRECT(\"'\"&$B$96&\"'!B7\")<1992,0)),INDIRECT(\"'\"&$B$96&\"'!BVO_2046\"),0)\n+IF(AND(IFERROR(INDIRECT(\"'\"&$B$97&\"'!B7\")>1974,0),IFERROR(INDIRECT(\"'\"&$B$97&\"'!B7\")<1992,0)),INDIRECT(\"'\"&$B$97&\"'!BVO_2046\"),0)\n+IF(AND(IFERROR(INDIRECT(\"'\"&$B$98&\"'!B7\")>1974,0),IFERROR(INDIRECT(\"'\"&$B$98&\"'!B7\")<1992,0)),INDIRECT(\"'\"&$B$98&\"'!BVO_2046\"),0)\n+IF(AND(IFERROR(INDIRECT(\"'\"&$B$99&\"'!B7\")>1974,0),IFERROR(INDIRECT(\"'\"&$B$99&\"'!B7\")<1992,0)),INDIRECT(\"'\"&$B$99&\"'!BVO_2046\"),0)\n+IF(AND(IFERROR(INDIRECT(\"'\"&$B$100&\"'!B7\")>1974,0),IFERROR(INDIRECT(\"'\"&$B$100&\"'!B7\")<1992,0)),INDIRECT(\"'\"&$B$100&\"'!BVO_2046\"),0)\n+IF(AND(IFERROR(INDIRECT(\"'\"&$B$101&\"'!B7\")>1974,0),IFERROR(INDIRECT(\"'\"&$B$101&\"'!B7\")<1992,0)),INDIRECT(\"'\"&$B$101&\"'!BVO_2046\"),0)\n+IF(AND(IFERROR(INDIRECT(\"'\"&$B$102&\"'!B7\")>1974,0),IFERROR(INDIRECT(\"'\"&$B$102&\"'!B7\")<1992,0)),INDIRECT(\"'\"&$B$102&\"'!BVO_2046\"),0)\n+IF(AND(IFERROR(INDIRECT(\"'\"&$B$103&\"'!B7\")>1974,0),IFERROR(INDIRECT(\"'\"&$B$103&\"'!B7\")<1992,0)),INDIRECT(\"'\"&$B$103&\"'!BVO_2046\"),0)\n+IF(AND(IFERROR(INDIRECT(\"'\"&$B$104&\"'!B7\")>1974,0),IFERROR(INDIRECT(\"'\"&$B$104&\"'!B7\")<1992,0)),INDIRECT(\"'\"&$B$104&\"'!BVO_2046\"),0)\n+IF(AND(IFERROR(INDIRECT(\"'\"&$B$105&\"'!B7\")>1974,0),IFERROR(INDIRECT(\"'\"&$B$105&\"'!B7\")<1992,0)),INDIRECT(\"'\"&$B$105&\"'!BVO_2046\"),0)\n+IF(AND(IFERROR(INDIRECT(\"'\"&$B$106&\"'!B7\")>1974,0),IFERROR(INDIRECT(\"'\"&$B$106&\"'!B7\")<1992,0)),INDIRECT(\"'\"&$B$106&\"'!BVO_2046\"),0)\n+IF(AND(IFERROR(INDIRECT(\"'\"&$B$107&\"'!B7\")>1974,0),IFERROR(INDIRECT(\"'\"&$B$107&\"'!B7\")<1992,0)),INDIRECT(\"'\"&$B$107&\"'!BVO_2046\"),0)\n+IF(AND(IFERROR(INDIRECT(\"'\"&$B$108&\"'!B7\")>1974,0),IFERROR(INDIRECT(\"'\"&$B$108&\"'!B7\")<1992,0)),INDIRECT(\"'\"&$B$108&\"'!BVO_2046\"),0)\n+IF(AND(IFERROR(INDIRECT(\"'\"&$B$109&\"'!B7\")>1974,0),IFERROR(INDIRECT(\"'\"&$B$109&\"'!B7\")<1992,0)),INDIRECT(\"'\"&$B$109&\"'!BVO_2046\"),0)\n+IF(AND(IFERROR(INDIRECT(\"'\"&$B$110&\"'!B7\")>1974,0),IFERROR(INDIRECT(\"'\"&$B$110&\"'!B7\")<1992,0)),INDIRECT(\"'\"&$B$110&\"'!BVO_2046\"),0)\n+IF(AND(IFERROR(INDIRECT(\"'\"&$B$111&\"'!B7\")>1974,0),IFERROR(INDIRECT(\"'\"&$B$111&\"'!B7\")<1992,0)),INDIRECT(\"'\"&$B$111&\"'!BVO_2046\"),0)\n+IF(AND(IFERROR(INDIRECT(\"'\"&$B$112&\"'!B7\")>1974,0),IFERROR(INDIRECT(\"'\"&$B$112&\"'!B7\")<1992,0)),INDIRECT(\"'\"&$B$112&\"'!BVO_2046\"),0)\n+IF(AND(IFERROR(INDIRECT(\"'\"&$B$113&\"'!B7\")>1974,0),IFERROR(INDIRECT(\"'\"&$B$113&\"'!B7\")<1992,0)),INDIRECT(\"'\"&$B$113&\"'!BVO_2046\"),0)\n+IF(AND(IFERROR(INDIRECT(\"'\"&$B$114&\"'!B7\")>1974,0),IFERROR(INDIRECT(\"'\"&$B$114&\"'!B7\")<1992,0)),INDIRECT(\"'\"&$B$114&\"'!BVO_2046\"),0)\n+IF(AND(IFERROR(INDIRECT(\"'\"&$B$115&\"'!B7\")>1974,0),IFERROR(INDIRECT(\"'\"&$B$115&\"'!B7\")<1992,0)),INDIRECT(\"'\"&$B$115&\"'!BVO_2046\"),0)\n+IF(AND(IFERROR(INDIRECT(\"'\"&$B$116&\"'!B7\")>1974,0),IFERROR(INDIRECT(\"'\"&$B$116&\"'!B7\")<1992,0)),INDIRECT(\"'\"&$B$116&\"'!BVO_2046\"),0)\n+IF(AND(IFERROR(INDIRECT(\"'\"&$B$117&\"'!B7\")>1974,0),IFERROR(INDIRECT(\"'\"&$B$117&\"'!B7\")<1992,0)),INDIRECT(\"'\"&$B$117&\"'!BVO_2046\"),0)\n+IF(AND(IFERROR(INDIRECT(\"'\"&$B$118&\"'!B7\")>1974,0),IFERROR(INDIRECT(\"'\"&$B$118&\"'!B7\")<1992,0)),INDIRECT(\"'\"&$B$118&\"'!BVO_2046\"),0)\n+IF(AND(IFERROR(INDIRECT(\"'\"&$B$119&\"'!B7\")>1974,0),IFERROR(INDIRECT(\"'\"&$B$119&\"'!B7\")<1992,0)),INDIRECT(\"'\"&$B$119&\"'!BVO_2046\"),0)\n+IF(AND(IFERROR(INDIRECT(\"'\"&$B$120&\"'!B7\")>1974,0),IFERROR(INDIRECT(\"'\"&$B$120&\"'!B7\")<1992,0)),INDIRECT(\"'\"&$B$120&\"'!BVO_2046\"),0)\n+IF(AND(IFERROR(INDIRECT(\"'\"&$B$121&\"'!B7\")>1974,0),IFERROR(INDIRECT(\"'\"&$B$121&\"'!B7\")<1992,0)),INDIRECT(\"'\"&$B$121&\"'!BVO_2046\"),0)\n+IF(AND(IFERROR(INDIRECT(\"'\"&$B$122&\"'!B7\")>1974,0),IFERROR(INDIRECT(\"'\"&$B$122&\"'!B7\")<1992,0)),INDIRECT(\"'\"&$B$122&\"'!BVO_2046\"),0)\n+IF(AND(IFERROR(INDIRECT(\"'\"&$B$123&\"'!B7\")>1974,0),IFERROR(INDIRECT(\"'\"&$B$123&\"'!B7\")<1992,0)),INDIRECT(\"'\"&$B$123&\"'!BVO_2046\"),0)\n+IF(AND(IFERROR(INDIRECT(\"'\"&$B$124&\"'!B7\")>1974,0),IFERROR(INDIRECT(\"'\"&$B$124&\"'!B7\")<1992,0)),INDIRECT(\"'\"&$B$124&\"'!BVO_2046\"),0)","v":0},null,null,null,null,null,{"$f":"IF(AND(IFERROR(INDIRECT(\"'\"&$B$75&\"'!B7\")>1974,0),IFERROR(INDIRECT(\"'\"&$B$75&\"'!B7\")<1992,0)),INDIRECT(\"'\"&$B$75&\"'!BVO_2047\"),0)\n+IF(AND(IFERROR(INDIRECT(\"'\"&$B$76&\"'!B7\")>1974,0),IFERROR(INDIRECT(\"'\"&$B$76&\"'!B7\")<1992,0)),INDIRECT(\"'\"&$B$76&\"'!BVO_2047\"),0)\n+IF(AND(IFERROR(INDIRECT(\"'\"&$B$77&\"'!B7\")>1974,0),IFERROR(INDIRECT(\"'\"&$B$77&\"'!B7\")<1992,0)),INDIRECT(\"'\"&$B$77&\"'!BVO_2047\"),0)\n+IF(AND(IFERROR(INDIRECT(\"'\"&$B$78&\"'!B7\")>1974,0),IFERROR(INDIRECT(\"'\"&$B$78&\"'!B7\")<1992,0)),INDIRECT(\"'\"&$B$78&\"'!BVO_2047\"),0)\n+IF(AND(IFERROR(INDIRECT(\"'\"&$B$79&\"'!B7\")>1974,0),IFERROR(INDIRECT(\"'\"&$B$79&\"'!B7\")<1992,0)),INDIRECT(\"'\"&$B$79&\"'!BVO_2047\"),0)\n+IF(AND(IFERROR(INDIRECT(\"'\"&$B$80&\"'!B7\")>1974,0),IFERROR(INDIRECT(\"'\"&$B$80&\"'!B7\")<1992,0)),INDIRECT(\"'\"&$B$80&\"'!BVO_2047\"),0)\n+IF(AND(IFERROR(INDIRECT(\"'\"&$B$81&\"'!B7\")>1974,0),IFERROR(INDIRECT(\"'\"&$B$81&\"'!B7\")<1992,0)),INDIRECT(\"'\"&$B$81&\"'!BVO_2047\"),0)\n+IF(AND(IFERROR(INDIRECT(\"'\"&$B$82&\"'!B7\")>1974,0),IFERROR(INDIRECT(\"'\"&$B$82&\"'!B7\")<1992,0)),INDIRECT(\"'\"&$B$82&\"'!BVO_2047\"),0)\n+IF(AND(IFERROR(INDIRECT(\"'\"&$B$83&\"'!B7\")>1974,0),IFERROR(INDIRECT(\"'\"&$B$83&\"'!B7\")<1992,0)),INDIRECT(\"'\"&$B$83&\"'!BVO_2047\"),0)\n+IF(AND(IFERROR(INDIRECT(\"'\"&$B$84&\"'!B7\")>1974,0),IFERROR(INDIRECT(\"'\"&$B$84&\"'!B7\")<1992,0)),INDIRECT(\"'\"&$B$84&\"'!BVO_2047\"),0)\n+IF(AND(IFERROR(INDIRECT(\"'\"&$B$85&\"'!B7\")>1974,0),IFERROR(INDIRECT(\"'\"&$B$85&\"'!B7\")<1992,0)),INDIRECT(\"'\"&$B$85&\"'!BVO_2047\"),0)\n+IF(AND(IFERROR(INDIRECT(\"'\"&$B$86&\"'!B7\")>1974,0),IFERROR(INDIRECT(\"'\"&$B$86&\"'!B7\")<1992,0)),INDIRECT(\"'\"&$B$86&\"'!BVO_2047\"),0)\n+IF(AND(IFERROR(INDIRECT(\"'\"&$B$87&\"'!B7\")>1974,0),IFERROR(INDIRECT(\"'\"&$B$87&\"'!B7\")<1992,0)),INDIRECT(\"'\"&$B$87&\"'!BVO_2047\"),0)\n+IF(AND(IFERROR(INDIRECT(\"'\"&$B$88&\"'!B7\")>1974,0),IFERROR(INDIRECT(\"'\"&$B$88&\"'!B7\")<1992,0)),INDIRECT(\"'\"&$B$88&\"'!BVO_2047\"),0)\n+IF(AND(IFERROR(INDIRECT(\"'\"&$B$89&\"'!B7\")>1974,0),IFERROR(INDIRECT(\"'\"&$B$89&\"'!B7\")<1992,0)),INDIRECT(\"'\"&$B$89&\"'!BVO_2047\"),0)\n+IF(AND(IFERROR(INDIRECT(\"'\"&$B$90&\"'!B7\")>1974,0),IFERROR(INDIRECT(\"'\"&$B$90&\"'!B7\")<1992,0)),INDIRECT(\"'\"&$B$90&\"'!BVO_2047\"),0)\n+IF(AND(IFERROR(INDIRECT(\"'\"&$B$91&\"'!B7\")>1974,0),IFERROR(INDIRECT(\"'\"&$B$91&\"'!B7\")<1992,0)),INDIRECT(\"'\"&$B$91&\"'!BVO_2047\"),0)\n+IF(AND(IFERROR(INDIRECT(\"'\"&$B$92&\"'!B7\")>1974,0),IFERROR(INDIRECT(\"'\"&$B$92&\"'!B7\")<1992,0)),INDIRECT(\"'\"&$B$92&\"'!BVO_2047\"),0)\n+IF(AND(IFERROR(INDIRECT(\"'\"&$B$93&\"'!B7\")>1974,0),IFERROR(INDIRECT(\"'\"&$B$93&\"'!B7\")<1992,0)),INDIRECT(\"'\"&$B$93&\"'!BVO_2047\"),0)\n+IF(AND(IFERROR(INDIRECT(\"'\"&$B$94&\"'!B7\")>1974,0),IFERROR(INDIRECT(\"'\"&$B$94&\"'!B7\")<1992,0)),INDIRECT(\"'\"&$B$94&\"'!BVO_2047\"),0)\n+IF(AND(IFERROR(INDIRECT(\"'\"&$B$95&\"'!B7\")>1974,0),IFERROR(INDIRECT(\"'\"&$B$95&\"'!B7\")<1992,0)),INDIRECT(\"'\"&$B$95&\"'!BVO_2047\"),0)\n+IF(AND(IFERROR(INDIRECT(\"'\"&$B$96&\"'!B7\")>1974,0),IFERROR(INDIRECT(\"'\"&$B$96&\"'!B7\")<1992,0)),INDIRECT(\"'\"&$B$96&\"'!BVO_2047\"),0)\n+IF(AND(IFERROR(INDIRECT(\"'\"&$B$97&\"'!B7\")>1974,0),IFERROR(INDIRECT(\"'\"&$B$97&\"'!B7\")<1992,0)),INDIRECT(\"'\"&$B$97&\"'!BVO_2047\"),0)\n+IF(AND(IFERROR(INDIRECT(\"'\"&$B$98&\"'!B7\")>1974,0),IFERROR(INDIRECT(\"'\"&$B$98&\"'!B7\")<1992,0)),INDIRECT(\"'\"&$B$98&\"'!BVO_2047\"),0)\n+IF(AND(IFERROR(INDIRECT(\"'\"&$B$99&\"'!B7\")>1974,0),IFERROR(INDIRECT(\"'\"&$B$99&\"'!B7\")<1992,0)),INDIRECT(\"'\"&$B$99&\"'!BVO_2047\"),0)\n+IF(AND(IFERROR(INDIRECT(\"'\"&$B$100&\"'!B7\")>1974,0),IFERROR(INDIRECT(\"'\"&$B$100&\"'!B7\")<1992,0)),INDIRECT(\"'\"&$B$100&\"'!BVO_2047\"),0)\n+IF(AND(IFERROR(INDIRECT(\"'\"&$B$101&\"'!B7\")>1974,0),IFERROR(INDIRECT(\"'\"&$B$101&\"'!B7\")<1992,0)),INDIRECT(\"'\"&$B$101&\"'!BVO_2047\"),0)\n+IF(AND(IFERROR(INDIRECT(\"'\"&$B$102&\"'!B7\")>1974,0),IFERROR(INDIRECT(\"'\"&$B$102&\"'!B7\")<1992,0)),INDIRECT(\"'\"&$B$102&\"'!BVO_2047\"),0)\n+IF(AND(IFERROR(INDIRECT(\"'\"&$B$103&\"'!B7\")>1974,0),IFERROR(INDIRECT(\"'\"&$B$103&\"'!B7\")<1992,0)),INDIRECT(\"'\"&$B$103&\"'!BVO_2047\"),0)\n+IF(AND(IFERROR(INDIRECT(\"'\"&$B$104&\"'!B7\")>1974,0),IFERROR(INDIRECT(\"'\"&$B$104&\"'!B7\")<1992,0)),INDIRECT(\"'\"&$B$104&\"'!BVO_2047\"),0)\n+IF(AND(IFERROR(INDIRECT(\"'\"&$B$105&\"'!B7\")>1974,0),IFERROR(INDIRECT(\"'\"&$B$105&\"'!B7\")<1992,0)),INDIRECT(\"'\"&$B$105&\"'!BVO_2047\"),0)\n+IF(AND(IFERROR(INDIRECT(\"'\"&$B$106&\"'!B7\")>1974,0),IFERROR(INDIRECT(\"'\"&$B$106&\"'!B7\")<1992,0)),INDIRECT(\"'\"&$B$106&\"'!BVO_2047\"),0)\n+IF(AND(IFERROR(INDIRECT(\"'\"&$B$107&\"'!B7\")>1974,0),IFERROR(INDIRECT(\"'\"&$B$107&\"'!B7\")<1992,0)),INDIRECT(\"'\"&$B$107&\"'!BVO_2047\"),0)\n+IF(AND(IFERROR(INDIRECT(\"'\"&$B$108&\"'!B7\")>1974,0),IFERROR(INDIRECT(\"'\"&$B$108&\"'!B7\")<1992,0)),INDIRECT(\"'\"&$B$108&\"'!BVO_2047\"),0)\n+IF(AND(IFERROR(INDIRECT(\"'\"&$B$109&\"'!B7\")>1974,0),IFERROR(INDIRECT(\"'\"&$B$109&\"'!B7\")<1992,0)),INDIRECT(\"'\"&$B$109&\"'!BVO_2047\"),0)\n+IF(AND(IFERROR(INDIRECT(\"'\"&$B$110&\"'!B7\")>1974,0),IFERROR(INDIRECT(\"'\"&$B$110&\"'!B7\")<1992,0)),INDIRECT(\"'\"&$B$110&\"'!BVO_2047\"),0)\n+IF(AND(IFERROR(INDIRECT(\"'\"&$B$111&\"'!B7\")>1974,0),IFERROR(INDIRECT(\"'\"&$B$111&\"'!B7\")<1992,0)),INDIRECT(\"'\"&$B$111&\"'!BVO_2047\"),0)\n+IF(AND(IFERROR(INDIRECT(\"'\"&$B$112&\"'!B7\")>1974,0),IFERROR(INDIRECT(\"'\"&$B$112&\"'!B7\")<1992,0)),INDIRECT(\"'\"&$B$112&\"'!BVO_2047\"),0)\n+IF(AND(IFERROR(INDIRECT(\"'\"&$B$113&\"'!B7\")>1974,0),IFERROR(INDIRECT(\"'\"&$B$113&\"'!B7\")<1992,0)),INDIRECT(\"'\"&$B$113&\"'!BVO_2047\"),0)\n+IF(AND(IFERROR(INDIRECT(\"'\"&$B$114&\"'!B7\")>1974,0),IFERROR(INDIRECT(\"'\"&$B$114&\"'!B7\")<1992,0)),INDIRECT(\"'\"&$B$114&\"'!BVO_2047\"),0)\n+IF(AND(IFERROR(INDIRECT(\"'\"&$B$115&\"'!B7\")>1974,0),IFERROR(INDIRECT(\"'\"&$B$115&\"'!B7\")<1992,0)),INDIRECT(\"'\"&$B$115&\"'!BVO_2047\"),0)\n+IF(AND(IFERROR(INDIRECT(\"'\"&$B$116&\"'!B7\")>1974,0),IFERROR(INDIRECT(\"'\"&$B$116&\"'!B7\")<1992,0)),INDIRECT(\"'\"&$B$116&\"'!BVO_2047\"),0)\n+IF(AND(IFERROR(INDIRECT(\"'\"&$B$117&\"'!B7\")>1974,0),IFERROR(INDIRECT(\"'\"&$B$117&\"'!B7\")<1992,0)),INDIRECT(\"'\"&$B$117&\"'!BVO_2047\"),0)\n+IF(AND(IFERROR(INDIRECT(\"'\"&$B$118&\"'!B7\")>1974,0),IFERROR(INDIRECT(\"'\"&$B$118&\"'!B7\")<1992,0)),INDIRECT(\"'\"&$B$118&\"'!BVO_2047\"),0)\n+IF(AND(IFERROR(INDIRECT(\"'\"&$B$119&\"'!B7\")>1974,0),IFERROR(INDIRECT(\"'\"&$B$119&\"'!B7\")<1992,0)),INDIRECT(\"'\"&$B$119&\"'!BVO_2047\"),0)\n+IF(AND(IFERROR(INDIRECT(\"'\"&$B$120&\"'!B7\")>1974,0),IFERROR(INDIRECT(\"'\"&$B$120&\"'!B7\")<1992,0)),INDIRECT(\"'\"&$B$120&\"'!BVO_2047\"),0)\n+IF(AND(IFERROR(INDIRECT(\"'\"&$B$121&\"'!B7\")>1974,0),IFERROR(INDIRECT(\"'\"&$B$121&\"'!B7\")<1992,0)),INDIRECT(\"'\"&$B$121&\"'!BVO_2047\"),0)\n+IF(AND(IFERROR(INDIRECT(\"'\"&$B$122&\"'!B7\")>1974,0),IFERROR(INDIRECT(\"'\"&$B$122&\"'!B7\")<1992,0)),INDIRECT(\"'\"&$B$122&\"'!BVO_2047\"),0)\n+IF(AND(IFERROR(INDIRECT(\"'\"&$B$123&\"'!B7\")>1974,0),IFERROR(INDIRECT(\"'\"&$B$123&\"'!B7\")<1992,0)),INDIRECT(\"'\"&$B$123&\"'!BVO_2047\"),0)\n+IF(AND(IFERROR(INDIRECT(\"'\"&$B$124&\"'!B7\")>1974,0),IFERROR(INDIRECT(\"'\"&$B$124&\"'!B7\")<1992,0)),INDIRECT(\"'\"&$B$124&\"'!BVO_2047\"),0)","v":0},null,null,null,null,null,{"$f":"IF(AND(IFERROR(INDIRECT(\"'\"&$B$75&\"'!B7\")>1974,0),IFERROR(INDIRECT(\"'\"&$B$75&\"'!B7\")<1992,0)),INDIRECT(\"'\"&$B$75&\"'!BVO_2048\"),0)\n+IF(AND(IFERROR(INDIRECT(\"'\"&$B$76&\"'!B7\")>1974,0),IFERROR(INDIRECT(\"'\"&$B$76&\"'!B7\")<1992,0)),INDIRECT(\"'\"&$B$76&\"'!BVO_2048\"),0)\n+IF(AND(IFERROR(INDIRECT(\"'\"&$B$77&\"'!B7\")>1974,0),IFERROR(INDIRECT(\"'\"&$B$77&\"'!B7\")<1992,0)),INDIRECT(\"'\"&$B$77&\"'!BVO_2048\"),0)\n+IF(AND(IFERROR(INDIRECT(\"'\"&$B$78&\"'!B7\")>1974,0),IFERROR(INDIRECT(\"'\"&$B$78&\"'!B7\")<1992,0)),INDIRECT(\"'\"&$B$78&\"'!BVO_2048\"),0)\n+IF(AND(IFERROR(INDIRECT(\"'\"&$B$79&\"'!B7\")>1974,0),IFERROR(INDIRECT(\"'\"&$B$79&\"'!B7\")<1992,0)),INDIRECT(\"'\"&$B$79&\"'!BVO_2048\"),0)\n+IF(AND(IFERROR(INDIRECT(\"'\"&$B$80&\"'!B7\")>1974,0),IFERROR(INDIRECT(\"'\"&$B$80&\"'!B7\")<1992,0)),INDIRECT(\"'\"&$B$80&\"'!BVO_2048\"),0)\n+IF(AND(IFERROR(INDIRECT(\"'\"&$B$81&\"'!B7\")>1974,0),IFERROR(INDIRECT(\"'\"&$B$81&\"'!B7\")<1992,0)),INDIRECT(\"'\"&$B$81&\"'!BVO_2048\"),0)\n+IF(AND(IFERROR(INDIRECT(\"'\"&$B$82&\"'!B7\")>1974,0),IFERROR(INDIRECT(\"'\"&$B$82&\"'!B7\")<1992,0)),INDIRECT(\"'\"&$B$82&\"'!BVO_2048\"),0)\n+IF(AND(IFERROR(INDIRECT(\"'\"&$B$83&\"'!B7\")>1974,0),IFERROR(INDIRECT(\"'\"&$B$83&\"'!B7\")<1992,0)),INDIRECT(\"'\"&$B$83&\"'!BVO_2048\"),0)\n+IF(AND(IFERROR(INDIRECT(\"'\"&$B$84&\"'!B7\")>1974,0),IFERROR(INDIRECT(\"'\"&$B$84&\"'!B7\")<1992,0)),INDIRECT(\"'\"&$B$84&\"'!BVO_2048\"),0)\n+IF(AND(IFERROR(INDIRECT(\"'\"&$B$85&\"'!B7\")>1974,0),IFERROR(INDIRECT(\"'\"&$B$85&\"'!B7\")<1992,0)),INDIRECT(\"'\"&$B$85&\"'!BVO_2048\"),0)\n+IF(AND(IFERROR(INDIRECT(\"'\"&$B$86&\"'!B7\")>1974,0),IFERROR(INDIRECT(\"'\"&$B$86&\"'!B7\")<1992,0)),INDIRECT(\"'\"&$B$86&\"'!BVO_2048\"),0)\n+IF(AND(IFERROR(INDIRECT(\"'\"&$B$87&\"'!B7\")>1974,0),IFERROR(INDIRECT(\"'\"&$B$87&\"'!B7\")<1992,0)),INDIRECT(\"'\"&$B$87&\"'!BVO_2048\"),0)\n+IF(AND(IFERROR(INDIRECT(\"'\"&$B$88&\"'!B7\")>1974,0),IFERROR(INDIRECT(\"'\"&$B$88&\"'!B7\")<1992,0)),INDIRECT(\"'\"&$B$88&\"'!BVO_2048\"),0)\n+IF(AND(IFERROR(INDIRECT(\"'\"&$B$89&\"'!B7\")>1974,0),IFERROR(INDIRECT(\"'\"&$B$89&\"'!B7\")<1992,0)),INDIRECT(\"'\"&$B$89&\"'!BVO_2048\"),0)\n+IF(AND(IFERROR(INDIRECT(\"'\"&$B$90&\"'!B7\")>1974,0),IFERROR(INDIRECT(\"'\"&$B$90&\"'!B7\")<1992,0)),INDIRECT(\"'\"&$B$90&\"'!BVO_2048\"),0)\n+IF(AND(IFERROR(INDIRECT(\"'\"&$B$91&\"'!B7\")>1974,0),IFERROR(INDIRECT(\"'\"&$B$91&\"'!B7\")<1992,0)),INDIRECT(\"'\"&$B$91&\"'!BVO_2048\"),0)\n+IF(AND(IFERROR(INDIRECT(\"'\"&$B$92&\"'!B7\")>1974,0),IFERROR(INDIRECT(\"'\"&$B$92&\"'!B7\")<1992,0)),INDIRECT(\"'\"&$B$92&\"'!BVO_2048\"),0)\n+IF(AND(IFERROR(INDIRECT(\"'\"&$B$93&\"'!B7\")>1974,0),IFERROR(INDIRECT(\"'\"&$B$93&\"'!B7\")<1992,0)),INDIRECT(\"'\"&$B$93&\"'!BVO_2048\"),0)\n+IF(AND(IFERROR(INDIRECT(\"'\"&$B$94&\"'!B7\")>1974,0),IFERROR(INDIRECT(\"'\"&$B$94&\"'!B7\")<1992,0)),INDIRECT(\"'\"&$B$94&\"'!BVO_2048\"),0)\n+IF(AND(IFERROR(INDIRECT(\"'\"&$B$95&\"'!B7\")>1974,0),IFERROR(INDIRECT(\"'\"&$B$95&\"'!B7\")<1992,0)),INDIRECT(\"'\"&$B$95&\"'!BVO_2048\"),0)\n+IF(AND(IFERROR(INDIRECT(\"'\"&$B$96&\"'!B7\")>1974,0),IFERROR(INDIRECT(\"'\"&$B$96&\"'!B7\")<1992,0)),INDIRECT(\"'\"&$B$96&\"'!BVO_2048\"),0)\n+IF(AND(IFERROR(INDIRECT(\"'\"&$B$97&\"'!B7\")>1974,0),IFERROR(INDIRECT(\"'\"&$B$97&\"'!B7\")<1992,0)),INDIRECT(\"'\"&$B$97&\"'!BVO_2048\"),0)\n+IF(AND(IFERROR(INDIRECT(\"'\"&$B$98&\"'!B7\")>1974,0),IFERROR(INDIRECT(\"'\"&$B$98&\"'!B7\")<1992,0)),INDIRECT(\"'\"&$B$98&\"'!BVO_2048\"),0)\n+IF(AND(IFERROR(INDIRECT(\"'\"&$B$99&\"'!B7\")>1974,0),IFERROR(INDIRECT(\"'\"&$B$99&\"'!B7\")<1992,0)),INDIRECT(\"'\"&$B$99&\"'!BVO_2048\"),0)\n+IF(AND(IFERROR(INDIRECT(\"'\"&$B$100&\"'!B7\")>1974,0),IFERROR(INDIRECT(\"'\"&$B$100&\"'!B7\")<1992,0)),INDIRECT(\"'\"&$B$100&\"'!BVO_2048\"),0)\n+IF(AND(IFERROR(INDIRECT(\"'\"&$B$101&\"'!B7\")>1974,0),IFERROR(INDIRECT(\"'\"&$B$101&\"'!B7\")<1992,0)),INDIRECT(\"'\"&$B$101&\"'!BVO_2048\"),0)\n+IF(AND(IFERROR(INDIRECT(\"'\"&$B$102&\"'!B7\")>1974,0),IFERROR(INDIRECT(\"'\"&$B$102&\"'!B7\")<1992,0)),INDIRECT(\"'\"&$B$102&\"'!BVO_2048\"),0)\n+IF(AND(IFERROR(INDIRECT(\"'\"&$B$103&\"'!B7\")>1974,0),IFERROR(INDIRECT(\"'\"&$B$103&\"'!B7\")<1992,0)),INDIRECT(\"'\"&$B$103&\"'!BVO_2048\"),0)\n+IF(AND(IFERROR(INDIRECT(\"'\"&$B$104&\"'!B7\")>1974,0),IFERROR(INDIRECT(\"'\"&$B$104&\"'!B7\")<1992,0)),INDIRECT(\"'\"&$B$104&\"'!BVO_2048\"),0)\n+IF(AND(IFERROR(INDIRECT(\"'\"&$B$105&\"'!B7\")>1974,0),IFERROR(INDIRECT(\"'\"&$B$105&\"'!B7\")<1992,0)),INDIRECT(\"'\"&$B$105&\"'!BVO_2048\"),0)\n+IF(AND(IFERROR(INDIRECT(\"'\"&$B$106&\"'!B7\")>1974,0),IFERROR(INDIRECT(\"'\"&$B$106&\"'!B7\")<1992,0)),INDIRECT(\"'\"&$B$106&\"'!BVO_2048\"),0)\n+IF(AND(IFERROR(INDIRECT(\"'\"&$B$107&\"'!B7\")>1974,0),IFERROR(INDIRECT(\"'\"&$B$107&\"'!B7\")<1992,0)),INDIRECT(\"'\"&$B$107&\"'!BVO_2048\"),0)\n+IF(AND(IFERROR(INDIRECT(\"'\"&$B$108&\"'!B7\")>1974,0),IFERROR(INDIRECT(\"'\"&$B$108&\"'!B7\")<1992,0)),INDIRECT(\"'\"&$B$108&\"'!BVO_2048\"),0)\n+IF(AND(IFERROR(INDIRECT(\"'\"&$B$109&\"'!B7\")>1974,0),IFERROR(INDIRECT(\"'\"&$B$109&\"'!B7\")<1992,0)),INDIRECT(\"'\"&$B$109&\"'!BVO_2048\"),0)\n+IF(AND(IFERROR(INDIRECT(\"'\"&$B$110&\"'!B7\")>1974,0),IFERROR(INDIRECT(\"'\"&$B$110&\"'!B7\")<1992,0)),INDIRECT(\"'\"&$B$110&\"'!BVO_2048\"),0)\n+IF(AND(IFERROR(INDIRECT(\"'\"&$B$111&\"'!B7\")>1974,0),IFERROR(INDIRECT(\"'\"&$B$111&\"'!B7\")<1992,0)),INDIRECT(\"'\"&$B$111&\"'!BVO_2048\"),0)\n+IF(AND(IFERROR(INDIRECT(\"'\"&$B$112&\"'!B7\")>1974,0),IFERROR(INDIRECT(\"'\"&$B$112&\"'!B7\")<1992,0)),INDIRECT(\"'\"&$B$112&\"'!BVO_2048\"),0)\n+IF(AND(IFERROR(INDIRECT(\"'\"&$B$113&\"'!B7\")>1974,0),IFERROR(INDIRECT(\"'\"&$B$113&\"'!B7\")<1992,0)),INDIRECT(\"'\"&$B$113&\"'!BVO_2048\"),0)\n+IF(AND(IFERROR(INDIRECT(\"'\"&$B$114&\"'!B7\")>1974,0),IFERROR(INDIRECT(\"'\"&$B$114&\"'!B7\")<1992,0)),INDIRECT(\"'\"&$B$114&\"'!BVO_2048\"),0)\n+IF(AND(IFERROR(INDIRECT(\"'\"&$B$115&\"'!B7\")>1974,0),IFERROR(INDIRECT(\"'\"&$B$115&\"'!B7\")<1992,0)),INDIRECT(\"'\"&$B$115&\"'!BVO_2048\"),0)\n+IF(AND(IFERROR(INDIRECT(\"'\"&$B$116&\"'!B7\")>1974,0),IFERROR(INDIRECT(\"'\"&$B$116&\"'!B7\")<1992,0)),INDIRECT(\"'\"&$B$116&\"'!BVO_2048\"),0)\n+IF(AND(IFERROR(INDIRECT(\"'\"&$B$117&\"'!B7\")>1974,0),IFERROR(INDIRECT(\"'\"&$B$117&\"'!B7\")<1992,0)),INDIRECT(\"'\"&$B$117&\"'!BVO_2048\"),0)\n+IF(AND(IFERROR(INDIRECT(\"'\"&$B$118&\"'!B7\")>1974,0),IFERROR(INDIRECT(\"'\"&$B$118&\"'!B7\")<1992,0)),INDIRECT(\"'\"&$B$118&\"'!BVO_2048\"),0)\n+IF(AND(IFERROR(INDIRECT(\"'\"&$B$119&\"'!B7\")>1974,0),IFERROR(INDIRECT(\"'\"&$B$119&\"'!B7\")<1992,0)),INDIRECT(\"'\"&$B$119&\"'!BVO_2048\"),0)\n+IF(AND(IFERROR(INDIRECT(\"'\"&$B$120&\"'!B7\")>1974,0),IFERROR(INDIRECT(\"'\"&$B$120&\"'!B7\")<1992,0)),INDIRECT(\"'\"&$B$120&\"'!BVO_2048\"),0)\n+IF(AND(IFERROR(INDIRECT(\"'\"&$B$121&\"'!B7\")>1974,0),IFERROR(INDIRECT(\"'\"&$B$121&\"'!B7\")<1992,0)),INDIRECT(\"'\"&$B$121&\"'!BVO_2048\"),0)\n+IF(AND(IFERROR(INDIRECT(\"'\"&$B$122&\"'!B7\")>1974,0),IFERROR(INDIRECT(\"'\"&$B$122&\"'!B7\")<1992,0)),INDIRECT(\"'\"&$B$122&\"'!BVO_2048\"),0)\n+IF(AND(IFERROR(INDIRECT(\"'\"&$B$123&\"'!B7\")>1974,0),IFERROR(INDIRECT(\"'\"&$B$123&\"'!B7\")<1992,0)),INDIRECT(\"'\"&$B$123&\"'!BVO_2048\"),0)\n+IF(AND(IFERROR(INDIRECT(\"'\"&$B$124&\"'!B7\")>1974,0),IFERROR(INDIRECT(\"'\"&$B$124&\"'!B7\")<1992,0)),INDIRECT(\"'\"&$B$124&\"'!BVO_2048\"),0)","v":0},null,null,null,null,null,{"$f":"IF(AND(IFERROR(INDIRECT(\"'\"&$B$75&\"'!B7\")>1974,0),IFERROR(INDIRECT(\"'\"&$B$75&\"'!B7\")<1992,0)),INDIRECT(\"'\"&$B$75&\"'!BVO_2049\"),0)\n+IF(AND(IFERROR(INDIRECT(\"'\"&$B$76&\"'!B7\")>1974,0),IFERROR(INDIRECT(\"'\"&$B$76&\"'!B7\")<1992,0)),INDIRECT(\"'\"&$B$76&\"'!BVO_2049\"),0)\n+IF(AND(IFERROR(INDIRECT(\"'\"&$B$77&\"'!B7\")>1974,0),IFERROR(INDIRECT(\"'\"&$B$77&\"'!B7\")<1992,0)),INDIRECT(\"'\"&$B$77&\"'!BVO_2049\"),0)\n+IF(AND(IFERROR(INDIRECT(\"'\"&$B$78&\"'!B7\")>1974,0),IFERROR(INDIRECT(\"'\"&$B$78&\"'!B7\")<1992,0)),INDIRECT(\"'\"&$B$78&\"'!BVO_2049\"),0)\n+IF(AND(IFERROR(INDIRECT(\"'\"&$B$79&\"'!B7\")>1974,0),IFERROR(INDIRECT(\"'\"&$B$79&\"'!B7\")<1992,0)),INDIRECT(\"'\"&$B$79&\"'!BVO_2049\"),0)\n+IF(AND(IFERROR(INDIRECT(\"'\"&$B$80&\"'!B7\")>1974,0),IFERROR(INDIRECT(\"'\"&$B$80&\"'!B7\")<1992,0)),INDIRECT(\"'\"&$B$80&\"'!BVO_2049\"),0)\n+IF(AND(IFERROR(INDIRECT(\"'\"&$B$81&\"'!B7\")>1974,0),IFERROR(INDIRECT(\"'\"&$B$81&\"'!B7\")<1992,0)),INDIRECT(\"'\"&$B$81&\"'!BVO_2049\"),0)\n+IF(AND(IFERROR(INDIRECT(\"'\"&$B$82&\"'!B7\")>1974,0),IFERROR(INDIRECT(\"'\"&$B$82&\"'!B7\")<1992,0)),INDIRECT(\"'\"&$B$82&\"'!BVO_2049\"),0)\n+IF(AND(IFERROR(INDIRECT(\"'\"&$B$83&\"'!B7\")>1974,0),IFERROR(INDIRECT(\"'\"&$B$83&\"'!B7\")<1992,0)),INDIRECT(\"'\"&$B$83&\"'!BVO_2049\"),0)\n+IF(AND(IFERROR(INDIRECT(\"'\"&$B$84&\"'!B7\")>1974,0),IFERROR(INDIRECT(\"'\"&$B$84&\"'!B7\")<1992,0)),INDIRECT(\"'\"&$B$84&\"'!BVO_2049\"),0)\n+IF(AND(IFERROR(INDIRECT(\"'\"&$B$85&\"'!B7\")>1974,0),IFERROR(INDIRECT(\"'\"&$B$85&\"'!B7\")<1992,0)),INDIRECT(\"'\"&$B$85&\"'!BVO_2049\"),0)\n+IF(AND(IFERROR(INDIRECT(\"'\"&$B$86&\"'!B7\")>1974,0),IFERROR(INDIRECT(\"'\"&$B$86&\"'!B7\")<1992,0)),INDIRECT(\"'\"&$B$86&\"'!BVO_2049\"),0)\n+IF(AND(IFERROR(INDIRECT(\"'\"&$B$87&\"'!B7\")>1974,0),IFERROR(INDIRECT(\"'\"&$B$87&\"'!B7\")<1992,0)),INDIRECT(\"'\"&$B$87&\"'!BVO_2049\"),0)\n+IF(AND(IFERROR(INDIRECT(\"'\"&$B$88&\"'!B7\")>1974,0),IFERROR(INDIRECT(\"'\"&$B$88&\"'!B7\")<1992,0)),INDIRECT(\"'\"&$B$88&\"'!BVO_2049\"),0)\n+IF(AND(IFERROR(INDIRECT(\"'\"&$B$89&\"'!B7\")>1974,0),IFERROR(INDIRECT(\"'\"&$B$89&\"'!B7\")<1992,0)),INDIRECT(\"'\"&$B$89&\"'!BVO_2049\"),0)\n+IF(AND(IFERROR(INDIRECT(\"'\"&$B$90&\"'!B7\")>1974,0),IFERROR(INDIRECT(\"'\"&$B$90&\"'!B7\")<1992,0)),INDIRECT(\"'\"&$B$90&\"'!BVO_2049\"),0)\n+IF(AND(IFERROR(INDIRECT(\"'\"&$B$91&\"'!B7\")>1974,0),IFERROR(INDIRECT(\"'\"&$B$91&\"'!B7\")<1992,0)),INDIRECT(\"'\"&$B$91&\"'!BVO_2049\"),0)\n+IF(AND(IFERROR(INDIRECT(\"'\"&$B$92&\"'!B7\")>1974,0),IFERROR(INDIRECT(\"'\"&$B$92&\"'!B7\")<1992,0)),INDIRECT(\"'\"&$B$92&\"'!BVO_2049\"),0)\n+IF(AND(IFERROR(INDIRECT(\"'\"&$B$93&\"'!B7\")>1974,0),IFERROR(INDIRECT(\"'\"&$B$93&\"'!B7\")<1992,0)),INDIRECT(\"'\"&$B$93&\"'!BVO_2049\"),0)\n+IF(AND(IFERROR(INDIRECT(\"'\"&$B$94&\"'!B7\")>1974,0),IFERROR(INDIRECT(\"'\"&$B$94&\"'!B7\")<1992,0)),INDIRECT(\"'\"&$B$94&\"'!BVO_2049\"),0)\n+IF(AND(IFERROR(INDIRECT(\"'\"&$B$95&\"'!B7\")>1974,0),IFERROR(INDIRECT(\"'\"&$B$95&\"'!B7\")<1992,0)),INDIRECT(\"'\"&$B$95&\"'!BVO_2049\"),0)\n+IF(AND(IFERROR(INDIRECT(\"'\"&$B$96&\"'!B7\")>1974,0),IFERROR(INDIRECT(\"'\"&$B$96&\"'!B7\")<1992,0)),INDIRECT(\"'\"&$B$96&\"'!BVO_2049\"),0)\n+IF(AND(IFERROR(INDIRECT(\"'\"&$B$97&\"'!B7\")>1974,0),IFERROR(INDIRECT(\"'\"&$B$97&\"'!B7\")<1992,0)),INDIRECT(\"'\"&$B$97&\"'!BVO_2049\"),0)\n+IF(AND(IFERROR(INDIRECT(\"'\"&$B$98&\"'!B7\")>1974,0),IFERROR(INDIRECT(\"'\"&$B$98&\"'!B7\")<1992,0)),INDIRECT(\"'\"&$B$98&\"'!BVO_2049\"),0)\n+IF(AND(IFERROR(INDIRECT(\"'\"&$B$99&\"'!B7\")>1974,0),IFERROR(INDIRECT(\"'\"&$B$99&\"'!B7\")<1992,0)),INDIRECT(\"'\"&$B$99&\"'!BVO_2049\"),0)\n+IF(AND(IFERROR(INDIRECT(\"'\"&$B$100&\"'!B7\")>1974,0),IFERROR(INDIRECT(\"'\"&$B$100&\"'!B7\")<1992,0)),INDIRECT(\"'\"&$B$100&\"'!BVO_2049\"),0)\n+IF(AND(IFERROR(INDIRECT(\"'\"&$B$101&\"'!B7\")>1974,0),IFERROR(INDIRECT(\"'\"&$B$101&\"'!B7\")<1992,0)),INDIRECT(\"'\"&$B$101&\"'!BVO_2049\"),0)\n+IF(AND(IFERROR(INDIRECT(\"'\"&$B$102&\"'!B7\")>1974,0),IFERROR(INDIRECT(\"'\"&$B$102&\"'!B7\")<1992,0)),INDIRECT(\"'\"&$B$102&\"'!BVO_2049\"),0)\n+IF(AND(IFERROR(INDIRECT(\"'\"&$B$103&\"'!B7\")>1974,0),IFERROR(INDIRECT(\"'\"&$B$103&\"'!B7\")<1992,0)),INDIRECT(\"'\"&$B$103&\"'!BVO_2049\"),0)\n+IF(AND(IFERROR(INDIRECT(\"'\"&$B$104&\"'!B7\")>1974,0),IFERROR(INDIRECT(\"'\"&$B$104&\"'!B7\")<1992,0)),INDIRECT(\"'\"&$B$104&\"'!BVO_2049\"),0)\n+IF(AND(IFERROR(INDIRECT(\"'\"&$B$105&\"'!B7\")>1974,0),IFERROR(INDIRECT(\"'\"&$B$105&\"'!B7\")<1992,0)),INDIRECT(\"'\"&$B$105&\"'!BVO_2049\"),0)\n+IF(AND(IFERROR(INDIRECT(\"'\"&$B$106&\"'!B7\")>1974,0),IFERROR(INDIRECT(\"'\"&$B$106&\"'!B7\")<1992,0)),INDIRECT(\"'\"&$B$106&\"'!BVO_2049\"),0)\n+IF(AND(IFERROR(INDIRECT(\"'\"&$B$107&\"'!B7\")>1974,0),IFERROR(INDIRECT(\"'\"&$B$107&\"'!B7\")<1992,0)),INDIRECT(\"'\"&$B$107&\"'!BVO_2049\"),0)\n+IF(AND(IFERROR(INDIRECT(\"'\"&$B$108&\"'!B7\")>1974,0),IFERROR(INDIRECT(\"'\"&$B$108&\"'!B7\")<1992,0)),INDIRECT(\"'\"&$B$108&\"'!BVO_2049\"),0)\n+IF(AND(IFERROR(INDIRECT(\"'\"&$B$109&\"'!B7\")>1974,0),IFERROR(INDIRECT(\"'\"&$B$109&\"'!B7\")<1992,0)),INDIRECT(\"'\"&$B$109&\"'!BVO_2049\"),0)\n+IF(AND(IFERROR(INDIRECT(\"'\"&$B$110&\"'!B7\")>1974,0),IFERROR(INDIRECT(\"'\"&$B$110&\"'!B7\")<1992,0)),INDIRECT(\"'\"&$B$110&\"'!BVO_2049\"),0)\n+IF(AND(IFERROR(INDIRECT(\"'\"&$B$111&\"'!B7\")>1974,0),IFERROR(INDIRECT(\"'\"&$B$111&\"'!B7\")<1992,0)),INDIRECT(\"'\"&$B$111&\"'!BVO_2049\"),0)\n+IF(AND(IFERROR(INDIRECT(\"'\"&$B$112&\"'!B7\")>1974,0),IFERROR(INDIRECT(\"'\"&$B$112&\"'!B7\")<1992,0)),INDIRECT(\"'\"&$B$112&\"'!BVO_2049\"),0)\n+IF(AND(IFERROR(INDIRECT(\"'\"&$B$113&\"'!B7\")>1974,0),IFERROR(INDIRECT(\"'\"&$B$113&\"'!B7\")<1992,0)),INDIRECT(\"'\"&$B$113&\"'!BVO_2049\"),0)\n+IF(AND(IFERROR(INDIRECT(\"'\"&$B$114&\"'!B7\")>1974,0),IFERROR(INDIRECT(\"'\"&$B$114&\"'!B7\")<1992,0)),INDIRECT(\"'\"&$B$114&\"'!BVO_2049\"),0)\n+IF(AND(IFERROR(INDIRECT(\"'\"&$B$115&\"'!B7\")>1974,0),IFERROR(INDIRECT(\"'\"&$B$115&\"'!B7\")<1992,0)),INDIRECT(\"'\"&$B$115&\"'!BVO_2049\"),0)\n+IF(AND(IFERROR(INDIRECT(\"'\"&$B$116&\"'!B7\")>1974,0),IFERROR(INDIRECT(\"'\"&$B$116&\"'!B7\")<1992,0)),INDIRECT(\"'\"&$B$116&\"'!BVO_2049\"),0)\n+IF(AND(IFERROR(INDIRECT(\"'\"&$B$117&\"'!B7\")>1974,0),IFERROR(INDIRECT(\"'\"&$B$117&\"'!B7\")<1992,0)),INDIRECT(\"'\"&$B$117&\"'!BVO_2049\"),0)\n+IF(AND(IFERROR(INDIRECT(\"'\"&$B$118&\"'!B7\")>1974,0),IFERROR(INDIRECT(\"'\"&$B$118&\"'!B7\")<1992,0)),INDIRECT(\"'\"&$B$118&\"'!BVO_2049\"),0)\n+IF(AND(IFERROR(INDIRECT(\"'\"&$B$119&\"'!B7\")>1974,0),IFERROR(INDIRECT(\"'\"&$B$119&\"'!B7\")<1992,0)),INDIRECT(\"'\"&$B$119&\"'!BVO_2049\"),0)\n+IF(AND(IFERROR(INDIRECT(\"'\"&$B$120&\"'!B7\")>1974,0),IFERROR(INDIRECT(\"'\"&$B$120&\"'!B7\")<1992,0)),INDIRECT(\"'\"&$B$120&\"'!BVO_2049\"),0)\n+IF(AND(IFERROR(INDIRECT(\"'\"&$B$121&\"'!B7\")>1974,0),IFERROR(INDIRECT(\"'\"&$B$121&\"'!B7\")<1992,0)),INDIRECT(\"'\"&$B$121&\"'!BVO_2049\"),0)\n+IF(AND(IFERROR(INDIRECT(\"'\"&$B$122&\"'!B7\")>1974,0),IFERROR(INDIRECT(\"'\"&$B$122&\"'!B7\")<1992,0)),INDIRECT(\"'\"&$B$122&\"'!BVO_2049\"),0)\n+IF(AND(IFERROR(INDIRECT(\"'\"&$B$123&\"'!B7\")>1974,0),IFERROR(INDIRECT(\"'\"&$B$123&\"'!B7\")<1992,0)),INDIRECT(\"'\"&$B$123&\"'!BVO_2049\"),0)\n+IF(AND(IFERROR(INDIRECT(\"'\"&$B$124&\"'!B7\")>1974,0),IFERROR(INDIRECT(\"'\"&$B$124&\"'!B7\")<1992,0)),INDIRECT(\"'\"&$B$124&\"'!BVO_2049\"),0)","v":0},null,null,null,null,null,{"$f":"IF(AND(IFERROR(INDIRECT(\"'\"&$B$75&\"'!B7\")>1974,0),IFERROR(INDIRECT(\"'\"&$B$75&\"'!B7\")<1992,0)),INDIRECT(\"'\"&$B$75&\"'!BVO_2050\"),0)\n+IF(AND(IFERROR(INDIRECT(\"'\"&$B$76&\"'!B7\")>1974,0),IFERROR(INDIRECT(\"'\"&$B$76&\"'!B7\")<1992,0)),INDIRECT(\"'\"&$B$76&\"'!BVO_2050\"),0)\n+IF(AND(IFERROR(INDIRECT(\"'\"&$B$77&\"'!B7\")>1974,0),IFERROR(INDIRECT(\"'\"&$B$77&\"'!B7\")<1992,0)),INDIRECT(\"'\"&$B$77&\"'!BVO_2050\"),0)\n+IF(AND(IFERROR(INDIRECT(\"'\"&$B$78&\"'!B7\")>1974,0),IFERROR(INDIRECT(\"'\"&$B$78&\"'!B7\")<1992,0)),INDIRECT(\"'\"&$B$78&\"'!BVO_2050\"),0)\n+IF(AND(IFERROR(INDIRECT(\"'\"&$B$79&\"'!B7\")>1974,0),IFERROR(INDIRECT(\"'\"&$B$79&\"'!B7\")<1992,0)),INDIRECT(\"'\"&$B$79&\"'!BVO_2050\"),0)\n+IF(AND(IFERROR(INDIRECT(\"'\"&$B$80&\"'!B7\")>1974,0),IFERROR(INDIRECT(\"'\"&$B$80&\"'!B7\")<1992,0)),INDIRECT(\"'\"&$B$80&\"'!BVO_2050\"),0)\n+IF(AND(IFERROR(INDIRECT(\"'\"&$B$81&\"'!B7\")>1974,0),IFERROR(INDIRECT(\"'\"&$B$81&\"'!B7\")<1992,0)),INDIRECT(\"'\"&$B$81&\"'!BVO_2050\"),0)\n+IF(AND(IFERROR(INDIRECT(\"'\"&$B$82&\"'!B7\")>1974,0),IFERROR(INDIRECT(\"'\"&$B$82&\"'!B7\")<1992,0)),INDIRECT(\"'\"&$B$82&\"'!BVO_2050\"),0)\n+IF(AND(IFERROR(INDIRECT(\"'\"&$B$83&\"'!B7\")>1974,0),IFERROR(INDIRECT(\"'\"&$B$83&\"'!B7\")<1992,0)),INDIRECT(\"'\"&$B$83&\"'!BVO_2050\"),0)\n+IF(AND(IFERROR(INDIRECT(\"'\"&$B$84&\"'!B7\")>1974,0),IFERROR(INDIRECT(\"'\"&$B$84&\"'!B7\")<1992,0)),INDIRECT(\"'\"&$B$84&\"'!BVO_2050\"),0)\n+IF(AND(IFERROR(INDIRECT(\"'\"&$B$85&\"'!B7\")>1974,0),IFERROR(INDIRECT(\"'\"&$B$85&\"'!B7\")<1992,0)),INDIRECT(\"'\"&$B$85&\"'!BVO_2050\"),0)\n+IF(AND(IFERROR(INDIRECT(\"'\"&$B$86&\"'!B7\")>1974,0),IFERROR(INDIRECT(\"'\"&$B$86&\"'!B7\")<1992,0)),INDIRECT(\"'\"&$B$86&\"'!BVO_2050\"),0)\n+IF(AND(IFERROR(INDIRECT(\"'\"&$B$87&\"'!B7\")>1974,0),IFERROR(INDIRECT(\"'\"&$B$87&\"'!B7\")<1992,0)),INDIRECT(\"'\"&$B$87&\"'!BVO_2050\"),0)\n+IF(AND(IFERROR(INDIRECT(\"'\"&$B$88&\"'!B7\")>1974,0),IFERROR(INDIRECT(\"'\"&$B$88&\"'!B7\")<1992,0)),INDIRECT(\"'\"&$B$88&\"'!BVO_2050\"),0)\n+IF(AND(IFERROR(INDIRECT(\"'\"&$B$89&\"'!B7\")>1974,0),IFERROR(INDIRECT(\"'\"&$B$89&\"'!B7\")<1992,0)),INDIRECT(\"'\"&$B$89&\"'!BVO_2050\"),0)\n+IF(AND(IFERROR(INDIRECT(\"'\"&$B$90&\"'!B7\")>1974,0),IFERROR(INDIRECT(\"'\"&$B$90&\"'!B7\")<1992,0)),INDIRECT(\"'\"&$B$90&\"'!BVO_2050\"),0)\n+IF(AND(IFERROR(INDIRECT(\"'\"&$B$91&\"'!B7\")>1974,0),IFERROR(INDIRECT(\"'\"&$B$91&\"'!B7\")<1992,0)),INDIRECT(\"'\"&$B$91&\"'!BVO_2050\"),0)\n+IF(AND(IFERROR(INDIRECT(\"'\"&$B$92&\"'!B7\")>1974,0),IFERROR(INDIRECT(\"'\"&$B$92&\"'!B7\")<1992,0)),INDIRECT(\"'\"&$B$92&\"'!BVO_2050\"),0)\n+IF(AND(IFERROR(INDIRECT(\"'\"&$B$93&\"'!B7\")>1974,0),IFERROR(INDIRECT(\"'\"&$B$93&\"'!B7\")<1992,0)),INDIRECT(\"'\"&$B$93&\"'!BVO_2050\"),0)\n+IF(AND(IFERROR(INDIRECT(\"'\"&$B$94&\"'!B7\")>1974,0),IFERROR(INDIRECT(\"'\"&$B$94&\"'!B7\")<1992,0)),INDIRECT(\"'\"&$B$94&\"'!BVO_2050\"),0)\n+IF(AND(IFERROR(INDIRECT(\"'\"&$B$95&\"'!B7\")>1974,0),IFERROR(INDIRECT(\"'\"&$B$95&\"'!B7\")<1992,0)),INDIRECT(\"'\"&$B$95&\"'!BVO_2050\"),0)\n+IF(AND(IFERROR(INDIRECT(\"'\"&$B$96&\"'!B7\")>1974,0),IFERROR(INDIRECT(\"'\"&$B$96&\"'!B7\")<1992,0)),INDIRECT(\"'\"&$B$96&\"'!BVO_2050\"),0)\n+IF(AND(IFERROR(INDIRECT(\"'\"&$B$97&\"'!B7\")>1974,0),IFERROR(INDIRECT(\"'\"&$B$97&\"'!B7\")<1992,0)),INDIRECT(\"'\"&$B$97&\"'!BVO_2050\"),0)\n+IF(AND(IFERROR(INDIRECT(\"'\"&$B$98&\"'!B7\")>1974,0),IFERROR(INDIRECT(\"'\"&$B$98&\"'!B7\")<1992,0)),INDIRECT(\"'\"&$B$98&\"'!BVO_2050\"),0)\n+IF(AND(IFERROR(INDIRECT(\"'\"&$B$99&\"'!B7\")>1974,0),IFERROR(INDIRECT(\"'\"&$B$99&\"'!B7\")<1992,0)),INDIRECT(\"'\"&$B$99&\"'!BVO_2050\"),0)\n+IF(AND(IFERROR(INDIRECT(\"'\"&$B$100&\"'!B7\")>1974,0),IFERROR(INDIRECT(\"'\"&$B$100&\"'!B7\")<1992,0)),INDIRECT(\"'\"&$B$100&\"'!BVO_2050\"),0)\n+IF(AND(IFERROR(INDIRECT(\"'\"&$B$101&\"'!B7\")>1974,0),IFERROR(INDIRECT(\"'\"&$B$101&\"'!B7\")<1992,0)),INDIRECT(\"'\"&$B$101&\"'!BVO_2050\"),0)\n+IF(AND(IFERROR(INDIRECT(\"'\"&$B$102&\"'!B7\")>1974,0),IFERROR(INDIRECT(\"'\"&$B$102&\"'!B7\")<1992,0)),INDIRECT(\"'\"&$B$102&\"'!BVO_2050\"),0)\n+IF(AND(IFERROR(INDIRECT(\"'\"&$B$103&\"'!B7\")>1974,0),IFERROR(INDIRECT(\"'\"&$B$103&\"'!B7\")<1992,0)),INDIRECT(\"'\"&$B$103&\"'!BVO_2050\"),0)\n+IF(AND(IFERROR(INDIRECT(\"'\"&$B$104&\"'!B7\")>1974,0),IFERROR(INDIRECT(\"'\"&$B$104&\"'!B7\")<1992,0)),INDIRECT(\"'\"&$B$104&\"'!BVO_2050\"),0)\n+IF(AND(IFERROR(INDIRECT(\"'\"&$B$105&\"'!B7\")>1974,0),IFERROR(INDIRECT(\"'\"&$B$105&\"'!B7\")<1992,0)),INDIRECT(\"'\"&$B$105&\"'!BVO_2050\"),0)\n+IF(AND(IFERROR(INDIRECT(\"'\"&$B$106&\"'!B7\")>1974,0),IFERROR(INDIRECT(\"'\"&$B$106&\"'!B7\")<1992,0)),INDIRECT(\"'\"&$B$106&\"'!BVO_2050\"),0)\n+IF(AND(IFERROR(INDIRECT(\"'\"&$B$107&\"'!B7\")>1974,0),IFERROR(INDIRECT(\"'\"&$B$107&\"'!B7\")<1992,0)),INDIRECT(\"'\"&$B$107&\"'!BVO_2050\"),0)\n+IF(AND(IFERROR(INDIRECT(\"'\"&$B$108&\"'!B7\")>1974,0),IFERROR(INDIRECT(\"'\"&$B$108&\"'!B7\")<1992,0)),INDIRECT(\"'\"&$B$108&\"'!BVO_2050\"),0)\n+IF(AND(IFERROR(INDIRECT(\"'\"&$B$109&\"'!B7\")>1974,0),IFERROR(INDIRECT(\"'\"&$B$109&\"'!B7\")<1992,0)),INDIRECT(\"'\"&$B$109&\"'!BVO_2050\"),0)\n+IF(AND(IFERROR(INDIRECT(\"'\"&$B$110&\"'!B7\")>1974,0),IFERROR(INDIRECT(\"'\"&$B$110&\"'!B7\")<1992,0)),INDIRECT(\"'\"&$B$110&\"'!BVO_2050\"),0)\n+IF(AND(IFERROR(INDIRECT(\"'\"&$B$111&\"'!B7\")>1974,0),IFERROR(INDIRECT(\"'\"&$B$111&\"'!B7\")<1992,0)),INDIRECT(\"'\"&$B$111&\"'!BVO_2050\"),0)\n+IF(AND(IFERROR(INDIRECT(\"'\"&$B$112&\"'!B7\")>1974,0),IFERROR(INDIRECT(\"'\"&$B$112&\"'!B7\")<1992,0)),INDIRECT(\"'\"&$B$112&\"'!BVO_2050\"),0)\n+IF(AND(IFERROR(INDIRECT(\"'\"&$B$113&\"'!B7\")>1974,0),IFERROR(INDIRECT(\"'\"&$B$113&\"'!B7\")<1992,0)),INDIRECT(\"'\"&$B$113&\"'!BVO_2050\"),0)\n+IF(AND(IFERROR(INDIRECT(\"'\"&$B$114&\"'!B7\")>1974,0),IFERROR(INDIRECT(\"'\"&$B$114&\"'!B7\")<1992,0)),INDIRECT(\"'\"&$B$114&\"'!BVO_2050\"),0)\n+IF(AND(IFERROR(INDIRECT(\"'\"&$B$115&\"'!B7\")>1974,0),IFERROR(INDIRECT(\"'\"&$B$115&\"'!B7\")<1992,0)),INDIRECT(\"'\"&$B$115&\"'!BVO_2050\"),0)\n+IF(AND(IFERROR(INDIRECT(\"'\"&$B$116&\"'!B7\")>1974,0),IFERROR(INDIRECT(\"'\"&$B$116&\"'!B7\")<1992,0)),INDIRECT(\"'\"&$B$116&\"'!BVO_2050\"),0)\n+IF(AND(IFERROR(INDIRECT(\"'\"&$B$117&\"'!B7\")>1974,0),IFERROR(INDIRECT(\"'\"&$B$117&\"'!B7\")<1992,0)),INDIRECT(\"'\"&$B$117&\"'!BVO_2050\"),0)\n+IF(AND(IFERROR(INDIRECT(\"'\"&$B$118&\"'!B7\")>1974,0),IFERROR(INDIRECT(\"'\"&$B$118&\"'!B7\")<1992,0)),INDIRECT(\"'\"&$B$118&\"'!BVO_2050\"),0)\n+IF(AND(IFERROR(INDIRECT(\"'\"&$B$119&\"'!B7\")>1974,0),IFERROR(INDIRECT(\"'\"&$B$119&\"'!B7\")<1992,0)),INDIRECT(\"'\"&$B$119&\"'!BVO_2050\"),0)\n+IF(AND(IFERROR(INDIRECT(\"'\"&$B$120&\"'!B7\")>1974,0),IFERROR(INDIRECT(\"'\"&$B$120&\"'!B7\")<1992,0)),INDIRECT(\"'\"&$B$120&\"'!BVO_2050\"),0)\n+IF(AND(IFERROR(INDIRECT(\"'\"&$B$121&\"'!B7\")>1974,0),IFERROR(INDIRECT(\"'\"&$B$121&\"'!B7\")<1992,0)),INDIRECT(\"'\"&$B$121&\"'!BVO_2050\"),0)\n+IF(AND(IFERROR(INDIRECT(\"'\"&$B$122&\"'!B7\")>1974,0),IFERROR(INDIRECT(\"'\"&$B$122&\"'!B7\")<1992,0)),INDIRECT(\"'\"&$B$122&\"'!BVO_2050\"),0)\n+IF(AND(IFERROR(INDIRECT(\"'\"&$B$123&\"'!B7\")>1974,0),IFERROR(INDIRECT(\"'\"&$B$123&\"'!B7\")<1992,0)),INDIRECT(\"'\"&$B$123&\"'!BVO_2050\"),0)\n+IF(AND(IFERROR(INDIRECT(\"'\"&$B$124&\"'!B7\")>1974,0),IFERROR(INDIRECT(\"'\"&$B$124&\"'!B7\")<1992,0)),INDIRECT(\"'\"&$B$124&\"'!BVO_2050\"),0)","v":0}]
["Locatie 6",null,null,null,"1992 - 2021",{"$f":"IF(AND(IFERROR(INDIRECT(\"'\"&$B$75&\"'!B7\")>1991,0),IFERROR(INDIRECT(\"'\"&$B$75&\"'!B7\")<2021,0)),INDIRECT(\"'\"&$B$75&\"'!BVO_2018\"),0)\n+IF(AND(IFERROR(INDIRECT(\"'\"&$B$76&\"'!B7\")>1991,0),IFERROR(INDIRECT(\"'\"&$B$76&\"'!B7\")<2021,0)),INDIRECT(\"'\"&$B$76&\"'!BVO_2018\"),0)\n+IF(AND(IFERROR(INDIRECT(\"'\"&$B$77&\"'!B7\")>1991,0),IFERROR(INDIRECT(\"'\"&$B$77&\"'!B7\")<2021,0)),INDIRECT(\"'\"&$B$77&\"'!BVO_2018\"),0)\n+IF(AND(IFERROR(INDIRECT(\"'\"&$B$78&\"'!B7\")>1991,0),IFERROR(INDIRECT(\"'\"&$B$78&\"'!B7\")<2021,0)),INDIRECT(\"'\"&$B$78&\"'!BVO_2018\"),0)\n+IF(AND(IFERROR(INDIRECT(\"'\"&$B$79&\"'!B7\")>1991,0),IFERROR(INDIRECT(\"'\"&$B$79&\"'!B7\")<2021,0)),INDIRECT(\"'\"&$B$79&\"'!BVO_2018\"),0)\n+IF(AND(IFERROR(INDIRECT(\"'\"&$B$80&\"'!B7\")>1991,0),IFERROR(INDIRECT(\"'\"&$B$80&\"'!B7\")<2021,0)),INDIRECT(\"'\"&$B$80&\"'!BVO_2018\"),0)\n+IF(AND(IFERROR(INDIRECT(\"'\"&$B$81&\"'!B7\")>1991,0),IFERROR(INDIRECT(\"'\"&$B$81&\"'!B7\")<2021,0)),INDIRECT(\"'\"&$B$81&\"'!BVO_2018\"),0)\n+IF(AND(IFERROR(INDIRECT(\"'\"&$B$82&\"'!B7\")>1991,0),IFERROR(INDIRECT(\"'\"&$B$82&\"'!B7\")<2021,0)),INDIRECT(\"'\"&$B$82&\"'!BVO_2018\"),0)\n+IF(AND(IFERROR(INDIRECT(\"'\"&$B$83&\"'!B7\")>1991,0),IFERROR(INDIRECT(\"'\"&$B$83&\"'!B7\")<2021,0)),INDIRECT(\"'\"&$B$83&\"'!BVO_2018\"),0)\n+IF(AND(IFERROR(INDIRECT(\"'\"&$B$84&\"'!B7\")>1991,0),IFERROR(INDIRECT(\"'\"&$B$84&\"'!B7\")<2021,0)),INDIRECT(\"'\"&$B$84&\"'!BVO_2018\"),0)\n+IF(AND(IFERROR(INDIRECT(\"'\"&$B$85&\"'!B7\")>1991,0),IFERROR(INDIRECT(\"'\"&$B$85&\"'!B7\")<2021,0)),INDIRECT(\"'\"&$B$85&\"'!BVO_2018\"),0)\n+IF(AND(IFERROR(INDIRECT(\"'\"&$B$86&\"'!B7\")>1991,0),IFERROR(INDIRECT(\"'\"&$B$86&\"'!B7\")<2021,0)),INDIRECT(\"'\"&$B$86&\"'!BVO_2018\"),0)\n+IF(AND(IFERROR(INDIRECT(\"'\"&$B$87&\"'!B7\")>1991,0),IFERROR(INDIRECT(\"'\"&$B$87&\"'!B7\")<2021,0)),INDIRECT(\"'\"&$B$87&\"'!BVO_2018\"),0)\n+IF(AND(IFERROR(INDIRECT(\"'\"&$B$88&\"'!B7\")>1991,0),IFERROR(INDIRECT(\"'\"&$B$88&\"'!B7\")<2021,0)),INDIRECT(\"'\"&$B$88&\"'!BVO_2018\"),0)\n+IF(AND(IFERROR(INDIRECT(\"'\"&$B$89&\"'!B7\")>1991,0),IFERROR(INDIRECT(\"'\"&$B$89&\"'!B7\")<2021,0)),INDIRECT(\"'\"&$B$89&\"'!BVO_2018\"),0)\n+IF(AND(IFERROR(INDIRECT(\"'\"&$B$90&\"'!B7\")>1991,0),IFERROR(INDIRECT(\"'\"&$B$90&\"'!B7\")<2021,0)),INDIRECT(\"'\"&$B$90&\"'!BVO_2018\"),0)\n+IF(AND(IFERROR(INDIRECT(\"'\"&$B$91&\"'!B7\")>1991,0),IFERROR(INDIRECT(\"'\"&$B$91&\"'!B7\")<2021,0)),INDIRECT(\"'\"&$B$91&\"'!BVO_2018\"),0)\n+IF(AND(IFERROR(INDIRECT(\"'\"&$B$92&\"'!B7\")>1991,0),IFERROR(INDIRECT(\"'\"&$B$92&\"'!B7\")<2021,0)),INDIRECT(\"'\"&$B$92&\"'!BVO_2018\"),0)\n+IF(AND(IFERROR(INDIRECT(\"'\"&$B$93&\"'!B7\")>1991,0),IFERROR(INDIRECT(\"'\"&$B$93&\"'!B7\")<2021,0)),INDIRECT(\"'\"&$B$93&\"'!BVO_2018\"),0)\n+IF(AND(IFERROR(INDIRECT(\"'\"&$B$94&\"'!B7\")>1991,0),IFERROR(INDIRECT(\"'\"&$B$94&\"'!B7\")<2021,0)),INDIRECT(\"'\"&$B$94&\"'!BVO_2018\"),0)\n+IF(AND(IFERROR(INDIRECT(\"'\"&$B$95&\"'!B7\")>1991,0),IFERROR(INDIRECT(\"'\"&$B$95&\"'!B7\")<2021,0)),INDIRECT(\"'\"&$B$95&\"'!BVO_2018\"),0)\n+IF(AND(IFERROR(INDIRECT(\"'\"&$B$96&\"'!B7\")>1991,0),IFERROR(INDIRECT(\"'\"&$B$96&\"'!B7\")<2021,0)),INDIRECT(\"'\"&$B$96&\"'!BVO_2018\"),0)\n+IF(AND(IFERROR(INDIRECT(\"'\"&$B$97&\"'!B7\")>1991,0),IFERROR(INDIRECT(\"'\"&$B$97&\"'!B7\")<2021,0)),INDIRECT(\"'\"&$B$97&\"'!BVO_2018\"),0)\n+IF(AND(IFERROR(INDIRECT(\"'\"&$B$98&\"'!B7\")>1991,0),IFERROR(INDIRECT(\"'\"&$B$98&\"'!B7\")<2021,0)),INDIRECT(\"'\"&$B$98&\"'!BVO_2018\"),0)\n+IF(AND(IFERROR(INDIRECT(\"'\"&$B$99&\"'!B7\")>1991,0),IFERROR(INDIRECT(\"'\"&$B$99&\"'!B7\")<2021,0)),INDIRECT(\"'\"&$B$99&\"'!BVO_2018\"),0)\n+IF(AND(IFERROR(INDIRECT(\"'\"&$B$100&\"'!B7\")>1991,0),IFERROR(INDIRECT(\"'\"&$B$100&\"'!B7\")<2021,0)),INDIRECT(\"'\"&$B$100&\"'!BVO_2018\"),0)\n+IF(AND(IFERROR(INDIRECT(\"'\"&$B$101&\"'!B7\")>1991,0),IFERROR(INDIRECT(\"'\"&$B$101&\"'!B7\")<2021,0)),INDIRECT(\"'\"&$B$101&\"'!BVO_2018\"),0)\n+IF(AND(IFERROR(INDIRECT(\"'\"&$B$102&\"'!B7\")>1991,0),IFERROR(INDIRECT(\"'\"&$B$102&\"'!B7\")<2021,0)),INDIRECT(\"'\"&$B$102&\"'!BVO_2018\"),0)\n+IF(AND(IFERROR(INDIRECT(\"'\"&$B$103&\"'!B7\")>1991,0),IFERROR(INDIRECT(\"'\"&$B$103&\"'!B7\")<2021,0)),INDIRECT(\"'\"&$B$103&\"'!BVO_2018\"),0)\n+IF(AND(IFERROR(INDIRECT(\"'\"&$B$104&\"'!B7\")>1991,0),IFERROR(INDIRECT(\"'\"&$B$104&\"'!B7\")<2021,0)),INDIRECT(\"'\"&$B$104&\"'!BVO_2018\"),0)\n+IF(AND(IFERROR(INDIRECT(\"'\"&$B$105&\"'!B7\")>1991,0),IFERROR(INDIRECT(\"'\"&$B$105&\"'!B7\")<2021,0)),INDIRECT(\"'\"&$B$105&\"'!BVO_2018\"),0)\n+IF(AND(IFERROR(INDIRECT(\"'\"&$B$106&\"'!B7\")>1991,0),IFERROR(INDIRECT(\"'\"&$B$106&\"'!B7\")<2021,0)),INDIRECT(\"'\"&$B$106&\"'!BVO_2018\"),0)\n+IF(AND(IFERROR(INDIRECT(\"'\"&$B$107&\"'!B7\")>1991,0),IFERROR(INDIRECT(\"'\"&$B$107&\"'!B7\")<2021,0)),INDIRECT(\"'\"&$B$107&\"'!BVO_2018\"),0)\n+IF(AND(IFERROR(INDIRECT(\"'\"&$B$108&\"'!B7\")>1991,0),IFERROR(INDIRECT(\"'\"&$B$108&\"'!B7\")<2021,0)),INDIRECT(\"'\"&$B$108&\"'!BVO_2018\"),0)\n+IF(AND(IFERROR(INDIRECT(\"'\"&$B$109&\"'!B7\")>1991,0),IFERROR(INDIRECT(\"'\"&$B$109&\"'!B7\")<2021,0)),INDIRECT(\"'\"&$B$109&\"'!BVO_2018\"),0)\n+IF(AND(IFERROR(INDIRECT(\"'\"&$B$110&\"'!B7\")>1991,0),IFERROR(INDIRECT(\"'\"&$B$110&\"'!B7\")<2021,0)),INDIRECT(\"'\"&$B$110&\"'!BVO_2018\"),0)\n+IF(AND(IFERROR(INDIRECT(\"'\"&$B$111&\"'!B7\")>1991,0),IFERROR(INDIRECT(\"'\"&$B$111&\"'!B7\")<2021,0)),INDIRECT(\"'\"&$B$111&\"'!BVO_2018\"),0)\n+IF(AND(IFERROR(INDIRECT(\"'\"&$B$112&\"'!B7\")>1991,0),IFERROR(INDIRECT(\"'\"&$B$112&\"'!B7\")<2021,0)),INDIRECT(\"'\"&$B$112&\"'!BVO_2018\"),0)\n+IF(AND(IFERROR(INDIRECT(\"'\"&$B$113&\"'!B7\")>1991,0),IFERROR(INDIRECT(\"'\"&$B$113&\"'!B7\")<2021,0)),INDIRECT(\"'\"&$B$113&\"'!BVO_2018\"),0)\n+IF(AND(IFERROR(INDIRECT(\"'\"&$B$114&\"'!B7\")>1991,0),IFERROR(INDIRECT(\"'\"&$B$114&\"'!B7\")<2021,0)),INDIRECT(\"'\"&$B$114&\"'!BVO_2018\"),0)\n+IF(AND(IFERROR(INDIRECT(\"'\"&$B$115&\"'!B7\")>1991,0),IFERROR(INDIRECT(\"'\"&$B$115&\"'!B7\")<2021,0)),INDIRECT(\"'\"&$B$115&\"'!BVO_2018\"),0)\n+IF(AND(IFERROR(INDIRECT(\"'\"&$B$116&\"'!B7\")>1991,0),IFERROR(INDIRECT(\"'\"&$B$116&\"'!B7\")<2021,0)),INDIRECT(\"'\"&$B$116&\"'!BVO_2018\"),0)\n+IF(AND(IFERROR(INDIRECT(\"'\"&$B$117&\"'!B7\")>1991,0),IFERROR(INDIRECT(\"'\"&$B$117&\"'!B7\")<2021,0)),INDIRECT(\"'\"&$B$117&\"'!BVO_2018\"),0)\n+IF(AND(IFERROR(INDIRECT(\"'\"&$B$118&\"'!B7\")>1991,0),IFERROR(INDIRECT(\"'\"&$B$118&\"'!B7\")<2021,0)),INDIRECT(\"'\"&$B$118&\"'!BVO_2018\"),0)\n+IF(AND(IFERROR(INDIRECT(\"'\"&$B$119&\"'!B7\")>1991,0),IFERROR(INDIRECT(\"'\"&$B$119&\"'!B7\")<2021,0)),INDIRECT(\"'\"&$B$119&\"'!BVO_2018\"),0)\n+IF(AND(IFERROR(INDIRECT(\"'\"&$B$120&\"'!B7\")>1991,0),IFERROR(INDIRECT(\"'\"&$B$120&\"'!B7\")<2021,0)),INDIRECT(\"'\"&$B$120&\"'!BVO_2018\"),0)\n+IF(AND(IFERROR(INDIRECT(\"'\"&$B$121&\"'!B7\")>1991,0),IFERROR(INDIRECT(\"'\"&$B$121&\"'!B7\")<2021,0)),INDIRECT(\"'\"&$B$121&\"'!BVO_2018\"),0)\n+IF(AND(IFERROR(INDIRECT(\"'\"&$B$122&\"'!B7\")>1991,0),IFERROR(INDIRECT(\"'\"&$B$122&\"'!B7\")<2021,0)),INDIRECT(\"'\"&$B$122&\"'!BVO_2018\"),0)\n+IF(AND(IFERROR(INDIRECT(\"'\"&$B$123&\"'!B7\")>1991,0),IFERROR(INDIRECT(\"'\"&$B$123&\"'!B7\")<2021,0)),INDIRECT(\"'\"&$B$123&\"'!BVO_2018\"),0)\n+IF(AND(IFERROR(INDIRECT(\"'\"&$B$124&\"'!B7\")>1991,0),IFERROR(INDIRECT(\"'\"&$B$124&\"'!B7\")<2021,0)),INDIRECT(\"'\"&$B$124&\"'!BVO_2018\"),0)","v":0},null,null,null,null,null,{"$f":"IF(AND(IFERROR(INDIRECT(\"'\"&$B$75&\"'!B7\")>1991,0),IFERROR(INDIRECT(\"'\"&$B$75&\"'!B7\")<2021,0)),INDIRECT(\"'\"&$B$75&\"'!BVO_2019\"),0)\n+IF(AND(IFERROR(INDIRECT(\"'\"&$B$76&\"'!B7\")>1991,0),IFERROR(INDIRECT(\"'\"&$B$76&\"'!B7\")<2021,0)),INDIRECT(\"'\"&$B$76&\"'!BVO_2019\"),0)\n+IF(AND(IFERROR(INDIRECT(\"'\"&$B$77&\"'!B7\")>1991,0),IFERROR(INDIRECT(\"'\"&$B$77&\"'!B7\")<2021,0)),INDIRECT(\"'\"&$B$77&\"'!BVO_2019\"),0)\n+IF(AND(IFERROR(INDIRECT(\"'\"&$B$78&\"'!B7\")>1991,0),IFERROR(INDIRECT(\"'\"&$B$78&\"'!B7\")<2021,0)),INDIRECT(\"'\"&$B$78&\"'!BVO_2019\"),0)\n+IF(AND(IFERROR(INDIRECT(\"'\"&$B$79&\"'!B7\")>1991,0),IFERROR(INDIRECT(\"'\"&$B$79&\"'!B7\")<2021,0)),INDIRECT(\"'\"&$B$79&\"'!BVO_2019\"),0)\n+IF(AND(IFERROR(INDIRECT(\"'\"&$B$80&\"'!B7\")>1991,0),IFERROR(INDIRECT(\"'\"&$B$80&\"'!B7\")<2021,0)),INDIRECT(\"'\"&$B$80&\"'!BVO_2019\"),0)\n+IF(AND(IFERROR(INDIRECT(\"'\"&$B$81&\"'!B7\")>1991,0),IFERROR(INDIRECT(\"'\"&$B$81&\"'!B7\")<2021,0)),INDIRECT(\"'\"&$B$81&\"'!BVO_2019\"),0)\n+IF(AND(IFERROR(INDIRECT(\"'\"&$B$82&\"'!B7\")>1991,0),IFERROR(INDIRECT(\"'\"&$B$82&\"'!B7\")<2021,0)),INDIRECT(\"'\"&$B$82&\"'!BVO_2019\"),0)\n+IF(AND(IFERROR(INDIRECT(\"'\"&$B$83&\"'!B7\")>1991,0),IFERROR(INDIRECT(\"'\"&$B$83&\"'!B7\")<2021,0)),INDIRECT(\"'\"&$B$83&\"'!BVO_2019\"),0)\n+IF(AND(IFERROR(INDIRECT(\"'\"&$B$84&\"'!B7\")>1991,0),IFERROR(INDIRECT(\"'\"&$B$84&\"'!B7\")<2021,0)),INDIRECT(\"'\"&$B$84&\"'!BVO_2019\"),0)\n+IF(AND(IFERROR(INDIRECT(\"'\"&$B$85&\"'!B7\")>1991,0),IFERROR(INDIRECT(\"'\"&$B$85&\"'!B7\")<2021,0)),INDIRECT(\"'\"&$B$85&\"'!BVO_2019\"),0)\n+IF(AND(IFERROR(INDIRECT(\"'\"&$B$86&\"'!B7\")>1991,0),IFERROR(INDIRECT(\"'\"&$B$86&\"'!B7\")<2021,0)),INDIRECT(\"'\"&$B$86&\"'!BVO_2019\"),0)\n+IF(AND(IFERROR(INDIRECT(\"'\"&$B$87&\"'!B7\")>1991,0),IFERROR(INDIRECT(\"'\"&$B$87&\"'!B7\")<2021,0)),INDIRECT(\"'\"&$B$87&\"'!BVO_2019\"),0)\n+IF(AND(IFERROR(INDIRECT(\"'\"&$B$88&\"'!B7\")>1991,0),IFERROR(INDIRECT(\"'\"&$B$88&\"'!B7\")<2021,0)),INDIRECT(\"'\"&$B$88&\"'!BVO_2019\"),0)\n+IF(AND(IFERROR(INDIRECT(\"'\"&$B$89&\"'!B7\")>1991,0),IFERROR(INDIRECT(\"'\"&$B$89&\"'!B7\")<2021,0)),INDIRECT(\"'\"&$B$89&\"'!BVO_2019\"),0)\n+IF(AND(IFERROR(INDIRECT(\"'\"&$B$90&\"'!B7\")>1991,0),IFERROR(INDIRECT(\"'\"&$B$90&\"'!B7\")<2021,0)),INDIRECT(\"'\"&$B$90&\"'!BVO_2019\"),0)\n+IF(AND(IFERROR(INDIRECT(\"'\"&$B$91&\"'!B7\")>1991,0),IFERROR(INDIRECT(\"'\"&$B$91&\"'!B7\")<2021,0)),INDIRECT(\"'\"&$B$91&\"'!BVO_2019\"),0)\n+IF(AND(IFERROR(INDIRECT(\"'\"&$B$92&\"'!B7\")>1991,0),IFERROR(INDIRECT(\"'\"&$B$92&\"'!B7\")<2021,0)),INDIRECT(\"'\"&$B$92&\"'!BVO_2019\"),0)\n+IF(AND(IFERROR(INDIRECT(\"'\"&$B$93&\"'!B7\")>1991,0),IFERROR(INDIRECT(\"'\"&$B$93&\"'!B7\")<2021,0)),INDIRECT(\"'\"&$B$93&\"'!BVO_2019\"),0)\n+IF(AND(IFERROR(INDIRECT(\"'\"&$B$94&\"'!B7\")>1991,0),IFERROR(INDIRECT(\"'\"&$B$94&\"'!B7\")<2021,0)),INDIRECT(\"'\"&$B$94&\"'!BVO_2019\"),0)\n+IF(AND(IFERROR(INDIRECT(\"'\"&$B$95&\"'!B7\")>1991,0),IFERROR(INDIRECT(\"'\"&$B$95&\"'!B7\")<2021,0)),INDIRECT(\"'\"&$B$95&\"'!BVO_2019\"),0)\n+IF(AND(IFERROR(INDIRECT(\"'\"&$B$96&\"'!B7\")>1991,0),IFERROR(INDIRECT(\"'\"&$B$96&\"'!B7\")<2021,0)),INDIRECT(\"'\"&$B$96&\"'!BVO_2019\"),0)\n+IF(AND(IFERROR(INDIRECT(\"'\"&$B$97&\"'!B7\")>1991,0),IFERROR(INDIRECT(\"'\"&$B$97&\"'!B7\")<2021,0)),INDIRECT(\"'\"&$B$97&\"'!BVO_2019\"),0)\n+IF(AND(IFERROR(INDIRECT(\"'\"&$B$98&\"'!B7\")>1991,0),IFERROR(INDIRECT(\"'\"&$B$98&\"'!B7\")<2021,0)),INDIRECT(\"'\"&$B$98&\"'!BVO_2019\"),0)\n+IF(AND(IFERROR(INDIRECT(\"'\"&$B$99&\"'!B7\")>1991,0),IFERROR(INDIRECT(\"'\"&$B$99&\"'!B7\")<2021,0)),INDIRECT(\"'\"&$B$99&\"'!BVO_2019\"),0)\n+IF(AND(IFERROR(INDIRECT(\"'\"&$B$100&\"'!B7\")>1991,0),IFERROR(INDIRECT(\"'\"&$B$100&\"'!B7\")<2021,0)),INDIRECT(\"'\"&$B$100&\"'!BVO_2019\"),0)\n+IF(AND(IFERROR(INDIRECT(\"'\"&$B$101&\"'!B7\")>1991,0),IFERROR(INDIRECT(\"'\"&$B$101&\"'!B7\")<2021,0)),INDIRECT(\"'\"&$B$101&\"'!BVO_2019\"),0)\n+IF(AND(IFERROR(INDIRECT(\"'\"&$B$102&\"'!B7\")>1991,0),IFERROR(INDIRECT(\"'\"&$B$102&\"'!B7\")<2021,0)),INDIRECT(\"'\"&$B$102&\"'!BVO_2019\"),0)\n+IF(AND(IFERROR(INDIRECT(\"'\"&$B$103&\"'!B7\")>1991,0),IFERROR(INDIRECT(\"'\"&$B$103&\"'!B7\")<2021,0)),INDIRECT(\"'\"&$B$103&\"'!BVO_2019\"),0)\n+IF(AND(IFERROR(INDIRECT(\"'\"&$B$104&\"'!B7\")>1991,0),IFERROR(INDIRECT(\"'\"&$B$104&\"'!B7\")<2021,0)),INDIRECT(\"'\"&$B$104&\"'!BVO_2019\"),0)\n+IF(AND(IFERROR(INDIRECT(\"'\"&$B$105&\"'!B7\")>1991,0),IFERROR(INDIRECT(\"'\"&$B$105&\"'!B7\")<2021,0)),INDIRECT(\"'\"&$B$105&\"'!BVO_2019\"),0)\n+IF(AND(IFERROR(INDIRECT(\"'\"&$B$106&\"'!B7\")>1991,0),IFERROR(INDIRECT(\"'\"&$B$106&\"'!B7\")<2021,0)),INDIRECT(\"'\"&$B$106&\"'!BVO_2019\"),0)\n+IF(AND(IFERROR(INDIRECT(\"'\"&$B$107&\"'!B7\")>1991,0),IFERROR(INDIRECT(\"'\"&$B$107&\"'!B7\")<2021,0)),INDIRECT(\"'\"&$B$107&\"'!BVO_2019\"),0)\n+IF(AND(IFERROR(INDIRECT(\"'\"&$B$108&\"'!B7\")>1991,0),IFERROR(INDIRECT(\"'\"&$B$108&\"'!B7\")<2021,0)),INDIRECT(\"'\"&$B$108&\"'!BVO_2019\"),0)\n+IF(AND(IFERROR(INDIRECT(\"'\"&$B$109&\"'!B7\")>1991,0),IFERROR(INDIRECT(\"'\"&$B$109&\"'!B7\")<2021,0)),INDIRECT(\"'\"&$B$109&\"'!BVO_2019\"),0)\n+IF(AND(IFERROR(INDIRECT(\"'\"&$B$110&\"'!B7\")>1991,0),IFERROR(INDIRECT(\"'\"&$B$110&\"'!B7\")<2021,0)),INDIRECT(\"'\"&$B$110&\"'!BVO_2019\"),0)\n+IF(AND(IFERROR(INDIRECT(\"'\"&$B$111&\"'!B7\")>1991,0),IFERROR(INDIRECT(\"'\"&$B$111&\"'!B7\")<2021,0)),INDIRECT(\"'\"&$B$111&\"'!BVO_2019\"),0)\n+IF(AND(IFERROR(INDIRECT(\"'\"&$B$112&\"'!B7\")>1991,0),IFERROR(INDIRECT(\"'\"&$B$112&\"'!B7\")<2021,0)),INDIRECT(\"'\"&$B$112&\"'!BVO_2019\"),0)\n+IF(AND(IFERROR(INDIRECT(\"'\"&$B$113&\"'!B7\")>1991,0),IFERROR(INDIRECT(\"'\"&$B$113&\"'!B7\")<2021,0)),INDIRECT(\"'\"&$B$113&\"'!BVO_2019\"),0)\n+IF(AND(IFERROR(INDIRECT(\"'\"&$B$114&\"'!B7\")>1991,0),IFERROR(INDIRECT(\"'\"&$B$114&\"'!B7\")<2021,0)),INDIRECT(\"'\"&$B$114&\"'!BVO_2019\"),0)\n+IF(AND(IFERROR(INDIRECT(\"'\"&$B$115&\"'!B7\")>1991,0),IFERROR(INDIRECT(\"'\"&$B$115&\"'!B7\")<2021,0)),INDIRECT(\"'\"&$B$115&\"'!BVO_2019\"),0)\n+IF(AND(IFERROR(INDIRECT(\"'\"&$B$116&\"'!B7\")>1991,0),IFERROR(INDIRECT(\"'\"&$B$116&\"'!B7\")<2021,0)),INDIRECT(\"'\"&$B$116&\"'!BVO_2019\"),0)\n+IF(AND(IFERROR(INDIRECT(\"'\"&$B$117&\"'!B7\")>1991,0),IFERROR(INDIRECT(\"'\"&$B$117&\"'!B7\")<2021,0)),INDIRECT(\"'\"&$B$117&\"'!BVO_2019\"),0)\n+IF(AND(IFERROR(INDIRECT(\"'\"&$B$118&\"'!B7\")>1991,0),IFERROR(INDIRECT(\"'\"&$B$118&\"'!B7\")<2021,0)),INDIRECT(\"'\"&$B$118&\"'!BVO_2019\"),0)\n+IF(AND(IFERROR(INDIRECT(\"'\"&$B$119&\"'!B7\")>1991,0),IFERROR(INDIRECT(\"'\"&$B$119&\"'!B7\")<2021,0)),INDIRECT(\"'\"&$B$119&\"'!BVO_2019\"),0)\n+IF(AND(IFERROR(INDIRECT(\"'\"&$B$120&\"'!B7\")>1991,0),IFERROR(INDIRECT(\"'\"&$B$120&\"'!B7\")<2021,0)),INDIRECT(\"'\"&$B$120&\"'!BVO_2019\"),0)\n+IF(AND(IFERROR(INDIRECT(\"'\"&$B$121&\"'!B7\")>1991,0),IFERROR(INDIRECT(\"'\"&$B$121&\"'!B7\")<2021,0)),INDIRECT(\"'\"&$B$121&\"'!BVO_2019\"),0)\n+IF(AND(IFERROR(INDIRECT(\"'\"&$B$122&\"'!B7\")>1991,0),IFERROR(INDIRECT(\"'\"&$B$122&\"'!B7\")<2021,0)),INDIRECT(\"'\"&$B$122&\"'!BVO_2019\"),0)\n+IF(AND(IFERROR(INDIRECT(\"'\"&$B$123&\"'!B7\")>1991,0),IFERROR(INDIRECT(\"'\"&$B$123&\"'!B7\")<2021,0)),INDIRECT(\"'\"&$B$123&\"'!BVO_2019\"),0)\n+IF(AND(IFERROR(INDIRECT(\"'\"&$B$124&\"'!B7\")>1991,0),IFERROR(INDIRECT(\"'\"&$B$124&\"'!B7\")<2021,0)),INDIRECT(\"'\"&$B$124&\"'!BVO_2019\"),0)","v":0},null,null,null,null,null,{"$f":"IF(AND(IFERROR(INDIRECT(\"'\"&$B$75&\"'!B7\")>1991,0),IFERROR(INDIRECT(\"'\"&$B$75&\"'!B7\")<2021,0)),INDIRECT(\"'\"&$B$75&\"'!BVO_2020\"),0)\n+IF(AND(IFERROR(INDIRECT(\"'\"&$B$76&\"'!B7\")>1991,0),IFERROR(INDIRECT(\"'\"&$B$76&\"'!B7\")<2021,0)),INDIRECT(\"'\"&$B$76&\"'!BVO_2020\"),0)\n+IF(AND(IFERROR(INDIRECT(\"'\"&$B$77&\"'!B7\")>1991,0),IFERROR(INDIRECT(\"'\"&$B$77&\"'!B7\")<2021,0)),INDIRECT(\"'\"&$B$77&\"'!BVO_2020\"),0)\n+IF(AND(IFERROR(INDIRECT(\"'\"&$B$78&\"'!B7\")>1991,0),IFERROR(INDIRECT(\"'\"&$B$78&\"'!B7\")<2021,0)),INDIRECT(\"'\"&$B$78&\"'!BVO_2020\"),0)\n+IF(AND(IFERROR(INDIRECT(\"'\"&$B$79&\"'!B7\")>1991,0),IFERROR(INDIRECT(\"'\"&$B$79&\"'!B7\")<2021,0)),INDIRECT(\"'\"&$B$79&\"'!BVO_2020\"),0)\n+IF(AND(IFERROR(INDIRECT(\"'\"&$B$80&\"'!B7\")>1991,0),IFERROR(INDIRECT(\"'\"&$B$80&\"'!B7\")<2021,0)),INDIRECT(\"'\"&$B$80&\"'!BVO_2020\"),0)\n+IF(AND(IFERROR(INDIRECT(\"'\"&$B$81&\"'!B7\")>1991,0),IFERROR(INDIRECT(\"'\"&$B$81&\"'!B7\")<2021,0)),INDIRECT(\"'\"&$B$81&\"'!BVO_2020\"),0)\n+IF(AND(IFERROR(INDIRECT(\"'\"&$B$82&\"'!B7\")>1991,0),IFERROR(INDIRECT(\"'\"&$B$82&\"'!B7\")<2021,0)),INDIRECT(\"'\"&$B$82&\"'!BVO_2020\"),0)\n+IF(AND(IFERROR(INDIRECT(\"'\"&$B$83&\"'!B7\")>1991,0),IFERROR(INDIRECT(\"'\"&$B$83&\"'!B7\")<2021,0)),INDIRECT(\"'\"&$B$83&\"'!BVO_2020\"),0)\n+IF(AND(IFERROR(INDIRECT(\"'\"&$B$84&\"'!B7\")>1991,0),IFERROR(INDIRECT(\"'\"&$B$84&\"'!B7\")<2021,0)),INDIRECT(\"'\"&$B$84&\"'!BVO_2020\"),0)\n+IF(AND(IFERROR(INDIRECT(\"'\"&$B$85&\"'!B7\")>1991,0),IFERROR(INDIRECT(\"'\"&$B$85&\"'!B7\")<2021,0)),INDIRECT(\"'\"&$B$85&\"'!BVO_2020\"),0)\n+IF(AND(IFERROR(INDIRECT(\"'\"&$B$86&\"'!B7\")>1991,0),IFERROR(INDIRECT(\"'\"&$B$86&\"'!B7\")<2021,0)),INDIRECT(\"'\"&$B$86&\"'!BVO_2020\"),0)\n+IF(AND(IFERROR(INDIRECT(\"'\"&$B$87&\"'!B7\")>1991,0),IFERROR(INDIRECT(\"'\"&$B$87&\"'!B7\")<2021,0)),INDIRECT(\"'\"&$B$87&\"'!BVO_2020\"),0)\n+IF(AND(IFERROR(INDIRECT(\"'\"&$B$88&\"'!B7\")>1991,0),IFERROR(INDIRECT(\"'\"&$B$88&\"'!B7\")<2021,0)),INDIRECT(\"'\"&$B$88&\"'!BVO_2020\"),0)\n+IF(AND(IFERROR(INDIRECT(\"'\"&$B$89&\"'!B7\")>1991,0),IFERROR(INDIRECT(\"'\"&$B$89&\"'!B7\")<2021,0)),INDIRECT(\"'\"&$B$89&\"'!BVO_2020\"),0)\n+IF(AND(IFERROR(INDIRECT(\"'\"&$B$90&\"'!B7\")>1991,0),IFERROR(INDIRECT(\"'\"&$B$90&\"'!B7\")<2021,0)),INDIRECT(\"'\"&$B$90&\"'!BVO_2020\"),0)\n+IF(AND(IFERROR(INDIRECT(\"'\"&$B$91&\"'!B7\")>1991,0),IFERROR(INDIRECT(\"'\"&$B$91&\"'!B7\")<2021,0)),INDIRECT(\"'\"&$B$91&\"'!BVO_2020\"),0)\n+IF(AND(IFERROR(INDIRECT(\"'\"&$B$92&\"'!B7\")>1991,0),IFERROR(INDIRECT(\"'\"&$B$92&\"'!B7\")<2021,0)),INDIRECT(\"'\"&$B$92&\"'!BVO_2020\"),0)\n+IF(AND(IFERROR(INDIRECT(\"'\"&$B$93&\"'!B7\")>1991,0),IFERROR(INDIRECT(\"'\"&$B$93&\"'!B7\")<2021,0)),INDIRECT(\"'\"&$B$93&\"'!BVO_2020\"),0)\n+IF(AND(IFERROR(INDIRECT(\"'\"&$B$94&\"'!B7\")>1991,0),IFERROR(INDIRECT(\"'\"&$B$94&\"'!B7\")<2021,0)),INDIRECT(\"'\"&$B$94&\"'!BVO_2020\"),0)\n+IF(AND(IFERROR(INDIRECT(\"'\"&$B$95&\"'!B7\")>1991,0),IFERROR(INDIRECT(\"'\"&$B$95&\"'!B7\")<2021,0)),INDIRECT(\"'\"&$B$95&\"'!BVO_2020\"),0)\n+IF(AND(IFERROR(INDIRECT(\"'\"&$B$96&\"'!B7\")>1991,0),IFERROR(INDIRECT(\"'\"&$B$96&\"'!B7\")<2021,0)),INDIRECT(\"'\"&$B$96&\"'!BVO_2020\"),0)\n+IF(AND(IFERROR(INDIRECT(\"'\"&$B$97&\"'!B7\")>1991,0),IFERROR(INDIRECT(\"'\"&$B$97&\"'!B7\")<2021,0)),INDIRECT(\"'\"&$B$97&\"'!BVO_2020\"),0)\n+IF(AND(IFERROR(INDIRECT(\"'\"&$B$98&\"'!B7\")>1991,0),IFERROR(INDIRECT(\"'\"&$B$98&\"'!B7\")<2021,0)),INDIRECT(\"'\"&$B$98&\"'!BVO_2020\"),0)\n+IF(AND(IFERROR(INDIRECT(\"'\"&$B$99&\"'!B7\")>1991,0),IFERROR(INDIRECT(\"'\"&$B$99&\"'!B7\")<2021,0)),INDIRECT(\"'\"&$B$99&\"'!BVO_2020\"),0)\n+IF(AND(IFERROR(INDIRECT(\"'\"&$B$100&\"'!B7\")>1991,0),IFERROR(INDIRECT(\"'\"&$B$100&\"'!B7\")<2021,0)),INDIRECT(\"'\"&$B$100&\"'!BVO_2020\"),0)\n+IF(AND(IFERROR(INDIRECT(\"'\"&$B$101&\"'!B7\")>1991,0),IFERROR(INDIRECT(\"'\"&$B$101&\"'!B7\")<2021,0)),INDIRECT(\"'\"&$B$101&\"'!BVO_2020\"),0)\n+IF(AND(IFERROR(INDIRECT(\"'\"&$B$102&\"'!B7\")>1991,0),IFERROR(INDIRECT(\"'\"&$B$102&\"'!B7\")<2021,0)),INDIRECT(\"'\"&$B$102&\"'!BVO_2020\"),0)\n+IF(AND(IFERROR(INDIRECT(\"'\"&$B$103&\"'!B7\")>1991,0),IFERROR(INDIRECT(\"'\"&$B$103&\"'!B7\")<2021,0)),INDIRECT(\"'\"&$B$103&\"'!BVO_2020\"),0)\n+IF(AND(IFERROR(INDIRECT(\"'\"&$B$104&\"'!B7\")>1991,0),IFERROR(INDIRECT(\"'\"&$B$104&\"'!B7\")<2021,0)),INDIRECT(\"'\"&$B$104&\"'!BVO_2020\"),0)\n+IF(AND(IFERROR(INDIRECT(\"'\"&$B$105&\"'!B7\")>1991,0),IFERROR(INDIRECT(\"'\"&$B$105&\"'!B7\")<2021,0)),INDIRECT(\"'\"&$B$105&\"'!BVO_2020\"),0)\n+IF(AND(IFERROR(INDIRECT(\"'\"&$B$106&\"'!B7\")>1991,0),IFERROR(INDIRECT(\"'\"&$B$106&\"'!B7\")<2021,0)),INDIRECT(\"'\"&$B$106&\"'!BVO_2020\"),0)\n+IF(AND(IFERROR(INDIRECT(\"'\"&$B$107&\"'!B7\")>1991,0),IFERROR(INDIRECT(\"'\"&$B$107&\"'!B7\")<2021,0)),INDIRECT(\"'\"&$B$107&\"'!BVO_2020\"),0)\n+IF(AND(IFERROR(INDIRECT(\"'\"&$B$108&\"'!B7\")>1991,0),IFERROR(INDIRECT(\"'\"&$B$108&\"'!B7\")<2021,0)),INDIRECT(\"'\"&$B$108&\"'!BVO_2020\"),0)\n+IF(AND(IFERROR(INDIRECT(\"'\"&$B$109&\"'!B7\")>1991,0),IFERROR(INDIRECT(\"'\"&$B$109&\"'!B7\")<2021,0)),INDIRECT(\"'\"&$B$109&\"'!BVO_2020\"),0)\n+IF(AND(IFERROR(INDIRECT(\"'\"&$B$110&\"'!B7\")>1991,0),IFERROR(INDIRECT(\"'\"&$B$110&\"'!B7\")<2021,0)),INDIRECT(\"'\"&$B$110&\"'!BVO_2020\"),0)\n+IF(AND(IFERROR(INDIRECT(\"'\"&$B$111&\"'!B7\")>1991,0),IFERROR(INDIRECT(\"'\"&$B$111&\"'!B7\")<2021,0)),INDIRECT(\"'\"&$B$111&\"'!BVO_2020\"),0)\n+IF(AND(IFERROR(INDIRECT(\"'\"&$B$112&\"'!B7\")>1991,0),IFERROR(INDIRECT(\"'\"&$B$112&\"'!B7\")<2021,0)),INDIRECT(\"'\"&$B$112&\"'!BVO_2020\"),0)\n+IF(AND(IFERROR(INDIRECT(\"'\"&$B$113&\"'!B7\")>1991,0),IFERROR(INDIRECT(\"'\"&$B$113&\"'!B7\")<2021,0)),INDIRECT(\"'\"&$B$113&\"'!BVO_2020\"),0)\n+IF(AND(IFERROR(INDIRECT(\"'\"&$B$114&\"'!B7\")>1991,0),IFERROR(INDIRECT(\"'\"&$B$114&\"'!B7\")<2021,0)),INDIRECT(\"'\"&$B$114&\"'!BVO_2020\"),0)\n+IF(AND(IFERROR(INDIRECT(\"'\"&$B$115&\"'!B7\")>1991,0),IFERROR(INDIRECT(\"'\"&$B$115&\"'!B7\")<2021,0)),INDIRECT(\"'\"&$B$115&\"'!BVO_2020\"),0)\n+IF(AND(IFERROR(INDIRECT(\"'\"&$B$116&\"'!B7\")>1991,0),IFERROR(INDIRECT(\"'\"&$B$116&\"'!B7\")<2021,0)),INDIRECT(\"'\"&$B$116&\"'!BVO_2020\"),0)\n+IF(AND(IFERROR(INDIRECT(\"'\"&$B$117&\"'!B7\")>1991,0),IFERROR(INDIRECT(\"'\"&$B$117&\"'!B7\")<2021,0)),INDIRECT(\"'\"&$B$117&\"'!BVO_2020\"),0)\n+IF(AND(IFERROR(INDIRECT(\"'\"&$B$118&\"'!B7\")>1991,0),IFERROR(INDIRECT(\"'\"&$B$118&\"'!B7\")<2021,0)),INDIRECT(\"'\"&$B$118&\"'!BVO_2020\"),0)\n+IF(AND(IFERROR(INDIRECT(\"'\"&$B$119&\"'!B7\")>1991,0),IFERROR(INDIRECT(\"'\"&$B$119&\"'!B7\")<2021,0)),INDIRECT(\"'\"&$B$119&\"'!BVO_2020\"),0)\n+IF(AND(IFERROR(INDIRECT(\"'\"&$B$120&\"'!B7\")>1991,0),IFERROR(INDIRECT(\"'\"&$B$120&\"'!B7\")<2021,0)),INDIRECT(\"'\"&$B$120&\"'!BVO_2020\"),0)\n+IF(AND(IFERROR(INDIRECT(\"'\"&$B$121&\"'!B7\")>1991,0),IFERROR(INDIRECT(\"'\"&$B$121&\"'!B7\")<2021,0)),INDIRECT(\"'\"&$B$121&\"'!BVO_2020\"),0)\n+IF(AND(IFERROR(INDIRECT(\"'\"&$B$122&\"'!B7\")>1991,0),IFERROR(INDIRECT(\"'\"&$B$122&\"'!B7\")<2021,0)),INDIRECT(\"'\"&$B$122&\"'!BVO_2020\"),0)\n+IF(AND(IFERROR(INDIRECT(\"'\"&$B$123&\"'!B7\")>1991,0),IFERROR(INDIRECT(\"'\"&$B$123&\"'!B7\")<2021,0)),INDIRECT(\"'\"&$B$123&\"'!BVO_2020\"),0)\n+IF(AND(IFERROR(INDIRECT(\"'\"&$B$124&\"'!B7\")>1991,0),IFERROR(INDIRECT(\"'\"&$B$124&\"'!B7\")<2021,0)),INDIRECT(\"'\"&$B$124&\"'!BVO_2020\"),0)","v":0},null,null,null,null,null,{"$f":"IF(AND(IFERROR(INDIRECT(\"'\"&$B$75&\"'!B7\")>1991,0),IFERROR(INDIRECT(\"'\"&$B$75&\"'!B7\")<2021,0)),INDIRECT(\"'\"&$B$75&\"'!BVO_2021\"),0)\n+IF(AND(IFERROR(INDIRECT(\"'\"&$B$76&\"'!B7\")>1991,0),IFERROR(INDIRECT(\"'\"&$B$76&\"'!B7\")<2021,0)),INDIRECT(\"'\"&$B$76&\"'!BVO_2021\"),0)\n+IF(AND(IFERROR(INDIRECT(\"'\"&$B$77&\"'!B7\")>1991,0),IFERROR(INDIRECT(\"'\"&$B$77&\"'!B7\")<2021,0)),INDIRECT(\"'\"&$B$77&\"'!BVO_2021\"),0)\n+IF(AND(IFERROR(INDIRECT(\"'\"&$B$78&\"'!B7\")>1991,0),IFERROR(INDIRECT(\"'\"&$B$78&\"'!B7\")<2021,0)),INDIRECT(\"'\"&$B$78&\"'!BVO_2021\"),0)\n+IF(AND(IFERROR(INDIRECT(\"'\"&$B$79&\"'!B7\")>1991,0),IFERROR(INDIRECT(\"'\"&$B$79&\"'!B7\")<2021,0)),INDIRECT(\"'\"&$B$79&\"'!BVO_2021\"),0)\n+IF(AND(IFERROR(INDIRECT(\"'\"&$B$80&\"'!B7\")>1991,0),IFERROR(INDIRECT(\"'\"&$B$80&\"'!B7\")<2021,0)),INDIRECT(\"'\"&$B$80&\"'!BVO_2021\"),0)\n+IF(AND(IFERROR(INDIRECT(\"'\"&$B$81&\"'!B7\")>1991,0),IFERROR(INDIRECT(\"'\"&$B$81&\"'!B7\")<2021,0)),INDIRECT(\"'\"&$B$81&\"'!BVO_2021\"),0)\n+IF(AND(IFERROR(INDIRECT(\"'\"&$B$82&\"'!B7\")>1991,0),IFERROR(INDIRECT(\"'\"&$B$82&\"'!B7\")<2021,0)),INDIRECT(\"'\"&$B$82&\"'!BVO_2021\"),0)\n+IF(AND(IFERROR(INDIRECT(\"'\"&$B$83&\"'!B7\")>1991,0),IFERROR(INDIRECT(\"'\"&$B$83&\"'!B7\")<2021,0)),INDIRECT(\"'\"&$B$83&\"'!BVO_2021\"),0)\n+IF(AND(IFERROR(INDIRECT(\"'\"&$B$84&\"'!B7\")>1991,0),IFERROR(INDIRECT(\"'\"&$B$84&\"'!B7\")<2021,0)),INDIRECT(\"'\"&$B$84&\"'!BVO_2021\"),0)\n+IF(AND(IFERROR(INDIRECT(\"'\"&$B$85&\"'!B7\")>1991,0),IFERROR(INDIRECT(\"'\"&$B$85&\"'!B7\")<2021,0)),INDIRECT(\"'\"&$B$85&\"'!BVO_2021\"),0)\n+IF(AND(IFERROR(INDIRECT(\"'\"&$B$86&\"'!B7\")>1991,0),IFERROR(INDIRECT(\"'\"&$B$86&\"'!B7\")<2021,0)),INDIRECT(\"'\"&$B$86&\"'!BVO_2021\"),0)\n+IF(AND(IFERROR(INDIRECT(\"'\"&$B$87&\"'!B7\")>1991,0),IFERROR(INDIRECT(\"'\"&$B$87&\"'!B7\")<2021,0)),INDIRECT(\"'\"&$B$87&\"'!BVO_2021\"),0)\n+IF(AND(IFERROR(INDIRECT(\"'\"&$B$88&\"'!B7\")>1991,0),IFERROR(INDIRECT(\"'\"&$B$88&\"'!B7\")<2021,0)),INDIRECT(\"'\"&$B$88&\"'!BVO_2021\"),0)\n+IF(AND(IFERROR(INDIRECT(\"'\"&$B$89&\"'!B7\")>1991,0),IFERROR(INDIRECT(\"'\"&$B$89&\"'!B7\")<2021,0)),INDIRECT(\"'\"&$B$89&\"'!BVO_2021\"),0)\n+IF(AND(IFERROR(INDIRECT(\"'\"&$B$90&\"'!B7\")>1991,0),IFERROR(INDIRECT(\"'\"&$B$90&\"'!B7\")<2021,0)),INDIRECT(\"'\"&$B$90&\"'!BVO_2021\"),0)\n+IF(AND(IFERROR(INDIRECT(\"'\"&$B$91&\"'!B7\")>1991,0),IFERROR(INDIRECT(\"'\"&$B$91&\"'!B7\")<2021,0)),INDIRECT(\"'\"&$B$91&\"'!BVO_2021\"),0)\n+IF(AND(IFERROR(INDIRECT(\"'\"&$B$92&\"'!B7\")>1991,0),IFERROR(INDIRECT(\"'\"&$B$92&\"'!B7\")<2021,0)),INDIRECT(\"'\"&$B$92&\"'!BVO_2021\"),0)\n+IF(AND(IFERROR(INDIRECT(\"'\"&$B$93&\"'!B7\")>1991,0),IFERROR(INDIRECT(\"'\"&$B$93&\"'!B7\")<2021,0)),INDIRECT(\"'\"&$B$93&\"'!BVO_2021\"),0)\n+IF(AND(IFERROR(INDIRECT(\"'\"&$B$94&\"'!B7\")>1991,0),IFERROR(INDIRECT(\"'\"&$B$94&\"'!B7\")<2021,0)),INDIRECT(\"'\"&$B$94&\"'!BVO_2021\"),0)\n+IF(AND(IFERROR(INDIRECT(\"'\"&$B$95&\"'!B7\")>1991,0),IFERROR(INDIRECT(\"'\"&$B$95&\"'!B7\")<2021,0)),INDIRECT(\"'\"&$B$95&\"'!BVO_2021\"),0)\n+IF(AND(IFERROR(INDIRECT(\"'\"&$B$96&\"'!B7\")>1991,0),IFERROR(INDIRECT(\"'\"&$B$96&\"'!B7\")<2021,0)),INDIRECT(\"'\"&$B$96&\"'!BVO_2021\"),0)\n+IF(AND(IFERROR(INDIRECT(\"'\"&$B$97&\"'!B7\")>1991,0),IFERROR(INDIRECT(\"'\"&$B$97&\"'!B7\")<2021,0)),INDIRECT(\"'\"&$B$97&\"'!BVO_2021\"),0)\n+IF(AND(IFERROR(INDIRECT(\"'\"&$B$98&\"'!B7\")>1991,0),IFERROR(INDIRECT(\"'\"&$B$98&\"'!B7\")<2021,0)),INDIRECT(\"'\"&$B$98&\"'!BVO_2021\"),0)\n+IF(AND(IFERROR(INDIRECT(\"'\"&$B$99&\"'!B7\")>1991,0),IFERROR(INDIRECT(\"'\"&$B$99&\"'!B7\")<2021,0)),INDIRECT(\"'\"&$B$99&\"'!BVO_2021\"),0)\n+IF(AND(IFERROR(INDIRECT(\"'\"&$B$100&\"'!B7\")>1991,0),IFERROR(INDIRECT(\"'\"&$B$100&\"'!B7\")<2021,0)),INDIRECT(\"'\"&$B$100&\"'!BVO_2021\"),0)\n+IF(AND(IFERROR(INDIRECT(\"'\"&$B$101&\"'!B7\")>1991,0),IFERROR(INDIRECT(\"'\"&$B$101&\"'!B7\")<2021,0)),INDIRECT(\"'\"&$B$101&\"'!BVO_2021\"),0)\n+IF(AND(IFERROR(INDIRECT(\"'\"&$B$102&\"'!B7\")>1991,0),IFERROR(INDIRECT(\"'\"&$B$102&\"'!B7\")<2021,0)),INDIRECT(\"'\"&$B$102&\"'!BVO_2021\"),0)\n+IF(AND(IFERROR(INDIRECT(\"'\"&$B$103&\"'!B7\")>1991,0),IFERROR(INDIRECT(\"'\"&$B$103&\"'!B7\")<2021,0)),INDIRECT(\"'\"&$B$103&\"'!BVO_2021\"),0)\n+IF(AND(IFERROR(INDIRECT(\"'\"&$B$104&\"'!B7\")>1991,0),IFERROR(INDIRECT(\"'\"&$B$104&\"'!B7\")<2021,0)),INDIRECT(\"'\"&$B$104&\"'!BVO_2021\"),0)\n+IF(AND(IFERROR(INDIRECT(\"'\"&$B$105&\"'!B7\")>1991,0),IFERROR(INDIRECT(\"'\"&$B$105&\"'!B7\")<2021,0)),INDIRECT(\"'\"&$B$105&\"'!BVO_2021\"),0)\n+IF(AND(IFERROR(INDIRECT(\"'\"&$B$106&\"'!B7\")>1991,0),IFERROR(INDIRECT(\"'\"&$B$106&\"'!B7\")<2021,0)),INDIRECT(\"'\"&$B$106&\"'!BVO_2021\"),0)\n+IF(AND(IFERROR(INDIRECT(\"'\"&$B$107&\"'!B7\")>1991,0),IFERROR(INDIRECT(\"'\"&$B$107&\"'!B7\")<2021,0)),INDIRECT(\"'\"&$B$107&\"'!BVO_2021\"),0)\n+IF(AND(IFERROR(INDIRECT(\"'\"&$B$108&\"'!B7\")>1991,0),IFERROR(INDIRECT(\"'\"&$B$108&\"'!B7\")<2021,0)),INDIRECT(\"'\"&$B$108&\"'!BVO_2021\"),0)\n+IF(AND(IFERROR(INDIRECT(\"'\"&$B$109&\"'!B7\")>1991,0),IFERROR(INDIRECT(\"'\"&$B$109&\"'!B7\")<2021,0)),INDIRECT(\"'\"&$B$109&\"'!BVO_2021\"),0)\n+IF(AND(IFERROR(INDIRECT(\"'\"&$B$110&\"'!B7\")>1991,0),IFERROR(INDIRECT(\"'\"&$B$110&\"'!B7\")<2021,0)),INDIRECT(\"'\"&$B$110&\"'!BVO_2021\"),0)\n+IF(AND(IFERROR(INDIRECT(\"'\"&$B$111&\"'!B7\")>1991,0),IFERROR(INDIRECT(\"'\"&$B$111&\"'!B7\")<2021,0)),INDIRECT(\"'\"&$B$111&\"'!BVO_2021\"),0)\n+IF(AND(IFERROR(INDIRECT(\"'\"&$B$112&\"'!B7\")>1991,0),IFERROR(INDIRECT(\"'\"&$B$112&\"'!B7\")<2021,0)),INDIRECT(\"'\"&$B$112&\"'!BVO_2021\"),0)\n+IF(AND(IFERROR(INDIRECT(\"'\"&$B$113&\"'!B7\")>1991,0),IFERROR(INDIRECT(\"'\"&$B$113&\"'!B7\")<2021,0)),INDIRECT(\"'\"&$B$113&\"'!BVO_2021\"),0)\n+IF(AND(IFERROR(INDIRECT(\"'\"&$B$114&\"'!B7\")>1991,0),IFERROR(INDIRECT(\"'\"&$B$114&\"'!B7\")<2021,0)),INDIRECT(\"'\"&$B$114&\"'!BVO_2021\"),0)\n+IF(AND(IFERROR(INDIRECT(\"'\"&$B$115&\"'!B7\")>1991,0),IFERROR(INDIRECT(\"'\"&$B$115&\"'!B7\")<2021,0)),INDIRECT(\"'\"&$B$115&\"'!BVO_2021\"),0)\n+IF(AND(IFERROR(INDIRECT(\"'\"&$B$116&\"'!B7\")>1991,0),IFERROR(INDIRECT(\"'\"&$B$116&\"'!B7\")<2021,0)),INDIRECT(\"'\"&$B$116&\"'!BVO_2021\"),0)\n+IF(AND(IFERROR(INDIRECT(\"'\"&$B$117&\"'!B7\")>1991,0),IFERROR(INDIRECT(\"'\"&$B$117&\"'!B7\")<2021,0)),INDIRECT(\"'\"&$B$117&\"'!BVO_2021\"),0)\n+IF(AND(IFERROR(INDIRECT(\"'\"&$B$118&\"'!B7\")>1991,0),IFERROR(INDIRECT(\"'\"&$B$118&\"'!B7\")<2021,0)),INDIRECT(\"'\"&$B$118&\"'!BVO_2021\"),0)\n+IF(AND(IFERROR(INDIRECT(\"'\"&$B$119&\"'!B7\")>1991,0),IFERROR(INDIRECT(\"'\"&$B$119&\"'!B7\")<2021,0)),INDIRECT(\"'\"&$B$119&\"'!BVO_2021\"),0)\n+IF(AND(IFERROR(INDIRECT(\"'\"&$B$120&\"'!B7\")>1991,0),IFERROR(INDIRECT(\"'\"&$B$120&\"'!B7\")<2021,0)),INDIRECT(\"'\"&$B$120&\"'!BVO_2021\"),0)\n+IF(AND(IFERROR(INDIRECT(\"'\"&$B$121&\"'!B7\")>1991,0),IFERROR(INDIRECT(\"'\"&$B$121&\"'!B7\")<2021,0)),INDIRECT(\"'\"&$B$121&\"'!BVO_2021\"),0)\n+IF(AND(IFERROR(INDIRECT(\"'\"&$B$122&\"'!B7\")>1991,0),IFERROR(INDIRECT(\"'\"&$B$122&\"'!B7\")<2021,0)),INDIRECT(\"'\"&$B$122&\"'!BVO_2021\"),0)\n+IF(AND(IFERROR(INDIRECT(\"'\"&$B$123&\"'!B7\")>1991,0),IFERROR(INDIRECT(\"'\"&$B$123&\"'!B7\")<2021,0)),INDIRECT(\"'\"&$B$123&\"'!BVO_2021\"),0)\n+IF(AND(IFERROR(INDIRECT(\"'\"&$B$124&\"'!B7\")>1991,0),IFERROR(INDIRECT(\"'\"&$B$124&\"'!B7\")<2021,0)),INDIRECT(\"'\"&$B$124&\"'!BVO_2021\"),0)","v":0},null,null,null,null,null,{"$f":"IF(AND(IFERROR(INDIRECT(\"'\"&$B$75&\"'!B7\")>1991,0),IFERROR(INDIRECT(\"'\"&$B$75&\"'!B7\")<2021,0)),INDIRECT(\"'\"&$B$75&\"'!BVO_2022\"),0)\n+IF(AND(IFERROR(INDIRECT(\"'\"&$B$76&\"'!B7\")>1991,0),IFERROR(INDIRECT(\"'\"&$B$76&\"'!B7\")<2021,0)),INDIRECT(\"'\"&$B$76&\"'!BVO_2022\"),0)\n+IF(AND(IFERROR(INDIRECT(\"'\"&$B$77&\"'!B7\")>1991,0),IFERROR(INDIRECT(\"'\"&$B$77&\"'!B7\")<2021,0)),INDIRECT(\"'\"&$B$77&\"'!BVO_2022\"),0)\n+IF(AND(IFERROR(INDIRECT(\"'\"&$B$78&\"'!B7\")>1991,0),IFERROR(INDIRECT(\"'\"&$B$78&\"'!B7\")<2021,0)),INDIRECT(\"'\"&$B$78&\"'!BVO_2022\"),0)\n+IF(AND(IFERROR(INDIRECT(\"'\"&$B$79&\"'!B7\")>1991,0),IFERROR(INDIRECT(\"'\"&$B$79&\"'!B7\")<2021,0)),INDIRECT(\"'\"&$B$79&\"'!BVO_2022\"),0)\n+IF(AND(IFERROR(INDIRECT(\"'\"&$B$80&\"'!B7\")>1991,0),IFERROR(INDIRECT(\"'\"&$B$80&\"'!B7\")<2021,0)),INDIRECT(\"'\"&$B$80&\"'!BVO_2022\"),0)\n+IF(AND(IFERROR(INDIRECT(\"'\"&$B$81&\"'!B7\")>1991,0),IFERROR(INDIRECT(\"'\"&$B$81&\"'!B7\")<2021,0)),INDIRECT(\"'\"&$B$81&\"'!BVO_2022\"),0)\n+IF(AND(IFERROR(INDIRECT(\"'\"&$B$82&\"'!B7\")>1991,0),IFERROR(INDIRECT(\"'\"&$B$82&\"'!B7\")<2021,0)),INDIRECT(\"'\"&$B$82&\"'!BVO_2022\"),0)\n+IF(AND(IFERROR(INDIRECT(\"'\"&$B$83&\"'!B7\")>1991,0),IFERROR(INDIRECT(\"'\"&$B$83&\"'!B7\")<2021,0)),INDIRECT(\"'\"&$B$83&\"'!BVO_2022\"),0)\n+IF(AND(IFERROR(INDIRECT(\"'\"&$B$84&\"'!B7\")>1991,0),IFERROR(INDIRECT(\"'\"&$B$84&\"'!B7\")<2021,0)),INDIRECT(\"'\"&$B$84&\"'!BVO_2022\"),0)\n+IF(AND(IFERROR(INDIRECT(\"'\"&$B$85&\"'!B7\")>1991,0),IFERROR(INDIRECT(\"'\"&$B$85&\"'!B7\")<2021,0)),INDIRECT(\"'\"&$B$85&\"'!BVO_2022\"),0)\n+IF(AND(IFERROR(INDIRECT(\"'\"&$B$86&\"'!B7\")>1991,0),IFERROR(INDIRECT(\"'\"&$B$86&\"'!B7\")<2021,0)),INDIRECT(\"'\"&$B$86&\"'!BVO_2022\"),0)\n+IF(AND(IFERROR(INDIRECT(\"'\"&$B$87&\"'!B7\")>1991,0),IFERROR(INDIRECT(\"'\"&$B$87&\"'!B7\")<2021,0)),INDIRECT(\"'\"&$B$87&\"'!BVO_2022\"),0)\n+IF(AND(IFERROR(INDIRECT(\"'\"&$B$88&\"'!B7\")>1991,0),IFERROR(INDIRECT(\"'\"&$B$88&\"'!B7\")<2021,0)),INDIRECT(\"'\"&$B$88&\"'!BVO_2022\"),0)\n+IF(AND(IFERROR(INDIRECT(\"'\"&$B$89&\"'!B7\")>1991,0),IFERROR(INDIRECT(\"'\"&$B$89&\"'!B7\")<2021,0)),INDIRECT(\"'\"&$B$89&\"'!BVO_2022\"),0)\n+IF(AND(IFERROR(INDIRECT(\"'\"&$B$90&\"'!B7\")>1991,0),IFERROR(INDIRECT(\"'\"&$B$90&\"'!B7\")<2021,0)),INDIRECT(\"'\"&$B$90&\"'!BVO_2022\"),0)\n+IF(AND(IFERROR(INDIRECT(\"'\"&$B$91&\"'!B7\")>1991,0),IFERROR(INDIRECT(\"'\"&$B$91&\"'!B7\")<2021,0)),INDIRECT(\"'\"&$B$91&\"'!BVO_2022\"),0)\n+IF(AND(IFERROR(INDIRECT(\"'\"&$B$92&\"'!B7\")>1991,0),IFERROR(INDIRECT(\"'\"&$B$92&\"'!B7\")<2021,0)),INDIRECT(\"'\"&$B$92&\"'!BVO_2022\"),0)\n+IF(AND(IFERROR(INDIRECT(\"'\"&$B$93&\"'!B7\")>1991,0),IFERROR(INDIRECT(\"'\"&$B$93&\"'!B7\")<2021,0)),INDIRECT(\"'\"&$B$93&\"'!BVO_2022\"),0)\n+IF(AND(IFERROR(INDIRECT(\"'\"&$B$94&\"'!B7\")>1991,0),IFERROR(INDIRECT(\"'\"&$B$94&\"'!B7\")<2021,0)),INDIRECT(\"'\"&$B$94&\"'!BVO_2022\"),0)\n+IF(AND(IFERROR(INDIRECT(\"'\"&$B$95&\"'!B7\")>1991,0),IFERROR(INDIRECT(\"'\"&$B$95&\"'!B7\")<2021,0)),INDIRECT(\"'\"&$B$95&\"'!BVO_2022\"),0)\n+IF(AND(IFERROR(INDIRECT(\"'\"&$B$96&\"'!B7\")>1991,0),IFERROR(INDIRECT(\"'\"&$B$96&\"'!B7\")<2021,0)),INDIRECT(\"'\"&$B$96&\"'!BVO_2022\"),0)\n+IF(AND(IFERROR(INDIRECT(\"'\"&$B$97&\"'!B7\")>1991,0),IFERROR(INDIRECT(\"'\"&$B$97&\"'!B7\")<2021,0)),INDIRECT(\"'\"&$B$97&\"'!BVO_2022\"),0)\n+IF(AND(IFERROR(INDIRECT(\"'\"&$B$98&\"'!B7\")>1991,0),IFERROR(INDIRECT(\"'\"&$B$98&\"'!B7\")<2021,0)),INDIRECT(\"'\"&$B$98&\"'!BVO_2022\"),0)\n+IF(AND(IFERROR(INDIRECT(\"'\"&$B$99&\"'!B7\")>1991,0),IFERROR(INDIRECT(\"'\"&$B$99&\"'!B7\")<2021,0)),INDIRECT(\"'\"&$B$99&\"'!BVO_2022\"),0)\n+IF(AND(IFERROR(INDIRECT(\"'\"&$B$100&\"'!B7\")>1991,0),IFERROR(INDIRECT(\"'\"&$B$100&\"'!B7\")<2021,0)),INDIRECT(\"'\"&$B$100&\"'!BVO_2022\"),0)\n+IF(AND(IFERROR(INDIRECT(\"'\"&$B$101&\"'!B7\")>1991,0),IFERROR(INDIRECT(\"'\"&$B$101&\"'!B7\")<2021,0)),INDIRECT(\"'\"&$B$101&\"'!BVO_2022\"),0)\n+IF(AND(IFERROR(INDIRECT(\"'\"&$B$102&\"'!B7\")>1991,0),IFERROR(INDIRECT(\"'\"&$B$102&\"'!B7\")<2021,0)),INDIRECT(\"'\"&$B$102&\"'!BVO_2022\"),0)\n+IF(AND(IFERROR(INDIRECT(\"'\"&$B$103&\"'!B7\")>1991,0),IFERROR(INDIRECT(\"'\"&$B$103&\"'!B7\")<2021,0)),INDIRECT(\"'\"&$B$103&\"'!BVO_2022\"),0)\n+IF(AND(IFERROR(INDIRECT(\"'\"&$B$104&\"'!B7\")>1991,0),IFERROR(INDIRECT(\"'\"&$B$104&\"'!B7\")<2021,0)),INDIRECT(\"'\"&$B$104&\"'!BVO_2022\"),0)\n+IF(AND(IFERROR(INDIRECT(\"'\"&$B$105&\"'!B7\")>1991,0),IFERROR(INDIRECT(\"'\"&$B$105&\"'!B7\")<2021,0)),INDIRECT(\"'\"&$B$105&\"'!BVO_2022\"),0)\n+IF(AND(IFERROR(INDIRECT(\"'\"&$B$106&\"'!B7\")>1991,0),IFERROR(INDIRECT(\"'\"&$B$106&\"'!B7\")<2021,0)),INDIRECT(\"'\"&$B$106&\"'!BVO_2022\"),0)\n+IF(AND(IFERROR(INDIRECT(\"'\"&$B$107&\"'!B7\")>1991,0),IFERROR(INDIRECT(\"'\"&$B$107&\"'!B7\")<2021,0)),INDIRECT(\"'\"&$B$107&\"'!BVO_2022\"),0)\n+IF(AND(IFERROR(INDIRECT(\"'\"&$B$108&\"'!B7\")>1991,0),IFERROR(INDIRECT(\"'\"&$B$108&\"'!B7\")<2021,0)),INDIRECT(\"'\"&$B$108&\"'!BVO_2022\"),0)\n+IF(AND(IFERROR(INDIRECT(\"'\"&$B$109&\"'!B7\")>1991,0),IFERROR(INDIRECT(\"'\"&$B$109&\"'!B7\")<2021,0)),INDIRECT(\"'\"&$B$109&\"'!BVO_2022\"),0)\n+IF(AND(IFERROR(INDIRECT(\"'\"&$B$110&\"'!B7\")>1991,0),IFERROR(INDIRECT(\"'\"&$B$110&\"'!B7\")<2021,0)),INDIRECT(\"'\"&$B$110&\"'!BVO_2022\"),0)\n+IF(AND(IFERROR(INDIRECT(\"'\"&$B$111&\"'!B7\")>1991,0),IFERROR(INDIRECT(\"'\"&$B$111&\"'!B7\")<2021,0)),INDIRECT(\"'\"&$B$111&\"'!BVO_2022\"),0)\n+IF(AND(IFERROR(INDIRECT(\"'\"&$B$112&\"'!B7\")>1991,0),IFERROR(INDIRECT(\"'\"&$B$112&\"'!B7\")<2021,0)),INDIRECT(\"'\"&$B$112&\"'!BVO_2022\"),0)\n+IF(AND(IFERROR(INDIRECT(\"'\"&$B$113&\"'!B7\")>1991,0),IFERROR(INDIRECT(\"'\"&$B$113&\"'!B7\")<2021,0)),INDIRECT(\"'\"&$B$113&\"'!BVO_2022\"),0)\n+IF(AND(IFERROR(INDIRECT(\"'\"&$B$114&\"'!B7\")>1991,0),IFERROR(INDIRECT(\"'\"&$B$114&\"'!B7\")<2021,0)),INDIRECT(\"'\"&$B$114&\"'!BVO_2022\"),0)\n+IF(AND(IFERROR(INDIRECT(\"'\"&$B$115&\"'!B7\")>1991,0),IFERROR(INDIRECT(\"'\"&$B$115&\"'!B7\")<2021,0)),INDIRECT(\"'\"&$B$115&\"'!BVO_2022\"),0)\n+IF(AND(IFERROR(INDIRECT(\"'\"&$B$116&\"'!B7\")>1991,0),IFERROR(INDIRECT(\"'\"&$B$116&\"'!B7\")<2021,0)),INDIRECT(\"'\"&$B$116&\"'!BVO_2022\"),0)\n+IF(AND(IFERROR(INDIRECT(\"'\"&$B$117&\"'!B7\")>1991,0),IFERROR(INDIRECT(\"'\"&$B$117&\"'!B7\")<2021,0)),INDIRECT(\"'\"&$B$117&\"'!BVO_2022\"),0)\n+IF(AND(IFERROR(INDIRECT(\"'\"&$B$118&\"'!B7\")>1991,0),IFERROR(INDIRECT(\"'\"&$B$118&\"'!B7\")<2021,0)),INDIRECT(\"'\"&$B$118&\"'!BVO_2022\"),0)\n+IF(AND(IFERROR(INDIRECT(\"'\"&$B$119&\"'!B7\")>1991,0),IFERROR(INDIRECT(\"'\"&$B$119&\"'!B7\")<2021,0)),INDIRECT(\"'\"&$B$119&\"'!BVO_2022\"),0)\n+IF(AND(IFERROR(INDIRECT(\"'\"&$B$120&\"'!B7\")>1991,0),IFERROR(INDIRECT(\"'\"&$B$120&\"'!B7\")<2021,0)),INDIRECT(\"'\"&$B$120&\"'!BVO_2022\"),0)\n+IF(AND(IFERROR(INDIRECT(\"'\"&$B$121&\"'!B7\")>1991,0),IFERROR(INDIRECT(\"'\"&$B$121&\"'!B7\")<2021,0)),INDIRECT(\"'\"&$B$121&\"'!BVO_2022\"),0)\n+IF(AND(IFERROR(INDIRECT(\"'\"&$B$122&\"'!B7\")>1991,0),IFERROR(INDIRECT(\"'\"&$B$122&\"'!B7\")<2021,0)),INDIRECT(\"'\"&$B$122&\"'!BVO_2022\"),0)\n+IF(AND(IFERROR(INDIRECT(\"'\"&$B$123&\"'!B7\")>1991,0),IFERROR(INDIRECT(\"'\"&$B$123&\"'!B7\")<2021,0)),INDIRECT(\"'\"&$B$123&\"'!BVO_2022\"),0)\n+IF(AND(IFERROR(INDIRECT(\"'\"&$B$124&\"'!B7\")>1991,0),IFERROR(INDIRECT(\"'\"&$B$124&\"'!B7\")<2021,0)),INDIRECT(\"'\"&$B$124&\"'!BVO_2022\"),0)","v":0},null,null,null,null,null,{"$f":"IF(AND(IFERROR(INDIRECT(\"'\"&$B$75&\"'!B7\")>1991,0),IFERROR(INDIRECT(\"'\"&$B$75&\"'!B7\")<2021,0)),INDIRECT(\"'\"&$B$75&\"'!BVO_2023\"),0)\n+IF(AND(IFERROR(INDIRECT(\"'\"&$B$76&\"'!B7\")>1991,0),IFERROR(INDIRECT(\"'\"&$B$76&\"'!B7\")<2021,0)),INDIRECT(\"'\"&$B$76&\"'!BVO_2023\"),0)\n+IF(AND(IFERROR(INDIRECT(\"'\"&$B$77&\"'!B7\")>1991,0),IFERROR(INDIRECT(\"'\"&$B$77&\"'!B7\")<2021,0)),INDIRECT(\"'\"&$B$77&\"'!BVO_2023\"),0)\n+IF(AND(IFERROR(INDIRECT(\"'\"&$B$78&\"'!B7\")>1991,0),IFERROR(INDIRECT(\"'\"&$B$78&\"'!B7\")<2021,0)),INDIRECT(\"'\"&$B$78&\"'!BVO_2023\"),0)\n+IF(AND(IFERROR(INDIRECT(\"'\"&$B$79&\"'!B7\")>1991,0),IFERROR(INDIRECT(\"'\"&$B$79&\"'!B7\")<2021,0)),INDIRECT(\"'\"&$B$79&\"'!BVO_2023\"),0)\n+IF(AND(IFERROR(INDIRECT(\"'\"&$B$80&\"'!B7\")>1991,0),IFERROR(INDIRECT(\"'\"&$B$80&\"'!B7\")<2021,0)),INDIRECT(\"'\"&$B$80&\"'!BVO_2023\"),0)\n+IF(AND(IFERROR(INDIRECT(\"'\"&$B$81&\"'!B7\")>1991,0),IFERROR(INDIRECT(\"'\"&$B$81&\"'!B7\")<2021,0)),INDIRECT(\"'\"&$B$81&\"'!BVO_2023\"),0)\n+IF(AND(IFERROR(INDIRECT(\"'\"&$B$82&\"'!B7\")>1991,0),IFERROR(INDIRECT(\"'\"&$B$82&\"'!B7\")<2021,0)),INDIRECT(\"'\"&$B$82&\"'!BVO_2023\"),0)\n+IF(AND(IFERROR(INDIRECT(\"'\"&$B$83&\"'!B7\")>1991,0),IFERROR(INDIRECT(\"'\"&$B$83&\"'!B7\")<2021,0)),INDIRECT(\"'\"&$B$83&\"'!BVO_2023\"),0)\n+IF(AND(IFERROR(INDIRECT(\"'\"&$B$84&\"'!B7\")>1991,0),IFERROR(INDIRECT(\"'\"&$B$84&\"'!B7\")<2021,0)),INDIRECT(\"'\"&$B$84&\"'!BVO_2023\"),0)\n+IF(AND(IFERROR(INDIRECT(\"'\"&$B$85&\"'!B7\")>1991,0),IFERROR(INDIRECT(\"'\"&$B$85&\"'!B7\")<2021,0)),INDIRECT(\"'\"&$B$85&\"'!BVO_2023\"),0)\n+IF(AND(IFERROR(INDIRECT(\"'\"&$B$86&\"'!B7\")>1991,0),IFERROR(INDIRECT(\"'\"&$B$86&\"'!B7\")<2021,0)),INDIRECT(\"'\"&$B$86&\"'!BVO_2023\"),0)\n+IF(AND(IFERROR(INDIRECT(\"'\"&$B$87&\"'!B7\")>1991,0),IFERROR(INDIRECT(\"'\"&$B$87&\"'!B7\")<2021,0)),INDIRECT(\"'\"&$B$87&\"'!BVO_2023\"),0)\n+IF(AND(IFERROR(INDIRECT(\"'\"&$B$88&\"'!B7\")>1991,0),IFERROR(INDIRECT(\"'\"&$B$88&\"'!B7\")<2021,0)),INDIRECT(\"'\"&$B$88&\"'!BVO_2023\"),0)\n+IF(AND(IFERROR(INDIRECT(\"'\"&$B$89&\"'!B7\")>1991,0),IFERROR(INDIRECT(\"'\"&$B$89&\"'!B7\")<2021,0)),INDIRECT(\"'\"&$B$89&\"'!BVO_2023\"),0)\n+IF(AND(IFERROR(INDIRECT(\"'\"&$B$90&\"'!B7\")>1991,0),IFERROR(INDIRECT(\"'\"&$B$90&\"'!B7\")<2021,0)),INDIRECT(\"'\"&$B$90&\"'!BVO_2023\"),0)\n+IF(AND(IFERROR(INDIRECT(\"'\"&$B$91&\"'!B7\")>1991,0),IFERROR(INDIRECT(\"'\"&$B$91&\"'!B7\")<2021,0)),INDIRECT(\"'\"&$B$91&\"'!BVO_2023\"),0)\n+IF(AND(IFERROR(INDIRECT(\"'\"&$B$92&\"'!B7\")>1991,0),IFERROR(INDIRECT(\"'\"&$B$92&\"'!B7\")<2021,0)),INDIRECT(\"'\"&$B$92&\"'!BVO_2023\"),0)\n+IF(AND(IFERROR(INDIRECT(\"'\"&$B$93&\"'!B7\")>1991,0),IFERROR(INDIRECT(\"'\"&$B$93&\"'!B7\")<2021,0)),INDIRECT(\"'\"&$B$93&\"'!BVO_2023\"),0)\n+IF(AND(IFERROR(INDIRECT(\"'\"&$B$94&\"'!B7\")>1991,0),IFERROR(INDIRECT(\"'\"&$B$94&\"'!B7\")<2021,0)),INDIRECT(\"'\"&$B$94&\"'!BVO_2023\"),0)\n+IF(AND(IFERROR(INDIRECT(\"'\"&$B$95&\"'!B7\")>1991,0),IFERROR(INDIRECT(\"'\"&$B$95&\"'!B7\")<2021,0)),INDIRECT(\"'\"&$B$95&\"'!BVO_2023\"),0)\n+IF(AND(IFERROR(INDIRECT(\"'\"&$B$96&\"'!B7\")>1991,0),IFERROR(INDIRECT(\"'\"&$B$96&\"'!B7\")<2021,0)),INDIRECT(\"'\"&$B$96&\"'!BVO_2023\"),0)\n+IF(AND(IFERROR(INDIRECT(\"'\"&$B$97&\"'!B7\")>1991,0),IFERROR(INDIRECT(\"'\"&$B$97&\"'!B7\")<2021,0)),INDIRECT(\"'\"&$B$97&\"'!BVO_2023\"),0)\n+IF(AND(IFERROR(INDIRECT(\"'\"&$B$98&\"'!B7\")>1991,0),IFERROR(INDIRECT(\"'\"&$B$98&\"'!B7\")<2021,0)),INDIRECT(\"'\"&$B$98&\"'!BVO_2023\"),0)\n+IF(AND(IFERROR(INDIRECT(\"'\"&$B$99&\"'!B7\")>1991,0),IFERROR(INDIRECT(\"'\"&$B$99&\"'!B7\")<2021,0)),INDIRECT(\"'\"&$B$99&\"'!BVO_2023\"),0)\n+IF(AND(IFERROR(INDIRECT(\"'\"&$B$100&\"'!B7\")>1991,0),IFERROR(INDIRECT(\"'\"&$B$100&\"'!B7\")<2021,0)),INDIRECT(\"'\"&$B$100&\"'!BVO_2023\"),0)\n+IF(AND(IFERROR(INDIRECT(\"'\"&$B$101&\"'!B7\")>1991,0),IFERROR(INDIRECT(\"'\"&$B$101&\"'!B7\")<2021,0)),INDIRECT(\"'\"&$B$101&\"'!BVO_2023\"),0)\n+IF(AND(IFERROR(INDIRECT(\"'\"&$B$102&\"'!B7\")>1991,0),IFERROR(INDIRECT(\"'\"&$B$102&\"'!B7\")<2021,0)),INDIRECT(\"'\"&$B$102&\"'!BVO_2023\"),0)\n+IF(AND(IFERROR(INDIRECT(\"'\"&$B$103&\"'!B7\")>1991,0),IFERROR(INDIRECT(\"'\"&$B$103&\"'!B7\")<2021,0)),INDIRECT(\"'\"&$B$103&\"'!BVO_2023\"),0)\n+IF(AND(IFERROR(INDIRECT(\"'\"&$B$104&\"'!B7\")>1991,0),IFERROR(INDIRECT(\"'\"&$B$104&\"'!B7\")<2021,0)),INDIRECT(\"'\"&$B$104&\"'!BVO_2023\"),0)\n+IF(AND(IFERROR(INDIRECT(\"'\"&$B$105&\"'!B7\")>1991,0),IFERROR(INDIRECT(\"'\"&$B$105&\"'!B7\")<2021,0)),INDIRECT(\"'\"&$B$105&\"'!BVO_2023\"),0)\n+IF(AND(IFERROR(INDIRECT(\"'\"&$B$106&\"'!B7\")>1991,0),IFERROR(INDIRECT(\"'\"&$B$106&\"'!B7\")<2021,0)),INDIRECT(\"'\"&$B$106&\"'!BVO_2023\"),0)\n+IF(AND(IFERROR(INDIRECT(\"'\"&$B$107&\"'!B7\")>1991,0),IFERROR(INDIRECT(\"'\"&$B$107&\"'!B7\")<2021,0)),INDIRECT(\"'\"&$B$107&\"'!BVO_2023\"),0)\n+IF(AND(IFERROR(INDIRECT(\"'\"&$B$108&\"'!B7\")>1991,0),IFERROR(INDIRECT(\"'\"&$B$108&\"'!B7\")<2021,0)),INDIRECT(\"'\"&$B$108&\"'!BVO_2023\"),0)\n+IF(AND(IFERROR(INDIRECT(\"'\"&$B$109&\"'!B7\")>1991,0),IFERROR(INDIRECT(\"'\"&$B$109&\"'!B7\")<2021,0)),INDIRECT(\"'\"&$B$109&\"'!BVO_2023\"),0)\n+IF(AND(IFERROR(INDIRECT(\"'\"&$B$110&\"'!B7\")>1991,0),IFERROR(INDIRECT(\"'\"&$B$110&\"'!B7\")<2021,0)),INDIRECT(\"'\"&$B$110&\"'!BVO_2023\"),0)\n+IF(AND(IFERROR(INDIRECT(\"'\"&$B$111&\"'!B7\")>1991,0),IFERROR(INDIRECT(\"'\"&$B$111&\"'!B7\")<2021,0)),INDIRECT(\"'\"&$B$111&\"'!BVO_2023\"),0)\n+IF(AND(IFERROR(INDIRECT(\"'\"&$B$112&\"'!B7\")>1991,0),IFERROR(INDIRECT(\"'\"&$B$112&\"'!B7\")<2021,0)),INDIRECT(\"'\"&$B$112&\"'!BVO_2023\"),0)\n+IF(AND(IFERROR(INDIRECT(\"'\"&$B$113&\"'!B7\")>1991,0),IFERROR(INDIRECT(\"'\"&$B$113&\"'!B7\")<2021,0)),INDIRECT(\"'\"&$B$113&\"'!BVO_2023\"),0)\n+IF(AND(IFERROR(INDIRECT(\"'\"&$B$114&\"'!B7\")>1991,0),IFERROR(INDIRECT(\"'\"&$B$114&\"'!B7\")<2021,0)),INDIRECT(\"'\"&$B$114&\"'!BVO_2023\"),0)\n+IF(AND(IFERROR(INDIRECT(\"'\"&$B$115&\"'!B7\")>1991,0),IFERROR(INDIRECT(\"'\"&$B$115&\"'!B7\")<2021,0)),INDIRECT(\"'\"&$B$115&\"'!BVO_2023\"),0)\n+IF(AND(IFERROR(INDIRECT(\"'\"&$B$116&\"'!B7\")>1991,0),IFERROR(INDIRECT(\"'\"&$B$116&\"'!B7\")<2021,0)),INDIRECT(\"'\"&$B$116&\"'!BVO_2023\"),0)\n+IF(AND(IFERROR(INDIRECT(\"'\"&$B$117&\"'!B7\")>1991,0),IFERROR(INDIRECT(\"'\"&$B$117&\"'!B7\")<2021,0)),INDIRECT(\"'\"&$B$117&\"'!BVO_2023\"),0)\n+IF(AND(IFERROR(INDIRECT(\"'\"&$B$118&\"'!B7\")>1991,0),IFERROR(INDIRECT(\"'\"&$B$118&\"'!B7\")<2021,0)),INDIRECT(\"'\"&$B$118&\"'!BVO_2023\"),0)\n+IF(AND(IFERROR(INDIRECT(\"'\"&$B$119&\"'!B7\")>1991,0),IFERROR(INDIRECT(\"'\"&$B$119&\"'!B7\")<2021,0)),INDIRECT(\"'\"&$B$119&\"'!BVO_2023\"),0)\n+IF(AND(IFERROR(INDIRECT(\"'\"&$B$120&\"'!B7\")>1991,0),IFERROR(INDIRECT(\"'\"&$B$120&\"'!B7\")<2021,0)),INDIRECT(\"'\"&$B$120&\"'!BVO_2023\"),0)\n+IF(AND(IFERROR(INDIRECT(\"'\"&$B$121&\"'!B7\")>1991,0),IFERROR(INDIRECT(\"'\"&$B$121&\"'!B7\")<2021,0)),INDIRECT(\"'\"&$B$121&\"'!BVO_2023\"),0)\n+IF(AND(IFERROR(INDIRECT(\"'\"&$B$122&\"'!B7\")>1991,0),IFERROR(INDIRECT(\"'\"&$B$122&\"'!B7\")<2021,0)),INDIRECT(\"'\"&$B$122&\"'!BVO_2023\"),0)\n+IF(AND(IFERROR(INDIRECT(\"'\"&$B$123&\"'!B7\")>1991,0),IFERROR(INDIRECT(\"'\"&$B$123&\"'!B7\")<2021,0)),INDIRECT(\"'\"&$B$123&\"'!BVO_2023\"),0)\n+IF(AND(IFERROR(INDIRECT(\"'\"&$B$124&\"'!B7\")>1991,0),IFERROR(INDIRECT(\"'\"&$B$124&\"'!B7\")<2021,0)),INDIRECT(\"'\"&$B$124&\"'!BVO_2023\"),0)","v":0},null,null,null,null,null,{"$f":"IF(AND(IFERROR(INDIRECT(\"'\"&$B$75&\"'!B7\")>1991,0),IFERROR(INDIRECT(\"'\"&$B$75&\"'!B7\")<2021,0)),INDIRECT(\"'\"&$B$75&\"'!BVO_2024\"),0)\n+IF(AND(IFERROR(INDIRECT(\"'\"&$B$76&\"'!B7\")>1991,0),IFERROR(INDIRECT(\"'\"&$B$76&\"'!B7\")<2021,0)),INDIRECT(\"'\"&$B$76&\"'!BVO_2024\"),0)\n+IF(AND(IFERROR(INDIRECT(\"'\"&$B$77&\"'!B7\")>1991,0),IFERROR(INDIRECT(\"'\"&$B$77&\"'!B7\")<2021,0)),INDIRECT(\"'\"&$B$77&\"'!BVO_2024\"),0)\n+IF(AND(IFERROR(INDIRECT(\"'\"&$B$78&\"'!B7\")>1991,0),IFERROR(INDIRECT(\"'\"&$B$78&\"'!B7\")<2021,0)),INDIRECT(\"'\"&$B$78&\"'!BVO_2024\"),0)\n+IF(AND(IFERROR(INDIRECT(\"'\"&$B$79&\"'!B7\")>1991,0),IFERROR(INDIRECT(\"'\"&$B$79&\"'!B7\")<2021,0)),INDIRECT(\"'\"&$B$79&\"'!BVO_2024\"),0)\n+IF(AND(IFERROR(INDIRECT(\"'\"&$B$80&\"'!B7\")>1991,0),IFERROR(INDIRECT(\"'\"&$B$80&\"'!B7\")<2021,0)),INDIRECT(\"'\"&$B$80&\"'!BVO_2024\"),0)\n+IF(AND(IFERROR(INDIRECT(\"'\"&$B$81&\"'!B7\")>1991,0),IFERROR(INDIRECT(\"'\"&$B$81&\"'!B7\")<2021,0)),INDIRECT(\"'\"&$B$81&\"'!BVO_2024\"),0)\n+IF(AND(IFERROR(INDIRECT(\"'\"&$B$82&\"'!B7\")>1991,0),IFERROR(INDIRECT(\"'\"&$B$82&\"'!B7\")<2021,0)),INDIRECT(\"'\"&$B$82&\"'!BVO_2024\"),0)\n+IF(AND(IFERROR(INDIRECT(\"'\"&$B$83&\"'!B7\")>1991,0),IFERROR(INDIRECT(\"'\"&$B$83&\"'!B7\")<2021,0)),INDIRECT(\"'\"&$B$83&\"'!BVO_2024\"),0)\n+IF(AND(IFERROR(INDIRECT(\"'\"&$B$84&\"'!B7\")>1991,0),IFERROR(INDIRECT(\"'\"&$B$84&\"'!B7\")<2021,0)),INDIRECT(\"'\"&$B$84&\"'!BVO_2024\"),0)\n+IF(AND(IFERROR(INDIRECT(\"'\"&$B$85&\"'!B7\")>1991,0),IFERROR(INDIRECT(\"'\"&$B$85&\"'!B7\")<2021,0)),INDIRECT(\"'\"&$B$85&\"'!BVO_2024\"),0)\n+IF(AND(IFERROR(INDIRECT(\"'\"&$B$86&\"'!B7\")>1991,0),IFERROR(INDIRECT(\"'\"&$B$86&\"'!B7\")<2021,0)),INDIRECT(\"'\"&$B$86&\"'!BVO_2024\"),0)\n+IF(AND(IFERROR(INDIRECT(\"'\"&$B$87&\"'!B7\")>1991,0),IFERROR(INDIRECT(\"'\"&$B$87&\"'!B7\")<2021,0)),INDIRECT(\"'\"&$B$87&\"'!BVO_2024\"),0)\n+IF(AND(IFERROR(INDIRECT(\"'\"&$B$88&\"'!B7\")>1991,0),IFERROR(INDIRECT(\"'\"&$B$88&\"'!B7\")<2021,0)),INDIRECT(\"'\"&$B$88&\"'!BVO_2024\"),0)\n+IF(AND(IFERROR(INDIRECT(\"'\"&$B$89&\"'!B7\")>1991,0),IFERROR(INDIRECT(\"'\"&$B$89&\"'!B7\")<2021,0)),INDIRECT(\"'\"&$B$89&\"'!BVO_2024\"),0)\n+IF(AND(IFERROR(INDIRECT(\"'\"&$B$90&\"'!B7\")>1991,0),IFERROR(INDIRECT(\"'\"&$B$90&\"'!B7\")<2021,0)),INDIRECT(\"'\"&$B$90&\"'!BVO_2024\"),0)\n+IF(AND(IFERROR(INDIRECT(\"'\"&$B$91&\"'!B7\")>1991,0),IFERROR(INDIRECT(\"'\"&$B$91&\"'!B7\")<2021,0)),INDIRECT(\"'\"&$B$91&\"'!BVO_2024\"),0)\n+IF(AND(IFERROR(INDIRECT(\"'\"&$B$92&\"'!B7\")>1991,0),IFERROR(INDIRECT(\"'\"&$B$92&\"'!B7\")<2021,0)),INDIRECT(\"'\"&$B$92&\"'!BVO_2024\"),0)\n+IF(AND(IFERROR(INDIRECT(\"'\"&$B$93&\"'!B7\")>1991,0),IFERROR(INDIRECT(\"'\"&$B$93&\"'!B7\")<2021,0)),INDIRECT(\"'\"&$B$93&\"'!BVO_2024\"),0)\n+IF(AND(IFERROR(INDIRECT(\"'\"&$B$94&\"'!B7\")>1991,0),IFERROR(INDIRECT(\"'\"&$B$94&\"'!B7\")<2021,0)),INDIRECT(\"'\"&$B$94&\"'!BVO_2024\"),0)\n+IF(AND(IFERROR(INDIRECT(\"'\"&$B$95&\"'!B7\")>1991,0),IFERROR(INDIRECT(\"'\"&$B$95&\"'!B7\")<2021,0)),INDIRECT(\"'\"&$B$95&\"'!BVO_2024\"),0)\n+IF(AND(IFERROR(INDIRECT(\"'\"&$B$96&\"'!B7\")>1991,0),IFERROR(INDIRECT(\"'\"&$B$96&\"'!B7\")<2021,0)),INDIRECT(\"'\"&$B$96&\"'!BVO_2024\"),0)\n+IF(AND(IFERROR(INDIRECT(\"'\"&$B$97&\"'!B7\")>1991,0),IFERROR(INDIRECT(\"'\"&$B$97&\"'!B7\")<2021,0)),INDIRECT(\"'\"&$B$97&\"'!BVO_2024\"),0)\n+IF(AND(IFERROR(INDIRECT(\"'\"&$B$98&\"'!B7\")>1991,0),IFERROR(INDIRECT(\"'\"&$B$98&\"'!B7\")<2021,0)),INDIRECT(\"'\"&$B$98&\"'!BVO_2024\"),0)\n+IF(AND(IFERROR(INDIRECT(\"'\"&$B$99&\"'!B7\")>1991,0),IFERROR(INDIRECT(\"'\"&$B$99&\"'!B7\")<2021,0)),INDIRECT(\"'\"&$B$99&\"'!BVO_2024\"),0)\n+IF(AND(IFERROR(INDIRECT(\"'\"&$B$100&\"'!B7\")>1991,0),IFERROR(INDIRECT(\"'\"&$B$100&\"'!B7\")<2021,0)),INDIRECT(\"'\"&$B$100&\"'!BVO_2024\"),0)\n+IF(AND(IFERROR(INDIRECT(\"'\"&$B$101&\"'!B7\")>1991,0),IFERROR(INDIRECT(\"'\"&$B$101&\"'!B7\")<2021,0)),INDIRECT(\"'\"&$B$101&\"'!BVO_2024\"),0)\n+IF(AND(IFERROR(INDIRECT(\"'\"&$B$102&\"'!B7\")>1991,0),IFERROR(INDIRECT(\"'\"&$B$102&\"'!B7\")<2021,0)),INDIRECT(\"'\"&$B$102&\"'!BVO_2024\"),0)\n+IF(AND(IFERROR(INDIRECT(\"'\"&$B$103&\"'!B7\")>1991,0),IFERROR(INDIRECT(\"'\"&$B$103&\"'!B7\")<2021,0)),INDIRECT(\"'\"&$B$103&\"'!BVO_2024\"),0)\n+IF(AND(IFERROR(INDIRECT(\"'\"&$B$104&\"'!B7\")>1991,0),IFERROR(INDIRECT(\"'\"&$B$104&\"'!B7\")<2021,0)),INDIRECT(\"'\"&$B$104&\"'!BVO_2024\"),0)\n+IF(AND(IFERROR(INDIRECT(\"'\"&$B$105&\"'!B7\")>1991,0),IFERROR(INDIRECT(\"'\"&$B$105&\"'!B7\")<2021,0)),INDIRECT(\"'\"&$B$105&\"'!BVO_2024\"),0)\n+IF(AND(IFERROR(INDIRECT(\"'\"&$B$106&\"'!B7\")>1991,0),IFERROR(INDIRECT(\"'\"&$B$106&\"'!B7\")<2021,0)),INDIRECT(\"'\"&$B$106&\"'!BVO_2024\"),0)\n+IF(AND(IFERROR(INDIRECT(\"'\"&$B$107&\"'!B7\")>1991,0),IFERROR(INDIRECT(\"'\"&$B$107&\"'!B7\")<2021,0)),INDIRECT(\"'\"&$B$107&\"'!BVO_2024\"),0)\n+IF(AND(IFERROR(INDIRECT(\"'\"&$B$108&\"'!B7\")>1991,0),IFERROR(INDIRECT(\"'\"&$B$108&\"'!B7\")<2021,0)),INDIRECT(\"'\"&$B$108&\"'!BVO_2024\"),0)\n+IF(AND(IFERROR(INDIRECT(\"'\"&$B$109&\"'!B7\")>1991,0),IFERROR(INDIRECT(\"'\"&$B$109&\"'!B7\")<2021,0)),INDIRECT(\"'\"&$B$109&\"'!BVO_2024\"),0)\n+IF(AND(IFERROR(INDIRECT(\"'\"&$B$110&\"'!B7\")>1991,0),IFERROR(INDIRECT(\"'\"&$B$110&\"'!B7\")<2021,0)),INDIRECT(\"'\"&$B$110&\"'!BVO_2024\"),0)\n+IF(AND(IFERROR(INDIRECT(\"'\"&$B$111&\"'!B7\")>1991,0),IFERROR(INDIRECT(\"'\"&$B$111&\"'!B7\")<2021,0)),INDIRECT(\"'\"&$B$111&\"'!BVO_2024\"),0)\n+IF(AND(IFERROR(INDIRECT(\"'\"&$B$112&\"'!B7\")>1991,0),IFERROR(INDIRECT(\"'\"&$B$112&\"'!B7\")<2021,0)),INDIRECT(\"'\"&$B$112&\"'!BVO_2024\"),0)\n+IF(AND(IFERROR(INDIRECT(\"'\"&$B$113&\"'!B7\")>1991,0),IFERROR(INDIRECT(\"'\"&$B$113&\"'!B7\")<2021,0)),INDIRECT(\"'\"&$B$113&\"'!BVO_2024\"),0)\n+IF(AND(IFERROR(INDIRECT(\"'\"&$B$114&\"'!B7\")>1991,0),IFERROR(INDIRECT(\"'\"&$B$114&\"'!B7\")<2021,0)),INDIRECT(\"'\"&$B$114&\"'!BVO_2024\"),0)\n+IF(AND(IFERROR(INDIRECT(\"'\"&$B$115&\"'!B7\")>1991,0),IFERROR(INDIRECT(\"'\"&$B$115&\"'!B7\")<2021,0)),INDIRECT(\"'\"&$B$115&\"'!BVO_2024\"),0)\n+IF(AND(IFERROR(INDIRECT(\"'\"&$B$116&\"'!B7\")>1991,0),IFERROR(INDIRECT(\"'\"&$B$116&\"'!B7\")<2021,0)),INDIRECT(\"'\"&$B$116&\"'!BVO_2024\"),0)\n+IF(AND(IFERROR(INDIRECT(\"'\"&$B$117&\"'!B7\")>1991,0),IFERROR(INDIRECT(\"'\"&$B$117&\"'!B7\")<2021,0)),INDIRECT(\"'\"&$B$117&\"'!BVO_2024\"),0)\n+IF(AND(IFERROR(INDIRECT(\"'\"&$B$118&\"'!B7\")>1991,0),IFERROR(INDIRECT(\"'\"&$B$118&\"'!B7\")<2021,0)),INDIRECT(\"'\"&$B$118&\"'!BVO_2024\"),0)\n+IF(AND(IFERROR(INDIRECT(\"'\"&$B$119&\"'!B7\")>1991,0),IFERROR(INDIRECT(\"'\"&$B$119&\"'!B7\")<2021,0)),INDIRECT(\"'\"&$B$119&\"'!BVO_2024\"),0)\n+IF(AND(IFERROR(INDIRECT(\"'\"&$B$120&\"'!B7\")>1991,0),IFERROR(INDIRECT(\"'\"&$B$120&\"'!B7\")<2021,0)),INDIRECT(\"'\"&$B$120&\"'!BVO_2024\"),0)\n+IF(AND(IFERROR(INDIRECT(\"'\"&$B$121&\"'!B7\")>1991,0),IFERROR(INDIRECT(\"'\"&$B$121&\"'!B7\")<2021,0)),INDIRECT(\"'\"&$B$121&\"'!BVO_2024\"),0)\n+IF(AND(IFERROR(INDIRECT(\"'\"&$B$122&\"'!B7\")>1991,0),IFERROR(INDIRECT(\"'\"&$B$122&\"'!B7\")<2021,0)),INDIRECT(\"'\"&$B$122&\"'!BVO_2024\"),0)\n+IF(AND(IFERROR(INDIRECT(\"'\"&$B$123&\"'!B7\")>1991,0),IFERROR(INDIRECT(\"'\"&$B$123&\"'!B7\")<2021,0)),INDIRECT(\"'\"&$B$123&\"'!BVO_2024\"),0)\n+IF(AND(IFERROR(INDIRECT(\"'\"&$B$124&\"'!B7\")>1991,0),IFERROR(INDIRECT(\"'\"&$B$124&\"'!B7\")<2021,0)),INDIRECT(\"'\"&$B$124&\"'!BVO_2024\"),0)","v":0},null,null,null,null,null,{"$f":"IF(AND(IFERROR(INDIRECT(\"'\"&$B$75&\"'!B7\")>1991,0),IFERROR(INDIRECT(\"'\"&$B$75&\"'!B7\")<2021,0)),INDIRECT(\"'\"&$B$75&\"'!BVO_2025\"),0)\n+IF(AND(IFERROR(INDIRECT(\"'\"&$B$76&\"'!B7\")>1991,0),IFERROR(INDIRECT(\"'\"&$B$76&\"'!B7\")<2021,0)),INDIRECT(\"'\"&$B$76&\"'!BVO_2025\"),0)\n+IF(AND(IFERROR(INDIRECT(\"'\"&$B$77&\"'!B7\")>1991,0),IFERROR(INDIRECT(\"'\"&$B$77&\"'!B7\")<2021,0)),INDIRECT(\"'\"&$B$77&\"'!BVO_2025\"),0)\n+IF(AND(IFERROR(INDIRECT(\"'\"&$B$78&\"'!B7\")>1991,0),IFERROR(INDIRECT(\"'\"&$B$78&\"'!B7\")<2021,0)),INDIRECT(\"'\"&$B$78&\"'!BVO_2025\"),0)\n+IF(AND(IFERROR(INDIRECT(\"'\"&$B$79&\"'!B7\")>1991,0),IFERROR(INDIRECT(\"'\"&$B$79&\"'!B7\")<2021,0)),INDIRECT(\"'\"&$B$79&\"'!BVO_2025\"),0)\n+IF(AND(IFERROR(INDIRECT(\"'\"&$B$80&\"'!B7\")>1991,0),IFERROR(INDIRECT(\"'\"&$B$80&\"'!B7\")<2021,0)),INDIRECT(\"'\"&$B$80&\"'!BVO_2025\"),0)\n+IF(AND(IFERROR(INDIRECT(\"'\"&$B$81&\"'!B7\")>1991,0),IFERROR(INDIRECT(\"'\"&$B$81&\"'!B7\")<2021,0)),INDIRECT(\"'\"&$B$81&\"'!BVO_2025\"),0)\n+IF(AND(IFERROR(INDIRECT(\"'\"&$B$82&\"'!B7\")>1991,0),IFERROR(INDIRECT(\"'\"&$B$82&\"'!B7\")<2021,0)),INDIRECT(\"'\"&$B$82&\"'!BVO_2025\"),0)\n+IF(AND(IFERROR(INDIRECT(\"'\"&$B$83&\"'!B7\")>1991,0),IFERROR(INDIRECT(\"'\"&$B$83&\"'!B7\")<2021,0)),INDIRECT(\"'\"&$B$83&\"'!BVO_2025\"),0)\n+IF(AND(IFERROR(INDIRECT(\"'\"&$B$84&\"'!B7\")>1991,0),IFERROR(INDIRECT(\"'\"&$B$84&\"'!B7\")<2021,0)),INDIRECT(\"'\"&$B$84&\"'!BVO_2025\"),0)\n+IF(AND(IFERROR(INDIRECT(\"'\"&$B$85&\"'!B7\")>1991,0),IFERROR(INDIRECT(\"'\"&$B$85&\"'!B7\")<2021,0)),INDIRECT(\"'\"&$B$85&\"'!BVO_2025\"),0)\n+IF(AND(IFERROR(INDIRECT(\"'\"&$B$86&\"'!B7\")>1991,0),IFERROR(INDIRECT(\"'\"&$B$86&\"'!B7\")<2021,0)),INDIRECT(\"'\"&$B$86&\"'!BVO_2025\"),0)\n+IF(AND(IFERROR(INDIRECT(\"'\"&$B$87&\"'!B7\")>1991,0),IFERROR(INDIRECT(\"'\"&$B$87&\"'!B7\")<2021,0)),INDIRECT(\"'\"&$B$87&\"'!BVO_2025\"),0)\n+IF(AND(IFERROR(INDIRECT(\"'\"&$B$88&\"'!B7\")>1991,0),IFERROR(INDIRECT(\"'\"&$B$88&\"'!B7\")<2021,0)),INDIRECT(\"'\"&$B$88&\"'!BVO_2025\"),0)\n+IF(AND(IFERROR(INDIRECT(\"'\"&$B$89&\"'!B7\")>1991,0),IFERROR(INDIRECT(\"'\"&$B$89&\"'!B7\")<2021,0)),INDIRECT(\"'\"&$B$89&\"'!BVO_2025\"),0)\n+IF(AND(IFERROR(INDIRECT(\"'\"&$B$90&\"'!B7\")>1991,0),IFERROR(INDIRECT(\"'\"&$B$90&\"'!B7\")<2021,0)),INDIRECT(\"'\"&$B$90&\"'!BVO_2025\"),0)\n+IF(AND(IFERROR(INDIRECT(\"'\"&$B$91&\"'!B7\")>1991,0),IFERROR(INDIRECT(\"'\"&$B$91&\"'!B7\")<2021,0)),INDIRECT(\"'\"&$B$91&\"'!BVO_2025\"),0)\n+IF(AND(IFERROR(INDIRECT(\"'\"&$B$92&\"'!B7\")>1991,0),IFERROR(INDIRECT(\"'\"&$B$92&\"'!B7\")<2021,0)),INDIRECT(\"'\"&$B$92&\"'!BVO_2025\"),0)\n+IF(AND(IFERROR(INDIRECT(\"'\"&$B$93&\"'!B7\")>1991,0),IFERROR(INDIRECT(\"'\"&$B$93&\"'!B7\")<2021,0)),INDIRECT(\"'\"&$B$93&\"'!BVO_2025\"),0)\n+IF(AND(IFERROR(INDIRECT(\"'\"&$B$94&\"'!B7\")>1991,0),IFERROR(INDIRECT(\"'\"&$B$94&\"'!B7\")<2021,0)),INDIRECT(\"'\"&$B$94&\"'!BVO_2025\"),0)\n+IF(AND(IFERROR(INDIRECT(\"'\"&$B$95&\"'!B7\")>1991,0),IFERROR(INDIRECT(\"'\"&$B$95&\"'!B7\")<2021,0)),INDIRECT(\"'\"&$B$95&\"'!BVO_2025\"),0)\n+IF(AND(IFERROR(INDIRECT(\"'\"&$B$96&\"'!B7\")>1991,0),IFERROR(INDIRECT(\"'\"&$B$96&\"'!B7\")<2021,0)),INDIRECT(\"'\"&$B$96&\"'!BVO_2025\"),0)\n+IF(AND(IFERROR(INDIRECT(\"'\"&$B$97&\"'!B7\")>1991,0),IFERROR(INDIRECT(\"'\"&$B$97&\"'!B7\")<2021,0)),INDIRECT(\"'\"&$B$97&\"'!BVO_2025\"),0)\n+IF(AND(IFERROR(INDIRECT(\"'\"&$B$98&\"'!B7\")>1991,0),IFERROR(INDIRECT(\"'\"&$B$98&\"'!B7\")<2021,0)),INDIRECT(\"'\"&$B$98&\"'!BVO_2025\"),0)\n+IF(AND(IFERROR(INDIRECT(\"'\"&$B$99&\"'!B7\")>1991,0),IFERROR(INDIRECT(\"'\"&$B$99&\"'!B7\")<2021,0)),INDIRECT(\"'\"&$B$99&\"'!BVO_2025\"),0)\n+IF(AND(IFERROR(INDIRECT(\"'\"&$B$100&\"'!B7\")>1991,0),IFERROR(INDIRECT(\"'\"&$B$100&\"'!B7\")<2021,0)),INDIRECT(\"'\"&$B$100&\"'!BVO_2025\"),0)\n+IF(AND(IFERROR(INDIRECT(\"'\"&$B$101&\"'!B7\")>1991,0),IFERROR(INDIRECT(\"'\"&$B$101&\"'!B7\")<2021,0)),INDIRECT(\"'\"&$B$101&\"'!BVO_2025\"),0)\n+IF(AND(IFERROR(INDIRECT(\"'\"&$B$102&\"'!B7\")>1991,0),IFERROR(INDIRECT(\"'\"&$B$102&\"'!B7\")<2021,0)),INDIRECT(\"'\"&$B$102&\"'!BVO_2025\"),0)\n+IF(AND(IFERROR(INDIRECT(\"'\"&$B$103&\"'!B7\")>1991,0),IFERROR(INDIRECT(\"'\"&$B$103&\"'!B7\")<2021,0)),INDIRECT(\"'\"&$B$103&\"'!BVO_2025\"),0)\n+IF(AND(IFERROR(INDIRECT(\"'\"&$B$104&\"'!B7\")>1991,0),IFERROR(INDIRECT(\"'\"&$B$104&\"'!B7\")<2021,0)),INDIRECT(\"'\"&$B$104&\"'!BVO_2025\"),0)\n+IF(AND(IFERROR(INDIRECT(\"'\"&$B$105&\"'!B7\")>1991,0),IFERROR(INDIRECT(\"'\"&$B$105&\"'!B7\")<2021,0)),INDIRECT(\"'\"&$B$105&\"'!BVO_2025\"),0)\n+IF(AND(IFERROR(INDIRECT(\"'\"&$B$106&\"'!B7\")>1991,0),IFERROR(INDIRECT(\"'\"&$B$106&\"'!B7\")<2021,0)),INDIRECT(\"'\"&$B$106&\"'!BVO_2025\"),0)\n+IF(AND(IFERROR(INDIRECT(\"'\"&$B$107&\"'!B7\")>1991,0),IFERROR(INDIRECT(\"'\"&$B$107&\"'!B7\")<2021,0)),INDIRECT(\"'\"&$B$107&\"'!BVO_2025\"),0)\n+IF(AND(IFERROR(INDIRECT(\"'\"&$B$108&\"'!B7\")>1991,0),IFERROR(INDIRECT(\"'\"&$B$108&\"'!B7\")<2021,0)),INDIRECT(\"'\"&$B$108&\"'!BVO_2025\"),0)\n+IF(AND(IFERROR(INDIRECT(\"'\"&$B$109&\"'!B7\")>1991,0),IFERROR(INDIRECT(\"'\"&$B$109&\"'!B7\")<2021,0)),INDIRECT(\"'\"&$B$109&\"'!BVO_2025\"),0)\n+IF(AND(IFERROR(INDIRECT(\"'\"&$B$110&\"'!B7\")>1991,0),IFERROR(INDIRECT(\"'\"&$B$110&\"'!B7\")<2021,0)),INDIRECT(\"'\"&$B$110&\"'!BVO_2025\"),0)\n+IF(AND(IFERROR(INDIRECT(\"'\"&$B$111&\"'!B7\")>1991,0),IFERROR(INDIRECT(\"'\"&$B$111&\"'!B7\")<2021,0)),INDIRECT(\"'\"&$B$111&\"'!BVO_2025\"),0)\n+IF(AND(IFERROR(INDIRECT(\"'\"&$B$112&\"'!B7\")>1991,0),IFERROR(INDIRECT(\"'\"&$B$112&\"'!B7\")<2021,0)),INDIRECT(\"'\"&$B$112&\"'!BVO_2025\"),0)\n+IF(AND(IFERROR(INDIRECT(\"'\"&$B$113&\"'!B7\")>1991,0),IFERROR(INDIRECT(\"'\"&$B$113&\"'!B7\")<2021,0)),INDIRECT(\"'\"&$B$113&\"'!BVO_2025\"),0)\n+IF(AND(IFERROR(INDIRECT(\"'\"&$B$114&\"'!B7\")>1991,0),IFERROR(INDIRECT(\"'\"&$B$114&\"'!B7\")<2021,0)),INDIRECT(\"'\"&$B$114&\"'!BVO_2025\"),0)\n+IF(AND(IFERROR(INDIRECT(\"'\"&$B$115&\"'!B7\")>1991,0),IFERROR(INDIRECT(\"'\"&$B$115&\"'!B7\")<2021,0)),INDIRECT(\"'\"&$B$115&\"'!BVO_2025\"),0)\n+IF(AND(IFERROR(INDIRECT(\"'\"&$B$116&\"'!B7\")>1991,0),IFERROR(INDIRECT(\"'\"&$B$116&\"'!B7\")<2021,0)),INDIRECT(\"'\"&$B$116&\"'!BVO_2025\"),0)\n+IF(AND(IFERROR(INDIRECT(\"'\"&$B$117&\"'!B7\")>1991,0),IFERROR(INDIRECT(\"'\"&$B$117&\"'!B7\")<2021,0)),INDIRECT(\"'\"&$B$117&\"'!BVO_2025\"),0)\n+IF(AND(IFERROR(INDIRECT(\"'\"&$B$118&\"'!B7\")>1991,0),IFERROR(INDIRECT(\"'\"&$B$118&\"'!B7\")<2021,0)),INDIRECT(\"'\"&$B$118&\"'!BVO_2025\"),0)\n+IF(AND(IFERROR(INDIRECT(\"'\"&$B$119&\"'!B7\")>1991,0),IFERROR(INDIRECT(\"'\"&$B$119&\"'!B7\")<2021,0)),INDIRECT(\"'\"&$B$119&\"'!BVO_2025\"),0)\n+IF(AND(IFERROR(INDIRECT(\"'\"&$B$120&\"'!B7\")>1991,0),IFERROR(INDIRECT(\"'\"&$B$120&\"'!B7\")<2021,0)),INDIRECT(\"'\"&$B$120&\"'!BVO_2025\"),0)\n+IF(AND(IFERROR(INDIRECT(\"'\"&$B$121&\"'!B7\")>1991,0),IFERROR(INDIRECT(\"'\"&$B$121&\"'!B7\")<2021,0)),INDIRECT(\"'\"&$B$121&\"'!BVO_2025\"),0)\n+IF(AND(IFERROR(INDIRECT(\"'\"&$B$122&\"'!B7\")>1991,0),IFERROR(INDIRECT(\"'\"&$B$122&\"'!B7\")<2021,0)),INDIRECT(\"'\"&$B$122&\"'!BVO_2025\"),0)\n+IF(AND(IFERROR(INDIRECT(\"'\"&$B$123&\"'!B7\")>1991,0),IFERROR(INDIRECT(\"'\"&$B$123&\"'!B7\")<2021,0)),INDIRECT(\"'\"&$B$123&\"'!BVO_2025\"),0)\n+IF(AND(IFERROR(INDIRECT(\"'\"&$B$124&\"'!B7\")>1991,0),IFERROR(INDIRECT(\"'\"&$B$124&\"'!B7\")<2021,0)),INDIRECT(\"'\"&$B$124&\"'!BVO_2025\"),0)","v":0},null,null,null,null,null,{"$f":"IF(AND(IFERROR(INDIRECT(\"'\"&$B$75&\"'!B7\")>1991,0),IFERROR(INDIRECT(\"'\"&$B$75&\"'!B7\")<2021,0)),INDIRECT(\"'\"&$B$75&\"'!BVO_2026\"),0)\n+IF(AND(IFERROR(INDIRECT(\"'\"&$B$76&\"'!B7\")>1991,0),IFERROR(INDIRECT(\"'\"&$B$76&\"'!B7\")<2021,0)),INDIRECT(\"'\"&$B$76&\"'!BVO_2026\"),0)\n+IF(AND(IFERROR(INDIRECT(\"'\"&$B$77&\"'!B7\")>1991,0),IFERROR(INDIRECT(\"'\"&$B$77&\"'!B7\")<2021,0)),INDIRECT(\"'\"&$B$77&\"'!BVO_2026\"),0)\n+IF(AND(IFERROR(INDIRECT(\"'\"&$B$78&\"'!B7\")>1991,0),IFERROR(INDIRECT(\"'\"&$B$78&\"'!B7\")<2021,0)),INDIRECT(\"'\"&$B$78&\"'!BVO_2026\"),0)\n+IF(AND(IFERROR(INDIRECT(\"'\"&$B$79&\"'!B7\")>1991,0),IFERROR(INDIRECT(\"'\"&$B$79&\"'!B7\")<2021,0)),INDIRECT(\"'\"&$B$79&\"'!BVO_2026\"),0)\n+IF(AND(IFERROR(INDIRECT(\"'\"&$B$80&\"'!B7\")>1991,0),IFERROR(INDIRECT(\"'\"&$B$80&\"'!B7\")<2021,0)),INDIRECT(\"'\"&$B$80&\"'!BVO_2026\"),0)\n+IF(AND(IFERROR(INDIRECT(\"'\"&$B$81&\"'!B7\")>1991,0),IFERROR(INDIRECT(\"'\"&$B$81&\"'!B7\")<2021,0)),INDIRECT(\"'\"&$B$81&\"'!BVO_2026\"),0)\n+IF(AND(IFERROR(INDIRECT(\"'\"&$B$82&\"'!B7\")>1991,0),IFERROR(INDIRECT(\"'\"&$B$82&\"'!B7\")<2021,0)),INDIRECT(\"'\"&$B$82&\"'!BVO_2026\"),0)\n+IF(AND(IFERROR(INDIRECT(\"'\"&$B$83&\"'!B7\")>1991,0),IFERROR(INDIRECT(\"'\"&$B$83&\"'!B7\")<2021,0)),INDIRECT(\"'\"&$B$83&\"'!BVO_2026\"),0)\n+IF(AND(IFERROR(INDIRECT(\"'\"&$B$84&\"'!B7\")>1991,0),IFERROR(INDIRECT(\"'\"&$B$84&\"'!B7\")<2021,0)),INDIRECT(\"'\"&$B$84&\"'!BVO_2026\"),0)\n+IF(AND(IFERROR(INDIRECT(\"'\"&$B$85&\"'!B7\")>1991,0),IFERROR(INDIRECT(\"'\"&$B$85&\"'!B7\")<2021,0)),INDIRECT(\"'\"&$B$85&\"'!BVO_2026\"),0)\n+IF(AND(IFERROR(INDIRECT(\"'\"&$B$86&\"'!B7\")>1991,0),IFERROR(INDIRECT(\"'\"&$B$86&\"'!B7\")<2021,0)),INDIRECT(\"'\"&$B$86&\"'!BVO_2026\"),0)\n+IF(AND(IFERROR(INDIRECT(\"'\"&$B$87&\"'!B7\")>1991,0),IFERROR(INDIRECT(\"'\"&$B$87&\"'!B7\")<2021,0)),INDIRECT(\"'\"&$B$87&\"'!BVO_2026\"),0)\n+IF(AND(IFERROR(INDIRECT(\"'\"&$B$88&\"'!B7\")>1991,0),IFERROR(INDIRECT(\"'\"&$B$88&\"'!B7\")<2021,0)),INDIRECT(\"'\"&$B$88&\"'!BVO_2026\"),0)\n+IF(AND(IFERROR(INDIRECT(\"'\"&$B$89&\"'!B7\")>1991,0),IFERROR(INDIRECT(\"'\"&$B$89&\"'!B7\")<2021,0)),INDIRECT(\"'\"&$B$89&\"'!BVO_2026\"),0)\n+IF(AND(IFERROR(INDIRECT(\"'\"&$B$90&\"'!B7\")>1991,0),IFERROR(INDIRECT(\"'\"&$B$90&\"'!B7\")<2021,0)),INDIRECT(\"'\"&$B$90&\"'!BVO_2026\"),0)\n+IF(AND(IFERROR(INDIRECT(\"'\"&$B$91&\"'!B7\")>1991,0),IFERROR(INDIRECT(\"'\"&$B$91&\"'!B7\")<2021,0)),INDIRECT(\"'\"&$B$91&\"'!BVO_2026\"),0)\n+IF(AND(IFERROR(INDIRECT(\"'\"&$B$92&\"'!B7\")>1991,0),IFERROR(INDIRECT(\"'\"&$B$92&\"'!B7\")<2021,0)),INDIRECT(\"'\"&$B$92&\"'!BVO_2026\"),0)\n+IF(AND(IFERROR(INDIRECT(\"'\"&$B$93&\"'!B7\")>1991,0),IFERROR(INDIRECT(\"'\"&$B$93&\"'!B7\")<2021,0)),INDIRECT(\"'\"&$B$93&\"'!BVO_2026\"),0)\n+IF(AND(IFERROR(INDIRECT(\"'\"&$B$94&\"'!B7\")>1991,0),IFERROR(INDIRECT(\"'\"&$B$94&\"'!B7\")<2021,0)),INDIRECT(\"'\"&$B$94&\"'!BVO_2026\"),0)\n+IF(AND(IFERROR(INDIRECT(\"'\"&$B$95&\"'!B7\")>1991,0),IFERROR(INDIRECT(\"'\"&$B$95&\"'!B7\")<2021,0)),INDIRECT(\"'\"&$B$95&\"'!BVO_2026\"),0)\n+IF(AND(IFERROR(INDIRECT(\"'\"&$B$96&\"'!B7\")>1991,0),IFERROR(INDIRECT(\"'\"&$B$96&\"'!B7\")<2021,0)),INDIRECT(\"'\"&$B$96&\"'!BVO_2026\"),0)\n+IF(AND(IFERROR(INDIRECT(\"'\"&$B$97&\"'!B7\")>1991,0),IFERROR(INDIRECT(\"'\"&$B$97&\"'!B7\")<2021,0)),INDIRECT(\"'\"&$B$97&\"'!BVO_2026\"),0)\n+IF(AND(IFERROR(INDIRECT(\"'\"&$B$98&\"'!B7\")>1991,0),IFERROR(INDIRECT(\"'\"&$B$98&\"'!B7\")<2021,0)),INDIRECT(\"'\"&$B$98&\"'!BVO_2026\"),0)\n+IF(AND(IFERROR(INDIRECT(\"'\"&$B$99&\"'!B7\")>1991,0),IFERROR(INDIRECT(\"'\"&$B$99&\"'!B7\")<2021,0)),INDIRECT(\"'\"&$B$99&\"'!BVO_2026\"),0)\n+IF(AND(IFERROR(INDIRECT(\"'\"&$B$100&\"'!B7\")>1991,0),IFERROR(INDIRECT(\"'\"&$B$100&\"'!B7\")<2021,0)),INDIRECT(\"'\"&$B$100&\"'!BVO_2026\"),0)\n+IF(AND(IFERROR(INDIRECT(\"'\"&$B$101&\"'!B7\")>1991,0),IFERROR(INDIRECT(\"'\"&$B$101&\"'!B7\")<2021,0)),INDIRECT(\"'\"&$B$101&\"'!BVO_2026\"),0)\n+IF(AND(IFERROR(INDIRECT(\"'\"&$B$102&\"'!B7\")>1991,0),IFERROR(INDIRECT(\"'\"&$B$102&\"'!B7\")<2021,0)),INDIRECT(\"'\"&$B$102&\"'!BVO_2026\"),0)\n+IF(AND(IFERROR(INDIRECT(\"'\"&$B$103&\"'!B7\")>1991,0),IFERROR(INDIRECT(\"'\"&$B$103&\"'!B7\")<2021,0)),INDIRECT(\"'\"&$B$103&\"'!BVO_2026\"),0)\n+IF(AND(IFERROR(INDIRECT(\"'\"&$B$104&\"'!B7\")>1991,0),IFERROR(INDIRECT(\"'\"&$B$104&\"'!B7\")<2021,0)),INDIRECT(\"'\"&$B$104&\"'!BVO_2026\"),0)\n+IF(AND(IFERROR(INDIRECT(\"'\"&$B$105&\"'!B7\")>1991,0),IFERROR(INDIRECT(\"'\"&$B$105&\"'!B7\")<2021,0)),INDIRECT(\"'\"&$B$105&\"'!BVO_2026\"),0)\n+IF(AND(IFERROR(INDIRECT(\"'\"&$B$106&\"'!B7\")>1991,0),IFERROR(INDIRECT(\"'\"&$B$106&\"'!B7\")<2021,0)),INDIRECT(\"'\"&$B$106&\"'!BVO_2026\"),0)\n+IF(AND(IFERROR(INDIRECT(\"'\"&$B$107&\"'!B7\")>1991,0),IFERROR(INDIRECT(\"'\"&$B$107&\"'!B7\")<2021,0)),INDIRECT(\"'\"&$B$107&\"'!BVO_2026\"),0)\n+IF(AND(IFERROR(INDIRECT(\"'\"&$B$108&\"'!B7\")>1991,0),IFERROR(INDIRECT(\"'\"&$B$108&\"'!B7\")<2021,0)),INDIRECT(\"'\"&$B$108&\"'!BVO_2026\"),0)\n+IF(AND(IFERROR(INDIRECT(\"'\"&$B$109&\"'!B7\")>1991,0),IFERROR(INDIRECT(\"'\"&$B$109&\"'!B7\")<2021,0)),INDIRECT(\"'\"&$B$109&\"'!BVO_2026\"),0)\n+IF(AND(IFERROR(INDIRECT(\"'\"&$B$110&\"'!B7\")>1991,0),IFERROR(INDIRECT(\"'\"&$B$110&\"'!B7\")<2021,0)),INDIRECT(\"'\"&$B$110&\"'!BVO_2026\"),0)\n+IF(AND(IFERROR(INDIRECT(\"'\"&$B$111&\"'!B7\")>1991,0),IFERROR(INDIRECT(\"'\"&$B$111&\"'!B7\")<2021,0)),INDIRECT(\"'\"&$B$111&\"'!BVO_2026\"),0)\n+IF(AND(IFERROR(INDIRECT(\"'\"&$B$112&\"'!B7\")>1991,0),IFERROR(INDIRECT(\"'\"&$B$112&\"'!B7\")<2021,0)),INDIRECT(\"'\"&$B$112&\"'!BVO_2026\"),0)\n+IF(AND(IFERROR(INDIRECT(\"'\"&$B$113&\"'!B7\")>1991,0),IFERROR(INDIRECT(\"'\"&$B$113&\"'!B7\")<2021,0)),INDIRECT(\"'\"&$B$113&\"'!BVO_2026\"),0)\n+IF(AND(IFERROR(INDIRECT(\"'\"&$B$114&\"'!B7\")>1991,0),IFERROR(INDIRECT(\"'\"&$B$114&\"'!B7\")<2021,0)),INDIRECT(\"'\"&$B$114&\"'!BVO_2026\"),0)\n+IF(AND(IFERROR(INDIRECT(\"'\"&$B$115&\"'!B7\")>1991,0),IFERROR(INDIRECT(\"'\"&$B$115&\"'!B7\")<2021,0)),INDIRECT(\"'\"&$B$115&\"'!BVO_2026\"),0)\n+IF(AND(IFERROR(INDIRECT(\"'\"&$B$116&\"'!B7\")>1991,0),IFERROR(INDIRECT(\"'\"&$B$116&\"'!B7\")<2021,0)),INDIRECT(\"'\"&$B$116&\"'!BVO_2026\"),0)\n+IF(AND(IFERROR(INDIRECT(\"'\"&$B$117&\"'!B7\")>1991,0),IFERROR(INDIRECT(\"'\"&$B$117&\"'!B7\")<2021,0)),INDIRECT(\"'\"&$B$117&\"'!BVO_2026\"),0)\n+IF(AND(IFERROR(INDIRECT(\"'\"&$B$118&\"'!B7\")>1991,0),IFERROR(INDIRECT(\"'\"&$B$118&\"'!B7\")<2021,0)),INDIRECT(\"'\"&$B$118&\"'!BVO_2026\"),0)\n+IF(AND(IFERROR(INDIRECT(\"'\"&$B$119&\"'!B7\")>1991,0),IFERROR(INDIRECT(\"'\"&$B$119&\"'!B7\")<2021,0)),INDIRECT(\"'\"&$B$119&\"'!BVO_2026\"),0)\n+IF(AND(IFERROR(INDIRECT(\"'\"&$B$120&\"'!B7\")>1991,0),IFERROR(INDIRECT(\"'\"&$B$120&\"'!B7\")<2021,0)),INDIRECT(\"'\"&$B$120&\"'!BVO_2026\"),0)\n+IF(AND(IFERROR(INDIRECT(\"'\"&$B$121&\"'!B7\")>1991,0),IFERROR(INDIRECT(\"'\"&$B$121&\"'!B7\")<2021,0)),INDIRECT(\"'\"&$B$121&\"'!BVO_2026\"),0)\n+IF(AND(IFERROR(INDIRECT(\"'\"&$B$122&\"'!B7\")>1991,0),IFERROR(INDIRECT(\"'\"&$B$122&\"'!B7\")<2021,0)),INDIRECT(\"'\"&$B$122&\"'!BVO_2026\"),0)\n+IF(AND(IFERROR(INDIRECT(\"'\"&$B$123&\"'!B7\")>1991,0),IFERROR(INDIRECT(\"'\"&$B$123&\"'!B7\")<2021,0)),INDIRECT(\"'\"&$B$123&\"'!BVO_2026\"),0)\n+IF(AND(IFERROR(INDIRECT(\"'\"&$B$124&\"'!B7\")>1991,0),IFERROR(INDIRECT(\"'\"&$B$124&\"'!B7\")<2021,0)),INDIRECT(\"'\"&$B$124&\"'!BVO_2026\"),0)","v":0},null,null,null,null,null,{"$f":"IF(AND(IFERROR(INDIRECT(\"'\"&$B$75&\"'!B7\")>1991,0),IFERROR(INDIRECT(\"'\"&$B$75&\"'!B7\")<2021,0)),INDIRECT(\"'\"&$B$75&\"'!BVO_2027\"),0)\n+IF(AND(IFERROR(INDIRECT(\"'\"&$B$76&\"'!B7\")>1991,0),IFERROR(INDIRECT(\"'\"&$B$76&\"'!B7\")<2021,0)),INDIRECT(\"'\"&$B$76&\"'!BVO_2027\"),0)\n+IF(AND(IFERROR(INDIRECT(\"'\"&$B$77&\"'!B7\")>1991,0),IFERROR(INDIRECT(\"'\"&$B$77&\"'!B7\")<2021,0)),INDIRECT(\"'\"&$B$77&\"'!BVO_2027\"),0)\n+IF(AND(IFERROR(INDIRECT(\"'\"&$B$78&\"'!B7\")>1991,0),IFERROR(INDIRECT(\"'\"&$B$78&\"'!B7\")<2021,0)),INDIRECT(\"'\"&$B$78&\"'!BVO_2027\"),0)\n+IF(AND(IFERROR(INDIRECT(\"'\"&$B$79&\"'!B7\")>1991,0),IFERROR(INDIRECT(\"'\"&$B$79&\"'!B7\")<2021,0)),INDIRECT(\"'\"&$B$79&\"'!BVO_2027\"),0)\n+IF(AND(IFERROR(INDIRECT(\"'\"&$B$80&\"'!B7\")>1991,0),IFERROR(INDIRECT(\"'\"&$B$80&\"'!B7\")<2021,0)),INDIRECT(\"'\"&$B$80&\"'!BVO_2027\"),0)\n+IF(AND(IFERROR(INDIRECT(\"'\"&$B$81&\"'!B7\")>1991,0),IFERROR(INDIRECT(\"'\"&$B$81&\"'!B7\")<2021,0)),INDIRECT(\"'\"&$B$81&\"'!BVO_2027\"),0)\n+IF(AND(IFERROR(INDIRECT(\"'\"&$B$82&\"'!B7\")>1991,0),IFERROR(INDIRECT(\"'\"&$B$82&\"'!B7\")<2021,0)),INDIRECT(\"'\"&$B$82&\"'!BVO_2027\"),0)\n+IF(AND(IFERROR(INDIRECT(\"'\"&$B$83&\"'!B7\")>1991,0),IFERROR(INDIRECT(\"'\"&$B$83&\"'!B7\")<2021,0)),INDIRECT(\"'\"&$B$83&\"'!BVO_2027\"),0)\n+IF(AND(IFERROR(INDIRECT(\"'\"&$B$84&\"'!B7\")>1991,0),IFERROR(INDIRECT(\"'\"&$B$84&\"'!B7\")<2021,0)),INDIRECT(\"'\"&$B$84&\"'!BVO_2027\"),0)\n+IF(AND(IFERROR(INDIRECT(\"'\"&$B$85&\"'!B7\")>1991,0),IFERROR(INDIRECT(\"'\"&$B$85&\"'!B7\")<2021,0)),INDIRECT(\"'\"&$B$85&\"'!BVO_2027\"),0)\n+IF(AND(IFERROR(INDIRECT(\"'\"&$B$86&\"'!B7\")>1991,0),IFERROR(INDIRECT(\"'\"&$B$86&\"'!B7\")<2021,0)),INDIRECT(\"'\"&$B$86&\"'!BVO_2027\"),0)\n+IF(AND(IFERROR(INDIRECT(\"'\"&$B$87&\"'!B7\")>1991,0),IFERROR(INDIRECT(\"'\"&$B$87&\"'!B7\")<2021,0)),INDIRECT(\"'\"&$B$87&\"'!BVO_2027\"),0)\n+IF(AND(IFERROR(INDIRECT(\"'\"&$B$88&\"'!B7\")>1991,0),IFERROR(INDIRECT(\"'\"&$B$88&\"'!B7\")<2021,0)),INDIRECT(\"'\"&$B$88&\"'!BVO_2027\"),0)\n+IF(AND(IFERROR(INDIRECT(\"'\"&$B$89&\"'!B7\")>1991,0),IFERROR(INDIRECT(\"'\"&$B$89&\"'!B7\")<2021,0)),INDIRECT(\"'\"&$B$89&\"'!BVO_2027\"),0)\n+IF(AND(IFERROR(INDIRECT(\"'\"&$B$90&\"'!B7\")>1991,0),IFERROR(INDIRECT(\"'\"&$B$90&\"'!B7\")<2021,0)),INDIRECT(\"'\"&$B$90&\"'!BVO_2027\"),0)\n+IF(AND(IFERROR(INDIRECT(\"'\"&$B$91&\"'!B7\")>1991,0),IFERROR(INDIRECT(\"'\"&$B$91&\"'!B7\")<2021,0)),INDIRECT(\"'\"&$B$91&\"'!BVO_2027\"),0)\n+IF(AND(IFERROR(INDIRECT(\"'\"&$B$92&\"'!B7\")>1991,0),IFERROR(INDIRECT(\"'\"&$B$92&\"'!B7\")<2021,0)),INDIRECT(\"'\"&$B$92&\"'!BVO_2027\"),0)\n+IF(AND(IFERROR(INDIRECT(\"'\"&$B$93&\"'!B7\")>1991,0),IFERROR(INDIRECT(\"'\"&$B$93&\"'!B7\")<2021,0)),INDIRECT(\"'\"&$B$93&\"'!BVO_2027\"),0)\n+IF(AND(IFERROR(INDIRECT(\"'\"&$B$94&\"'!B7\")>1991,0),IFERROR(INDIRECT(\"'\"&$B$94&\"'!B7\")<2021,0)),INDIRECT(\"'\"&$B$94&\"'!BVO_2027\"),0)\n+IF(AND(IFERROR(INDIRECT(\"'\"&$B$95&\"'!B7\")>1991,0),IFERROR(INDIRECT(\"'\"&$B$95&\"'!B7\")<2021,0)),INDIRECT(\"'\"&$B$95&\"'!BVO_2027\"),0)\n+IF(AND(IFERROR(INDIRECT(\"'\"&$B$96&\"'!B7\")>1991,0),IFERROR(INDIRECT(\"'\"&$B$96&\"'!B7\")<2021,0)),INDIRECT(\"'\"&$B$96&\"'!BVO_2027\"),0)\n+IF(AND(IFERROR(INDIRECT(\"'\"&$B$97&\"'!B7\")>1991,0),IFERROR(INDIRECT(\"'\"&$B$97&\"'!B7\")<2021,0)),INDIRECT(\"'\"&$B$97&\"'!BVO_2027\"),0)\n+IF(AND(IFERROR(INDIRECT(\"'\"&$B$98&\"'!B7\")>1991,0),IFERROR(INDIRECT(\"'\"&$B$98&\"'!B7\")<2021,0)),INDIRECT(\"'\"&$B$98&\"'!BVO_2027\"),0)\n+IF(AND(IFERROR(INDIRECT(\"'\"&$B$99&\"'!B7\")>1991,0),IFERROR(INDIRECT(\"'\"&$B$99&\"'!B7\")<2021,0)),INDIRECT(\"'\"&$B$99&\"'!BVO_2027\"),0)\n+IF(AND(IFERROR(INDIRECT(\"'\"&$B$100&\"'!B7\")>1991,0),IFERROR(INDIRECT(\"'\"&$B$100&\"'!B7\")<2021,0)),INDIRECT(\"'\"&$B$100&\"'!BVO_2027\"),0)\n+IF(AND(IFERROR(INDIRECT(\"'\"&$B$101&\"'!B7\")>1991,0),IFERROR(INDIRECT(\"'\"&$B$101&\"'!B7\")<2021,0)),INDIRECT(\"'\"&$B$101&\"'!BVO_2027\"),0)\n+IF(AND(IFERROR(INDIRECT(\"'\"&$B$102&\"'!B7\")>1991,0),IFERROR(INDIRECT(\"'\"&$B$102&\"'!B7\")<2021,0)),INDIRECT(\"'\"&$B$102&\"'!BVO_2027\"),0)\n+IF(AND(IFERROR(INDIRECT(\"'\"&$B$103&\"'!B7\")>1991,0),IFERROR(INDIRECT(\"'\"&$B$103&\"'!B7\")<2021,0)),INDIRECT(\"'\"&$B$103&\"'!BVO_2027\"),0)\n+IF(AND(IFERROR(INDIRECT(\"'\"&$B$104&\"'!B7\")>1991,0),IFERROR(INDIRECT(\"'\"&$B$104&\"'!B7\")<2021,0)),INDIRECT(\"'\"&$B$104&\"'!BVO_2027\"),0)\n+IF(AND(IFERROR(INDIRECT(\"'\"&$B$105&\"'!B7\")>1991,0),IFERROR(INDIRECT(\"'\"&$B$105&\"'!B7\")<2021,0)),INDIRECT(\"'\"&$B$105&\"'!BVO_2027\"),0)\n+IF(AND(IFERROR(INDIRECT(\"'\"&$B$106&\"'!B7\")>1991,0),IFERROR(INDIRECT(\"'\"&$B$106&\"'!B7\")<2021,0)),INDIRECT(\"'\"&$B$106&\"'!BVO_2027\"),0)\n+IF(AND(IFERROR(INDIRECT(\"'\"&$B$107&\"'!B7\")>1991,0),IFERROR(INDIRECT(\"'\"&$B$107&\"'!B7\")<2021,0)),INDIRECT(\"'\"&$B$107&\"'!BVO_2027\"),0)\n+IF(AND(IFERROR(INDIRECT(\"'\"&$B$108&\"'!B7\")>1991,0),IFERROR(INDIRECT(\"'\"&$B$108&\"'!B7\")<2021,0)),INDIRECT(\"'\"&$B$108&\"'!BVO_2027\"),0)\n+IF(AND(IFERROR(INDIRECT(\"'\"&$B$109&\"'!B7\")>1991,0),IFERROR(INDIRECT(\"'\"&$B$109&\"'!B7\")<2021,0)),INDIRECT(\"'\"&$B$109&\"'!BVO_2027\"),0)\n+IF(AND(IFERROR(INDIRECT(\"'\"&$B$110&\"'!B7\")>1991,0),IFERROR(INDIRECT(\"'\"&$B$110&\"'!B7\")<2021,0)),INDIRECT(\"'\"&$B$110&\"'!BVO_2027\"),0)\n+IF(AND(IFERROR(INDIRECT(\"'\"&$B$111&\"'!B7\")>1991,0),IFERROR(INDIRECT(\"'\"&$B$111&\"'!B7\")<2021,0)),INDIRECT(\"'\"&$B$111&\"'!BVO_2027\"),0)\n+IF(AND(IFERROR(INDIRECT(\"'\"&$B$112&\"'!B7\")>1991,0),IFERROR(INDIRECT(\"'\"&$B$112&\"'!B7\")<2021,0)),INDIRECT(\"'\"&$B$112&\"'!BVO_2027\"),0)\n+IF(AND(IFERROR(INDIRECT(\"'\"&$B$113&\"'!B7\")>1991,0),IFERROR(INDIRECT(\"'\"&$B$113&\"'!B7\")<2021,0)),INDIRECT(\"'\"&$B$113&\"'!BVO_2027\"),0)\n+IF(AND(IFERROR(INDIRECT(\"'\"&$B$114&\"'!B7\")>1991,0),IFERROR(INDIRECT(\"'\"&$B$114&\"'!B7\")<2021,0)),INDIRECT(\"'\"&$B$114&\"'!BVO_2027\"),0)\n+IF(AND(IFERROR(INDIRECT(\"'\"&$B$115&\"'!B7\")>1991,0),IFERROR(INDIRECT(\"'\"&$B$115&\"'!B7\")<2021,0)),INDIRECT(\"'\"&$B$115&\"'!BVO_2027\"),0)\n+IF(AND(IFERROR(INDIRECT(\"'\"&$B$116&\"'!B7\")>1991,0),IFERROR(INDIRECT(\"'\"&$B$116&\"'!B7\")<2021,0)),INDIRECT(\"'\"&$B$116&\"'!BVO_2027\"),0)\n+IF(AND(IFERROR(INDIRECT(\"'\"&$B$117&\"'!B7\")>1991,0),IFERROR(INDIRECT(\"'\"&$B$117&\"'!B7\")<2021,0)),INDIRECT(\"'\"&$B$117&\"'!BVO_2027\"),0)\n+IF(AND(IFERROR(INDIRECT(\"'\"&$B$118&\"'!B7\")>1991,0),IFERROR(INDIRECT(\"'\"&$B$118&\"'!B7\")<2021,0)),INDIRECT(\"'\"&$B$118&\"'!BVO_2027\"),0)\n+IF(AND(IFERROR(INDIRECT(\"'\"&$B$119&\"'!B7\")>1991,0),IFERROR(INDIRECT(\"'\"&$B$119&\"'!B7\")<2021,0)),INDIRECT(\"'\"&$B$119&\"'!BVO_2027\"),0)\n+IF(AND(IFERROR(INDIRECT(\"'\"&$B$120&\"'!B7\")>1991,0),IFERROR(INDIRECT(\"'\"&$B$120&\"'!B7\")<2021,0)),INDIRECT(\"'\"&$B$120&\"'!BVO_2027\"),0)\n+IF(AND(IFERROR(INDIRECT(\"'\"&$B$121&\"'!B7\")>1991,0),IFERROR(INDIRECT(\"'\"&$B$121&\"'!B7\")<2021,0)),INDIRECT(\"'\"&$B$121&\"'!BVO_2027\"),0)\n+IF(AND(IFERROR(INDIRECT(\"'\"&$B$122&\"'!B7\")>1991,0),IFERROR(INDIRECT(\"'\"&$B$122&\"'!B7\")<2021,0)),INDIRECT(\"'\"&$B$122&\"'!BVO_2027\"),0)\n+IF(AND(IFERROR(INDIRECT(\"'\"&$B$123&\"'!B7\")>1991,0),IFERROR(INDIRECT(\"'\"&$B$123&\"'!B7\")<2021,0)),INDIRECT(\"'\"&$B$123&\"'!BVO_2027\"),0)\n+IF(AND(IFERROR(INDIRECT(\"'\"&$B$124&\"'!B7\")>1991,0),IFERROR(INDIRECT(\"'\"&$B$124&\"'!B7\")<2021,0)),INDIRECT(\"'\"&$B$124&\"'!BVO_2027\"),0)","v":0},null,null,null,null,null,{"$f":"IF(AND(IFERROR(INDIRECT(\"'\"&$B$75&\"'!B7\")>1991,0),IFERROR(INDIRECT(\"'\"&$B$75&\"'!B7\")<2021,0)),INDIRECT(\"'\"&$B$75&\"'!BVO_2028\"),0)\n+IF(AND(IFERROR(INDIRECT(\"'\"&$B$76&\"'!B7\")>1991,0),IFERROR(INDIRECT(\"'\"&$B$76&\"'!B7\")<2021,0)),INDIRECT(\"'\"&$B$76&\"'!BVO_2028\"),0)\n+IF(AND(IFERROR(INDIRECT(\"'\"&$B$77&\"'!B7\")>1991,0),IFERROR(INDIRECT(\"'\"&$B$77&\"'!B7\")<2021,0)),INDIRECT(\"'\"&$B$77&\"'!BVO_2028\"),0)\n+IF(AND(IFERROR(INDIRECT(\"'\"&$B$78&\"'!B7\")>1991,0),IFERROR(INDIRECT(\"'\"&$B$78&\"'!B7\")<2021,0)),INDIRECT(\"'\"&$B$78&\"'!BVO_2028\"),0)\n+IF(AND(IFERROR(INDIRECT(\"'\"&$B$79&\"'!B7\")>1991,0),IFERROR(INDIRECT(\"'\"&$B$79&\"'!B7\")<2021,0)),INDIRECT(\"'\"&$B$79&\"'!BVO_2028\"),0)\n+IF(AND(IFERROR(INDIRECT(\"'\"&$B$80&\"'!B7\")>1991,0),IFERROR(INDIRECT(\"'\"&$B$80&\"'!B7\")<2021,0)),INDIRECT(\"'\"&$B$80&\"'!BVO_2028\"),0)\n+IF(AND(IFERROR(INDIRECT(\"'\"&$B$81&\"'!B7\")>1991,0),IFERROR(INDIRECT(\"'\"&$B$81&\"'!B7\")<2021,0)),INDIRECT(\"'\"&$B$81&\"'!BVO_2028\"),0)\n+IF(AND(IFERROR(INDIRECT(\"'\"&$B$82&\"'!B7\")>1991,0),IFERROR(INDIRECT(\"'\"&$B$82&\"'!B7\")<2021,0)),INDIRECT(\"'\"&$B$82&\"'!BVO_2028\"),0)\n+IF(AND(IFERROR(INDIRECT(\"'\"&$B$83&\"'!B7\")>1991,0),IFERROR(INDIRECT(\"'\"&$B$83&\"'!B7\")<2021,0)),INDIRECT(\"'\"&$B$83&\"'!BVO_2028\"),0)\n+IF(AND(IFERROR(INDIRECT(\"'\"&$B$84&\"'!B7\")>1991,0),IFERROR(INDIRECT(\"'\"&$B$84&\"'!B7\")<2021,0)),INDIRECT(\"'\"&$B$84&\"'!BVO_2028\"),0)\n+IF(AND(IFERROR(INDIRECT(\"'\"&$B$85&\"'!B7\")>1991,0),IFERROR(INDIRECT(\"'\"&$B$85&\"'!B7\")<2021,0)),INDIRECT(\"'\"&$B$85&\"'!BVO_2028\"),0)\n+IF(AND(IFERROR(INDIRECT(\"'\"&$B$86&\"'!B7\")>1991,0),IFERROR(INDIRECT(\"'\"&$B$86&\"'!B7\")<2021,0)),INDIRECT(\"'\"&$B$86&\"'!BVO_2028\"),0)\n+IF(AND(IFERROR(INDIRECT(\"'\"&$B$87&\"'!B7\")>1991,0),IFERROR(INDIRECT(\"'\"&$B$87&\"'!B7\")<2021,0)),INDIRECT(\"'\"&$B$87&\"'!BVO_2028\"),0)\n+IF(AND(IFERROR(INDIRECT(\"'\"&$B$88&\"'!B7\")>1991,0),IFERROR(INDIRECT(\"'\"&$B$88&\"'!B7\")<2021,0)),INDIRECT(\"'\"&$B$88&\"'!BVO_2028\"),0)\n+IF(AND(IFERROR(INDIRECT(\"'\"&$B$89&\"'!B7\")>1991,0),IFERROR(INDIRECT(\"'\"&$B$89&\"'!B7\")<2021,0)),INDIRECT(\"'\"&$B$89&\"'!BVO_2028\"),0)\n+IF(AND(IFERROR(INDIRECT(\"'\"&$B$90&\"'!B7\")>1991,0),IFERROR(INDIRECT(\"'\"&$B$90&\"'!B7\")<2021,0)),INDIRECT(\"'\"&$B$90&\"'!BVO_2028\"),0)\n+IF(AND(IFERROR(INDIRECT(\"'\"&$B$91&\"'!B7\")>1991,0),IFERROR(INDIRECT(\"'\"&$B$91&\"'!B7\")<2021,0)),INDIRECT(\"'\"&$B$91&\"'!BVO_2028\"),0)\n+IF(AND(IFERROR(INDIRECT(\"'\"&$B$92&\"'!B7\")>1991,0),IFERROR(INDIRECT(\"'\"&$B$92&\"'!B7\")<2021,0)),INDIRECT(\"'\"&$B$92&\"'!BVO_2028\"),0)\n+IF(AND(IFERROR(INDIRECT(\"'\"&$B$93&\"'!B7\")>1991,0),IFERROR(INDIRECT(\"'\"&$B$93&\"'!B7\")<2021,0)),INDIRECT(\"'\"&$B$93&\"'!BVO_2028\"),0)\n+IF(AND(IFERROR(INDIRECT(\"'\"&$B$94&\"'!B7\")>1991,0),IFERROR(INDIRECT(\"'\"&$B$94&\"'!B7\")<2021,0)),INDIRECT(\"'\"&$B$94&\"'!BVO_2028\"),0)\n+IF(AND(IFERROR(INDIRECT(\"'\"&$B$95&\"'!B7\")>1991,0),IFERROR(INDIRECT(\"'\"&$B$95&\"'!B7\")<2021,0)),INDIRECT(\"'\"&$B$95&\"'!BVO_2028\"),0)\n+IF(AND(IFERROR(INDIRECT(\"'\"&$B$96&\"'!B7\")>1991,0),IFERROR(INDIRECT(\"'\"&$B$96&\"'!B7\")<2021,0)),INDIRECT(\"'\"&$B$96&\"'!BVO_2028\"),0)\n+IF(AND(IFERROR(INDIRECT(\"'\"&$B$97&\"'!B7\")>1991,0),IFERROR(INDIRECT(\"'\"&$B$97&\"'!B7\")<2021,0)),INDIRECT(\"'\"&$B$97&\"'!BVO_2028\"),0)\n+IF(AND(IFERROR(INDIRECT(\"'\"&$B$98&\"'!B7\")>1991,0),IFERROR(INDIRECT(\"'\"&$B$98&\"'!B7\")<2021,0)),INDIRECT(\"'\"&$B$98&\"'!BVO_2028\"),0)\n+IF(AND(IFERROR(INDIRECT(\"'\"&$B$99&\"'!B7\")>1991,0),IFERROR(INDIRECT(\"'\"&$B$99&\"'!B7\")<2021,0)),INDIRECT(\"'\"&$B$99&\"'!BVO_2028\"),0)\n+IF(AND(IFERROR(INDIRECT(\"'\"&$B$100&\"'!B7\")>1991,0),IFERROR(INDIRECT(\"'\"&$B$100&\"'!B7\")<2021,0)),INDIRECT(\"'\"&$B$100&\"'!BVO_2028\"),0)\n+IF(AND(IFERROR(INDIRECT(\"'\"&$B$101&\"'!B7\")>1991,0),IFERROR(INDIRECT(\"'\"&$B$101&\"'!B7\")<2021,0)),INDIRECT(\"'\"&$B$101&\"'!BVO_2028\"),0)\n+IF(AND(IFERROR(INDIRECT(\"'\"&$B$102&\"'!B7\")>1991,0),IFERROR(INDIRECT(\"'\"&$B$102&\"'!B7\")<2021,0)),INDIRECT(\"'\"&$B$102&\"'!BVO_2028\"),0)\n+IF(AND(IFERROR(INDIRECT(\"'\"&$B$103&\"'!B7\")>1991,0),IFERROR(INDIRECT(\"'\"&$B$103&\"'!B7\")<2021,0)),INDIRECT(\"'\"&$B$103&\"'!BVO_2028\"),0)\n+IF(AND(IFERROR(INDIRECT(\"'\"&$B$104&\"'!B7\")>1991,0),IFERROR(INDIRECT(\"'\"&$B$104&\"'!B7\")<2021,0)),INDIRECT(\"'\"&$B$104&\"'!BVO_2028\"),0)\n+IF(AND(IFERROR(INDIRECT(\"'\"&$B$105&\"'!B7\")>1991,0),IFERROR(INDIRECT(\"'\"&$B$105&\"'!B7\")<2021,0)),INDIRECT(\"'\"&$B$105&\"'!BVO_2028\"),0)\n+IF(AND(IFERROR(INDIRECT(\"'\"&$B$106&\"'!B7\")>1991,0),IFERROR(INDIRECT(\"'\"&$B$106&\"'!B7\")<2021,0)),INDIRECT(\"'\"&$B$106&\"'!BVO_2028\"),0)\n+IF(AND(IFERROR(INDIRECT(\"'\"&$B$107&\"'!B7\")>1991,0),IFERROR(INDIRECT(\"'\"&$B$107&\"'!B7\")<2021,0)),INDIRECT(\"'\"&$B$107&\"'!BVO_2028\"),0)\n+IF(AND(IFERROR(INDIRECT(\"'\"&$B$108&\"'!B7\")>1991,0),IFERROR(INDIRECT(\"'\"&$B$108&\"'!B7\")<2021,0)),INDIRECT(\"'\"&$B$108&\"'!BVO_2028\"),0)\n+IF(AND(IFERROR(INDIRECT(\"'\"&$B$109&\"'!B7\")>1991,0),IFERROR(INDIRECT(\"'\"&$B$109&\"'!B7\")<2021,0)),INDIRECT(\"'\"&$B$109&\"'!BVO_2028\"),0)\n+IF(AND(IFERROR(INDIRECT(\"'\"&$B$110&\"'!B7\")>1991,0),IFERROR(INDIRECT(\"'\"&$B$110&\"'!B7\")<2021,0)),INDIRECT(\"'\"&$B$110&\"'!BVO_2028\"),0)\n+IF(AND(IFERROR(INDIRECT(\"'\"&$B$111&\"'!B7\")>1991,0),IFERROR(INDIRECT(\"'\"&$B$111&\"'!B7\")<2021,0)),INDIRECT(\"'\"&$B$111&\"'!BVO_2028\"),0)\n+IF(AND(IFERROR(INDIRECT(\"'\"&$B$112&\"'!B7\")>1991,0),IFERROR(INDIRECT(\"'\"&$B$112&\"'!B7\")<2021,0)),INDIRECT(\"'\"&$B$112&\"'!BVO_2028\"),0)\n+IF(AND(IFERROR(INDIRECT(\"'\"&$B$113&\"'!B7\")>1991,0),IFERROR(INDIRECT(\"'\"&$B$113&\"'!B7\")<2021,0)),INDIRECT(\"'\"&$B$113&\"'!BVO_2028\"),0)\n+IF(AND(IFERROR(INDIRECT(\"'\"&$B$114&\"'!B7\")>1991,0),IFERROR(INDIRECT(\"'\"&$B$114&\"'!B7\")<2021,0)),INDIRECT(\"'\"&$B$114&\"'!BVO_2028\"),0)\n+IF(AND(IFERROR(INDIRECT(\"'\"&$B$115&\"'!B7\")>1991,0),IFERROR(INDIRECT(\"'\"&$B$115&\"'!B7\")<2021,0)),INDIRECT(\"'\"&$B$115&\"'!BVO_2028\"),0)\n+IF(AND(IFERROR(INDIRECT(\"'\"&$B$116&\"'!B7\")>1991,0),IFERROR(INDIRECT(\"'\"&$B$116&\"'!B7\")<2021,0)),INDIRECT(\"'\"&$B$116&\"'!BVO_2028\"),0)\n+IF(AND(IFERROR(INDIRECT(\"'\"&$B$117&\"'!B7\")>1991,0),IFERROR(INDIRECT(\"'\"&$B$117&\"'!B7\")<2021,0)),INDIRECT(\"'\"&$B$117&\"'!BVO_2028\"),0)\n+IF(AND(IFERROR(INDIRECT(\"'\"&$B$118&\"'!B7\")>1991,0),IFERROR(INDIRECT(\"'\"&$B$118&\"'!B7\")<2021,0)),INDIRECT(\"'\"&$B$118&\"'!BVO_2028\"),0)\n+IF(AND(IFERROR(INDIRECT(\"'\"&$B$119&\"'!B7\")>1991,0),IFERROR(INDIRECT(\"'\"&$B$119&\"'!B7\")<2021,0)),INDIRECT(\"'\"&$B$119&\"'!BVO_2028\"),0)\n+IF(AND(IFERROR(INDIRECT(\"'\"&$B$120&\"'!B7\")>1991,0),IFERROR(INDIRECT(\"'\"&$B$120&\"'!B7\")<2021,0)),INDIRECT(\"'\"&$B$120&\"'!BVO_2028\"),0)\n+IF(AND(IFERROR(INDIRECT(\"'\"&$B$121&\"'!B7\")>1991,0),IFERROR(INDIRECT(\"'\"&$B$121&\"'!B7\")<2021,0)),INDIRECT(\"'\"&$B$121&\"'!BVO_2028\"),0)\n+IF(AND(IFERROR(INDIRECT(\"'\"&$B$122&\"'!B7\")>1991,0),IFERROR(INDIRECT(\"'\"&$B$122&\"'!B7\")<2021,0)),INDIRECT(\"'\"&$B$122&\"'!BVO_2028\"),0)\n+IF(AND(IFERROR(INDIRECT(\"'\"&$B$123&\"'!B7\")>1991,0),IFERROR(INDIRECT(\"'\"&$B$123&\"'!B7\")<2021,0)),INDIRECT(\"'\"&$B$123&\"'!BVO_2028\"),0)\n+IF(AND(IFERROR(INDIRECT(\"'\"&$B$124&\"'!B7\")>1991,0),IFERROR(INDIRECT(\"'\"&$B$124&\"'!B7\")<2021,0)),INDIRECT(\"'\"&$B$124&\"'!BVO_2028\"),0)","v":0},null,null,null,null,null,{"$f":"IF(AND(IFERROR(INDIRECT(\"'\"&$B$75&\"'!B7\")>1991,0),IFERROR(INDIRECT(\"'\"&$B$75&\"'!B7\")<2021,0)),INDIRECT(\"'\"&$B$75&\"'!BVO_2029\"),0)\n+IF(AND(IFERROR(INDIRECT(\"'\"&$B$76&\"'!B7\")>1991,0),IFERROR(INDIRECT(\"'\"&$B$76&\"'!B7\")<2021,0)),INDIRECT(\"'\"&$B$76&\"'!BVO_2029\"),0)\n+IF(AND(IFERROR(INDIRECT(\"'\"&$B$77&\"'!B7\")>1991,0),IFERROR(INDIRECT(\"'\"&$B$77&\"'!B7\")<2021,0)),INDIRECT(\"'\"&$B$77&\"'!BVO_2029\"),0)\n+IF(AND(IFERROR(INDIRECT(\"'\"&$B$78&\"'!B7\")>1991,0),IFERROR(INDIRECT(\"'\"&$B$78&\"'!B7\")<2021,0)),INDIRECT(\"'\"&$B$78&\"'!BVO_2029\"),0)\n+IF(AND(IFERROR(INDIRECT(\"'\"&$B$79&\"'!B7\")>1991,0),IFERROR(INDIRECT(\"'\"&$B$79&\"'!B7\")<2021,0)),INDIRECT(\"'\"&$B$79&\"'!BVO_2029\"),0)\n+IF(AND(IFERROR(INDIRECT(\"'\"&$B$80&\"'!B7\")>1991,0),IFERROR(INDIRECT(\"'\"&$B$80&\"'!B7\")<2021,0)),INDIRECT(\"'\"&$B$80&\"'!BVO_2029\"),0)\n+IF(AND(IFERROR(INDIRECT(\"'\"&$B$81&\"'!B7\")>1991,0),IFERROR(INDIRECT(\"'\"&$B$81&\"'!B7\")<2021,0)),INDIRECT(\"'\"&$B$81&\"'!BVO_2029\"),0)\n+IF(AND(IFERROR(INDIRECT(\"'\"&$B$82&\"'!B7\")>1991,0),IFERROR(INDIRECT(\"'\"&$B$82&\"'!B7\")<2021,0)),INDIRECT(\"'\"&$B$82&\"'!BVO_2029\"),0)\n+IF(AND(IFERROR(INDIRECT(\"'\"&$B$83&\"'!B7\")>1991,0),IFERROR(INDIRECT(\"'\"&$B$83&\"'!B7\")<2021,0)),INDIRECT(\"'\"&$B$83&\"'!BVO_2029\"),0)\n+IF(AND(IFERROR(INDIRECT(\"'\"&$B$84&\"'!B7\")>1991,0),IFERROR(INDIRECT(\"'\"&$B$84&\"'!B7\")<2021,0)),INDIRECT(\"'\"&$B$84&\"'!BVO_2029\"),0)\n+IF(AND(IFERROR(INDIRECT(\"'\"&$B$85&\"'!B7\")>1991,0),IFERROR(INDIRECT(\"'\"&$B$85&\"'!B7\")<2021,0)),INDIRECT(\"'\"&$B$85&\"'!BVO_2029\"),0)\n+IF(AND(IFERROR(INDIRECT(\"'\"&$B$86&\"'!B7\")>1991,0),IFERROR(INDIRECT(\"'\"&$B$86&\"'!B7\")<2021,0)),INDIRECT(\"'\"&$B$86&\"'!BVO_2029\"),0)\n+IF(AND(IFERROR(INDIRECT(\"'\"&$B$87&\"'!B7\")>1991,0),IFERROR(INDIRECT(\"'\"&$B$87&\"'!B7\")<2021,0)),INDIRECT(\"'\"&$B$87&\"'!BVO_2029\"),0)\n+IF(AND(IFERROR(INDIRECT(\"'\"&$B$88&\"'!B7\")>1991,0),IFERROR(INDIRECT(\"'\"&$B$88&\"'!B7\")<2021,0)),INDIRECT(\"'\"&$B$88&\"'!BVO_2029\"),0)\n+IF(AND(IFERROR(INDIRECT(\"'\"&$B$89&\"'!B7\")>1991,0),IFERROR(INDIRECT(\"'\"&$B$89&\"'!B7\")<2021,0)),INDIRECT(\"'\"&$B$89&\"'!BVO_2029\"),0)\n+IF(AND(IFERROR(INDIRECT(\"'\"&$B$90&\"'!B7\")>1991,0),IFERROR(INDIRECT(\"'\"&$B$90&\"'!B7\")<2021,0)),INDIRECT(\"'\"&$B$90&\"'!BVO_2029\"),0)\n+IF(AND(IFERROR(INDIRECT(\"'\"&$B$91&\"'!B7\")>1991,0),IFERROR(INDIRECT(\"'\"&$B$91&\"'!B7\")<2021,0)),INDIRECT(\"'\"&$B$91&\"'!BVO_2029\"),0)\n+IF(AND(IFERROR(INDIRECT(\"'\"&$B$92&\"'!B7\")>1991,0),IFERROR(INDIRECT(\"'\"&$B$92&\"'!B7\")<2021,0)),INDIRECT(\"'\"&$B$92&\"'!BVO_2029\"),0)\n+IF(AND(IFERROR(INDIRECT(\"'\"&$B$93&\"'!B7\")>1991,0),IFERROR(INDIRECT(\"'\"&$B$93&\"'!B7\")<2021,0)),INDIRECT(\"'\"&$B$93&\"'!BVO_2029\"),0)\n+IF(AND(IFERROR(INDIRECT(\"'\"&$B$94&\"'!B7\")>1991,0),IFERROR(INDIRECT(\"'\"&$B$94&\"'!B7\")<2021,0)),INDIRECT(\"'\"&$B$94&\"'!BVO_2029\"),0)\n+IF(AND(IFERROR(INDIRECT(\"'\"&$B$95&\"'!B7\")>1991,0),IFERROR(INDIRECT(\"'\"&$B$95&\"'!B7\")<2021,0)),INDIRECT(\"'\"&$B$95&\"'!BVO_2029\"),0)\n+IF(AND(IFERROR(INDIRECT(\"'\"&$B$96&\"'!B7\")>1991,0),IFERROR(INDIRECT(\"'\"&$B$96&\"'!B7\")<2021,0)),INDIRECT(\"'\"&$B$96&\"'!BVO_2029\"),0)\n+IF(AND(IFERROR(INDIRECT(\"'\"&$B$97&\"'!B7\")>1991,0),IFERROR(INDIRECT(\"'\"&$B$97&\"'!B7\")<2021,0)),INDIRECT(\"'\"&$B$97&\"'!BVO_2029\"),0)\n+IF(AND(IFERROR(INDIRECT(\"'\"&$B$98&\"'!B7\")>1991,0),IFERROR(INDIRECT(\"'\"&$B$98&\"'!B7\")<2021,0)),INDIRECT(\"'\"&$B$98&\"'!BVO_2029\"),0)\n+IF(AND(IFERROR(INDIRECT(\"'\"&$B$99&\"'!B7\")>1991,0),IFERROR(INDIRECT(\"'\"&$B$99&\"'!B7\")<2021,0)),INDIRECT(\"'\"&$B$99&\"'!BVO_2029\"),0)\n+IF(AND(IFERROR(INDIRECT(\"'\"&$B$100&\"'!B7\")>1991,0),IFERROR(INDIRECT(\"'\"&$B$100&\"'!B7\")<2021,0)),INDIRECT(\"'\"&$B$100&\"'!BVO_2029\"),0)\n+IF(AND(IFERROR(INDIRECT(\"'\"&$B$101&\"'!B7\")>1991,0),IFERROR(INDIRECT(\"'\"&$B$101&\"'!B7\")<2021,0)),INDIRECT(\"'\"&$B$101&\"'!BVO_2029\"),0)\n+IF(AND(IFERROR(INDIRECT(\"'\"&$B$102&\"'!B7\")>1991,0),IFERROR(INDIRECT(\"'\"&$B$102&\"'!B7\")<2021,0)),INDIRECT(\"'\"&$B$102&\"'!BVO_2029\"),0)\n+IF(AND(IFERROR(INDIRECT(\"'\"&$B$103&\"'!B7\")>1991,0),IFERROR(INDIRECT(\"'\"&$B$103&\"'!B7\")<2021,0)),INDIRECT(\"'\"&$B$103&\"'!BVO_2029\"),0)\n+IF(AND(IFERROR(INDIRECT(\"'\"&$B$104&\"'!B7\")>1991,0),IFERROR(INDIRECT(\"'\"&$B$104&\"'!B7\")<2021,0)),INDIRECT(\"'\"&$B$104&\"'!BVO_2029\"),0)\n+IF(AND(IFERROR(INDIRECT(\"'\"&$B$105&\"'!B7\")>1991,0),IFERROR(INDIRECT(\"'\"&$B$105&\"'!B7\")<2021,0)),INDIRECT(\"'\"&$B$105&\"'!BVO_2029\"),0)\n+IF(AND(IFERROR(INDIRECT(\"'\"&$B$106&\"'!B7\")>1991,0),IFERROR(INDIRECT(\"'\"&$B$106&\"'!B7\")<2021,0)),INDIRECT(\"'\"&$B$106&\"'!BVO_2029\"),0)\n+IF(AND(IFERROR(INDIRECT(\"'\"&$B$107&\"'!B7\")>1991,0),IFERROR(INDIRECT(\"'\"&$B$107&\"'!B7\")<2021,0)),INDIRECT(\"'\"&$B$107&\"'!BVO_2029\"),0)\n+IF(AND(IFERROR(INDIRECT(\"'\"&$B$108&\"'!B7\")>1991,0),IFERROR(INDIRECT(\"'\"&$B$108&\"'!B7\")<2021,0)),INDIRECT(\"'\"&$B$108&\"'!BVO_2029\"),0)\n+IF(AND(IFERROR(INDIRECT(\"'\"&$B$109&\"'!B7\")>1991,0),IFERROR(INDIRECT(\"'\"&$B$109&\"'!B7\")<2021,0)),INDIRECT(\"'\"&$B$109&\"'!BVO_2029\"),0)\n+IF(AND(IFERROR(INDIRECT(\"'\"&$B$110&\"'!B7\")>1991,0),IFERROR(INDIRECT(\"'\"&$B$110&\"'!B7\")<2021,0)),INDIRECT(\"'\"&$B$110&\"'!BVO_2029\"),0)\n+IF(AND(IFERROR(INDIRECT(\"'\"&$B$111&\"'!B7\")>1991,0),IFERROR(INDIRECT(\"'\"&$B$111&\"'!B7\")<2021,0)),INDIRECT(\"'\"&$B$111&\"'!BVO_2029\"),0)\n+IF(AND(IFERROR(INDIRECT(\"'\"&$B$112&\"'!B7\")>1991,0),IFERROR(INDIRECT(\"'\"&$B$112&\"'!B7\")<2021,0)),INDIRECT(\"'\"&$B$112&\"'!BVO_2029\"),0)\n+IF(AND(IFERROR(INDIRECT(\"'\"&$B$113&\"'!B7\")>1991,0),IFERROR(INDIRECT(\"'\"&$B$113&\"'!B7\")<2021,0)),INDIRECT(\"'\"&$B$113&\"'!BVO_2029\"),0)\n+IF(AND(IFERROR(INDIRECT(\"'\"&$B$114&\"'!B7\")>1991,0),IFERROR(INDIRECT(\"'\"&$B$114&\"'!B7\")<2021,0)),INDIRECT(\"'\"&$B$114&\"'!BVO_2029\"),0)\n+IF(AND(IFERROR(INDIRECT(\"'\"&$B$115&\"'!B7\")>1991,0),IFERROR(INDIRECT(\"'\"&$B$115&\"'!B7\")<2021,0)),INDIRECT(\"'\"&$B$115&\"'!BVO_2029\"),0)\n+IF(AND(IFERROR(INDIRECT(\"'\"&$B$116&\"'!B7\")>1991,0),IFERROR(INDIRECT(\"'\"&$B$116&\"'!B7\")<2021,0)),INDIRECT(\"'\"&$B$116&\"'!BVO_2029\"),0)\n+IF(AND(IFERROR(INDIRECT(\"'\"&$B$117&\"'!B7\")>1991,0),IFERROR(INDIRECT(\"'\"&$B$117&\"'!B7\")<2021,0)),INDIRECT(\"'\"&$B$117&\"'!BVO_2029\"),0)\n+IF(AND(IFERROR(INDIRECT(\"'\"&$B$118&\"'!B7\")>1991,0),IFERROR(INDIRECT(\"'\"&$B$118&\"'!B7\")<2021,0)),INDIRECT(\"'\"&$B$118&\"'!BVO_2029\"),0)\n+IF(AND(IFERROR(INDIRECT(\"'\"&$B$119&\"'!B7\")>1991,0),IFERROR(INDIRECT(\"'\"&$B$119&\"'!B7\")<2021,0)),INDIRECT(\"'\"&$B$119&\"'!BVO_2029\"),0)\n+IF(AND(IFERROR(INDIRECT(\"'\"&$B$120&\"'!B7\")>1991,0),IFERROR(INDIRECT(\"'\"&$B$120&\"'!B7\")<2021,0)),INDIRECT(\"'\"&$B$120&\"'!BVO_2029\"),0)\n+IF(AND(IFERROR(INDIRECT(\"'\"&$B$121&\"'!B7\")>1991,0),IFERROR(INDIRECT(\"'\"&$B$121&\"'!B7\")<2021,0)),INDIRECT(\"'\"&$B$121&\"'!BVO_2029\"),0)\n+IF(AND(IFERROR(INDIRECT(\"'\"&$B$122&\"'!B7\")>1991,0),IFERROR(INDIRECT(\"'\"&$B$122&\"'!B7\")<2021,0)),INDIRECT(\"'\"&$B$122&\"'!BVO_2029\"),0)\n+IF(AND(IFERROR(INDIRECT(\"'\"&$B$123&\"'!B7\")>1991,0),IFERROR(INDIRECT(\"'\"&$B$123&\"'!B7\")<2021,0)),INDIRECT(\"'\"&$B$123&\"'!BVO_2029\"),0)\n+IF(AND(IFERROR(INDIRECT(\"'\"&$B$124&\"'!B7\")>1991,0),IFERROR(INDIRECT(\"'\"&$B$124&\"'!B7\")<2021,0)),INDIRECT(\"'\"&$B$124&\"'!BVO_2029\"),0)","v":0},null,null,null,null,null,{"$f":"IF(AND(IFERROR(INDIRECT(\"'\"&$B$75&\"'!B7\")>1991,0),IFERROR(INDIRECT(\"'\"&$B$75&\"'!B7\")<2021,0)),INDIRECT(\"'\"&$B$75&\"'!BVO_2030\"),0)\n+IF(AND(IFERROR(INDIRECT(\"'\"&$B$76&\"'!B7\")>1991,0),IFERROR(INDIRECT(\"'\"&$B$76&\"'!B7\")<2021,0)),INDIRECT(\"'\"&$B$76&\"'!BVO_2030\"),0)\n+IF(AND(IFERROR(INDIRECT(\"'\"&$B$77&\"'!B7\")>1991,0),IFERROR(INDIRECT(\"'\"&$B$77&\"'!B7\")<2021,0)),INDIRECT(\"'\"&$B$77&\"'!BVO_2030\"),0)\n+IF(AND(IFERROR(INDIRECT(\"'\"&$B$78&\"'!B7\")>1991,0),IFERROR(INDIRECT(\"'\"&$B$78&\"'!B7\")<2021,0)),INDIRECT(\"'\"&$B$78&\"'!BVO_2030\"),0)\n+IF(AND(IFERROR(INDIRECT(\"'\"&$B$79&\"'!B7\")>1991,0),IFERROR(INDIRECT(\"'\"&$B$79&\"'!B7\")<2021,0)),INDIRECT(\"'\"&$B$79&\"'!BVO_2030\"),0)\n+IF(AND(IFERROR(INDIRECT(\"'\"&$B$80&\"'!B7\")>1991,0),IFERROR(INDIRECT(\"'\"&$B$80&\"'!B7\")<2021,0)),INDIRECT(\"'\"&$B$80&\"'!BVO_2030\"),0)\n+IF(AND(IFERROR(INDIRECT(\"'\"&$B$81&\"'!B7\")>1991,0),IFERROR(INDIRECT(\"'\"&$B$81&\"'!B7\")<2021,0)),INDIRECT(\"'\"&$B$81&\"'!BVO_2030\"),0)\n+IF(AND(IFERROR(INDIRECT(\"'\"&$B$82&\"'!B7\")>1991,0),IFERROR(INDIRECT(\"'\"&$B$82&\"'!B7\")<2021,0)),INDIRECT(\"'\"&$B$82&\"'!BVO_2030\"),0)\n+IF(AND(IFERROR(INDIRECT(\"'\"&$B$83&\"'!B7\")>1991,0),IFERROR(INDIRECT(\"'\"&$B$83&\"'!B7\")<2021,0)),INDIRECT(\"'\"&$B$83&\"'!BVO_2030\"),0)\n+IF(AND(IFERROR(INDIRECT(\"'\"&$B$84&\"'!B7\")>1991,0),IFERROR(INDIRECT(\"'\"&$B$84&\"'!B7\")<2021,0)),INDIRECT(\"'\"&$B$84&\"'!BVO_2030\"),0)\n+IF(AND(IFERROR(INDIRECT(\"'\"&$B$85&\"'!B7\")>1991,0),IFERROR(INDIRECT(\"'\"&$B$85&\"'!B7\")<2021,0)),INDIRECT(\"'\"&$B$85&\"'!BVO_2030\"),0)\n+IF(AND(IFERROR(INDIRECT(\"'\"&$B$86&\"'!B7\")>1991,0),IFERROR(INDIRECT(\"'\"&$B$86&\"'!B7\")<2021,0)),INDIRECT(\"'\"&$B$86&\"'!BVO_2030\"),0)\n+IF(AND(IFERROR(INDIRECT(\"'\"&$B$87&\"'!B7\")>1991,0),IFERROR(INDIRECT(\"'\"&$B$87&\"'!B7\")<2021,0)),INDIRECT(\"'\"&$B$87&\"'!BVO_2030\"),0)\n+IF(AND(IFERROR(INDIRECT(\"'\"&$B$88&\"'!B7\")>1991,0),IFERROR(INDIRECT(\"'\"&$B$88&\"'!B7\")<2021,0)),INDIRECT(\"'\"&$B$88&\"'!BVO_2030\"),0)\n+IF(AND(IFERROR(INDIRECT(\"'\"&$B$89&\"'!B7\")>1991,0),IFERROR(INDIRECT(\"'\"&$B$89&\"'!B7\")<2021,0)),INDIRECT(\"'\"&$B$89&\"'!BVO_2030\"),0)\n+IF(AND(IFERROR(INDIRECT(\"'\"&$B$90&\"'!B7\")>1991,0),IFERROR(INDIRECT(\"'\"&$B$90&\"'!B7\")<2021,0)),INDIRECT(\"'\"&$B$90&\"'!BVO_2030\"),0)\n+IF(AND(IFERROR(INDIRECT(\"'\"&$B$91&\"'!B7\")>1991,0),IFERROR(INDIRECT(\"'\"&$B$91&\"'!B7\")<2021,0)),INDIRECT(\"'\"&$B$91&\"'!BVO_2030\"),0)\n+IF(AND(IFERROR(INDIRECT(\"'\"&$B$92&\"'!B7\")>1991,0),IFERROR(INDIRECT(\"'\"&$B$92&\"'!B7\")<2021,0)),INDIRECT(\"'\"&$B$92&\"'!BVO_2030\"),0)\n+IF(AND(IFERROR(INDIRECT(\"'\"&$B$93&\"'!B7\")>1991,0),IFERROR(INDIRECT(\"'\"&$B$93&\"'!B7\")<2021,0)),INDIRECT(\"'\"&$B$93&\"'!BVO_2030\"),0)\n+IF(AND(IFERROR(INDIRECT(\"'\"&$B$94&\"'!B7\")>1991,0),IFERROR(INDIRECT(\"'\"&$B$94&\"'!B7\")<2021,0)),INDIRECT(\"'\"&$B$94&\"'!BVO_2030\"),0)\n+IF(AND(IFERROR(INDIRECT(\"'\"&$B$95&\"'!B7\")>1991,0),IFERROR(INDIRECT(\"'\"&$B$95&\"'!B7\")<2021,0)),INDIRECT(\"'\"&$B$95&\"'!BVO_2030\"),0)\n+IF(AND(IFERROR(INDIRECT(\"'\"&$B$96&\"'!B7\")>1991,0),IFERROR(INDIRECT(\"'\"&$B$96&\"'!B7\")<2021,0)),INDIRECT(\"'\"&$B$96&\"'!BVO_2030\"),0)\n+IF(AND(IFERROR(INDIRECT(\"'\"&$B$97&\"'!B7\")>1991,0),IFERROR(INDIRECT(\"'\"&$B$97&\"'!B7\")<2021,0)),INDIRECT(\"'\"&$B$97&\"'!BVO_2030\"),0)\n+IF(AND(IFERROR(INDIRECT(\"'\"&$B$98&\"'!B7\")>1991,0),IFERROR(INDIRECT(\"'\"&$B$98&\"'!B7\")<2021,0)),INDIRECT(\"'\"&$B$98&\"'!BVO_2030\"),0)\n+IF(AND(IFERROR(INDIRECT(\"'\"&$B$99&\"'!B7\")>1991,0),IFERROR(INDIRECT(\"'\"&$B$99&\"'!B7\")<2021,0)),INDIRECT(\"'\"&$B$99&\"'!BVO_2030\"),0)\n+IF(AND(IFERROR(INDIRECT(\"'\"&$B$100&\"'!B7\")>1991,0),IFERROR(INDIRECT(\"'\"&$B$100&\"'!B7\")<2021,0)),INDIRECT(\"'\"&$B$100&\"'!BVO_2030\"),0)\n+IF(AND(IFERROR(INDIRECT(\"'\"&$B$101&\"'!B7\")>1991,0),IFERROR(INDIRECT(\"'\"&$B$101&\"'!B7\")<2021,0)),INDIRECT(\"'\"&$B$101&\"'!BVO_2030\"),0)\n+IF(AND(IFERROR(INDIRECT(\"'\"&$B$102&\"'!B7\")>1991,0),IFERROR(INDIRECT(\"'\"&$B$102&\"'!B7\")<2021,0)),INDIRECT(\"'\"&$B$102&\"'!BVO_2030\"),0)\n+IF(AND(IFERROR(INDIRECT(\"'\"&$B$103&\"'!B7\")>1991,0),IFERROR(INDIRECT(\"'\"&$B$103&\"'!B7\")<2021,0)),INDIRECT(\"'\"&$B$103&\"'!BVO_2030\"),0)\n+IF(AND(IFERROR(INDIRECT(\"'\"&$B$104&\"'!B7\")>1991,0),IFERROR(INDIRECT(\"'\"&$B$104&\"'!B7\")<2021,0)),INDIRECT(\"'\"&$B$104&\"'!BVO_2030\"),0)\n+IF(AND(IFERROR(INDIRECT(\"'\"&$B$105&\"'!B7\")>1991,0),IFERROR(INDIRECT(\"'\"&$B$105&\"'!B7\")<2021,0)),INDIRECT(\"'\"&$B$105&\"'!BVO_2030\"),0)\n+IF(AND(IFERROR(INDIRECT(\"'\"&$B$106&\"'!B7\")>1991,0),IFERROR(INDIRECT(\"'\"&$B$106&\"'!B7\")<2021,0)),INDIRECT(\"'\"&$B$106&\"'!BVO_2030\"),0)\n+IF(AND(IFERROR(INDIRECT(\"'\"&$B$107&\"'!B7\")>1991,0),IFERROR(INDIRECT(\"'\"&$B$107&\"'!B7\")<2021,0)),INDIRECT(\"'\"&$B$107&\"'!BVO_2030\"),0)\n+IF(AND(IFERROR(INDIRECT(\"'\"&$B$108&\"'!B7\")>1991,0),IFERROR(INDIRECT(\"'\"&$B$108&\"'!B7\")<2021,0)),INDIRECT(\"'\"&$B$108&\"'!BVO_2030\"),0)\n+IF(AND(IFERROR(INDIRECT(\"'\"&$B$109&\"'!B7\")>1991,0),IFERROR(INDIRECT(\"'\"&$B$109&\"'!B7\")<2021,0)),INDIRECT(\"'\"&$B$109&\"'!BVO_2030\"),0)\n+IF(AND(IFERROR(INDIRECT(\"'\"&$B$110&\"'!B7\")>1991,0),IFERROR(INDIRECT(\"'\"&$B$110&\"'!B7\")<2021,0)),INDIRECT(\"'\"&$B$110&\"'!BVO_2030\"),0)\n+IF(AND(IFERROR(INDIRECT(\"'\"&$B$111&\"'!B7\")>1991,0),IFERROR(INDIRECT(\"'\"&$B$111&\"'!B7\")<2021,0)),INDIRECT(\"'\"&$B$111&\"'!BVO_2030\"),0)\n+IF(AND(IFERROR(INDIRECT(\"'\"&$B$112&\"'!B7\")>1991,0),IFERROR(INDIRECT(\"'\"&$B$112&\"'!B7\")<2021,0)),INDIRECT(\"'\"&$B$112&\"'!BVO_2030\"),0)\n+IF(AND(IFERROR(INDIRECT(\"'\"&$B$113&\"'!B7\")>1991,0),IFERROR(INDIRECT(\"'\"&$B$113&\"'!B7\")<2021,0)),INDIRECT(\"'\"&$B$113&\"'!BVO_2030\"),0)\n+IF(AND(IFERROR(INDIRECT(\"'\"&$B$114&\"'!B7\")>1991,0),IFERROR(INDIRECT(\"'\"&$B$114&\"'!B7\")<2021,0)),INDIRECT(\"'\"&$B$114&\"'!BVO_2030\"),0)\n+IF(AND(IFERROR(INDIRECT(\"'\"&$B$115&\"'!B7\")>1991,0),IFERROR(INDIRECT(\"'\"&$B$115&\"'!B7\")<2021,0)),INDIRECT(\"'\"&$B$115&\"'!BVO_2030\"),0)\n+IF(AND(IFERROR(INDIRECT(\"'\"&$B$116&\"'!B7\")>1991,0),IFERROR(INDIRECT(\"'\"&$B$116&\"'!B7\")<2021,0)),INDIRECT(\"'\"&$B$116&\"'!BVO_2030\"),0)\n+IF(AND(IFERROR(INDIRECT(\"'\"&$B$117&\"'!B7\")>1991,0),IFERROR(INDIRECT(\"'\"&$B$117&\"'!B7\")<2021,0)),INDIRECT(\"'\"&$B$117&\"'!BVO_2030\"),0)\n+IF(AND(IFERROR(INDIRECT(\"'\"&$B$118&\"'!B7\")>1991,0),IFERROR(INDIRECT(\"'\"&$B$118&\"'!B7\")<2021,0)),INDIRECT(\"'\"&$B$118&\"'!BVO_2030\"),0)\n+IF(AND(IFERROR(INDIRECT(\"'\"&$B$119&\"'!B7\")>1991,0),IFERROR(INDIRECT(\"'\"&$B$119&\"'!B7\")<2021,0)),INDIRECT(\"'\"&$B$119&\"'!BVO_2030\"),0)\n+IF(AND(IFERROR(INDIRECT(\"'\"&$B$120&\"'!B7\")>1991,0),IFERROR(INDIRECT(\"'\"&$B$120&\"'!B7\")<2021,0)),INDIRECT(\"'\"&$B$120&\"'!BVO_2030\"),0)\n+IF(AND(IFERROR(INDIRECT(\"'\"&$B$121&\"'!B7\")>1991,0),IFERROR(INDIRECT(\"'\"&$B$121&\"'!B7\")<2021,0)),INDIRECT(\"'\"&$B$121&\"'!BVO_2030\"),0)\n+IF(AND(IFERROR(INDIRECT(\"'\"&$B$122&\"'!B7\")>1991,0),IFERROR(INDIRECT(\"'\"&$B$122&\"'!B7\")<2021,0)),INDIRECT(\"'\"&$B$122&\"'!BVO_2030\"),0)\n+IF(AND(IFERROR(INDIRECT(\"'\"&$B$123&\"'!B7\")>1991,0),IFERROR(INDIRECT(\"'\"&$B$123&\"'!B7\")<2021,0)),INDIRECT(\"'\"&$B$123&\"'!BVO_2030\"),0)\n+IF(AND(IFERROR(INDIRECT(\"'\"&$B$124&\"'!B7\")>1991,0),IFERROR(INDIRECT(\"'\"&$B$124&\"'!B7\")<2021,0)),INDIRECT(\"'\"&$B$124&\"'!BVO_2030\"),0)","v":0},null,null,null,null,null,{"$f":"IF(AND(IFERROR(INDIRECT(\"'\"&$B$75&\"'!B7\")>1991,0),IFERROR(INDIRECT(\"'\"&$B$75&\"'!B7\")<2021,0)),INDIRECT(\"'\"&$B$75&\"'!BVO_2031\"),0)\n+IF(AND(IFERROR(INDIRECT(\"'\"&$B$76&\"'!B7\")>1991,0),IFERROR(INDIRECT(\"'\"&$B$76&\"'!B7\")<2021,0)),INDIRECT(\"'\"&$B$76&\"'!BVO_2031\"),0)\n+IF(AND(IFERROR(INDIRECT(\"'\"&$B$77&\"'!B7\")>1991,0),IFERROR(INDIRECT(\"'\"&$B$77&\"'!B7\")<2021,0)),INDIRECT(\"'\"&$B$77&\"'!BVO_2031\"),0)\n+IF(AND(IFERROR(INDIRECT(\"'\"&$B$78&\"'!B7\")>1991,0),IFERROR(INDIRECT(\"'\"&$B$78&\"'!B7\")<2021,0)),INDIRECT(\"'\"&$B$78&\"'!BVO_2031\"),0)\n+IF(AND(IFERROR(INDIRECT(\"'\"&$B$79&\"'!B7\")>1991,0),IFERROR(INDIRECT(\"'\"&$B$79&\"'!B7\")<2021,0)),INDIRECT(\"'\"&$B$79&\"'!BVO_2031\"),0)\n+IF(AND(IFERROR(INDIRECT(\"'\"&$B$80&\"'!B7\")>1991,0),IFERROR(INDIRECT(\"'\"&$B$80&\"'!B7\")<2021,0)),INDIRECT(\"'\"&$B$80&\"'!BVO_2031\"),0)\n+IF(AND(IFERROR(INDIRECT(\"'\"&$B$81&\"'!B7\")>1991,0),IFERROR(INDIRECT(\"'\"&$B$81&\"'!B7\")<2021,0)),INDIRECT(\"'\"&$B$81&\"'!BVO_2031\"),0)\n+IF(AND(IFERROR(INDIRECT(\"'\"&$B$82&\"'!B7\")>1991,0),IFERROR(INDIRECT(\"'\"&$B$82&\"'!B7\")<2021,0)),INDIRECT(\"'\"&$B$82&\"'!BVO_2031\"),0)\n+IF(AND(IFERROR(INDIRECT(\"'\"&$B$83&\"'!B7\")>1991,0),IFERROR(INDIRECT(\"'\"&$B$83&\"'!B7\")<2021,0)),INDIRECT(\"'\"&$B$83&\"'!BVO_2031\"),0)\n+IF(AND(IFERROR(INDIRECT(\"'\"&$B$84&\"'!B7\")>1991,0),IFERROR(INDIRECT(\"'\"&$B$84&\"'!B7\")<2021,0)),INDIRECT(\"'\"&$B$84&\"'!BVO_2031\"),0)\n+IF(AND(IFERROR(INDIRECT(\"'\"&$B$85&\"'!B7\")>1991,0),IFERROR(INDIRECT(\"'\"&$B$85&\"'!B7\")<2021,0)),INDIRECT(\"'\"&$B$85&\"'!BVO_2031\"),0)\n+IF(AND(IFERROR(INDIRECT(\"'\"&$B$86&\"'!B7\")>1991,0),IFERROR(INDIRECT(\"'\"&$B$86&\"'!B7\")<2021,0)),INDIRECT(\"'\"&$B$86&\"'!BVO_2031\"),0)\n+IF(AND(IFERROR(INDIRECT(\"'\"&$B$87&\"'!B7\")>1991,0),IFERROR(INDIRECT(\"'\"&$B$87&\"'!B7\")<2021,0)),INDIRECT(\"'\"&$B$87&\"'!BVO_2031\"),0)\n+IF(AND(IFERROR(INDIRECT(\"'\"&$B$88&\"'!B7\")>1991,0),IFERROR(INDIRECT(\"'\"&$B$88&\"'!B7\")<2021,0)),INDIRECT(\"'\"&$B$88&\"'!BVO_2031\"),0)\n+IF(AND(IFERROR(INDIRECT(\"'\"&$B$89&\"'!B7\")>1991,0),IFERROR(INDIRECT(\"'\"&$B$89&\"'!B7\")<2021,0)),INDIRECT(\"'\"&$B$89&\"'!BVO_2031\"),0)\n+IF(AND(IFERROR(INDIRECT(\"'\"&$B$90&\"'!B7\")>1991,0),IFERROR(INDIRECT(\"'\"&$B$90&\"'!B7\")<2021,0)),INDIRECT(\"'\"&$B$90&\"'!BVO_2031\"),0)\n+IF(AND(IFERROR(INDIRECT(\"'\"&$B$91&\"'!B7\")>1991,0),IFERROR(INDIRECT(\"'\"&$B$91&\"'!B7\")<2021,0)),INDIRECT(\"'\"&$B$91&\"'!BVO_2031\"),0)\n+IF(AND(IFERROR(INDIRECT(\"'\"&$B$92&\"'!B7\")>1991,0),IFERROR(INDIRECT(\"'\"&$B$92&\"'!B7\")<2021,0)),INDIRECT(\"'\"&$B$92&\"'!BVO_2031\"),0)\n+IF(AND(IFERROR(INDIRECT(\"'\"&$B$93&\"'!B7\")>1991,0),IFERROR(INDIRECT(\"'\"&$B$93&\"'!B7\")<2021,0)),INDIRECT(\"'\"&$B$93&\"'!BVO_2031\"),0)\n+IF(AND(IFERROR(INDIRECT(\"'\"&$B$94&\"'!B7\")>1991,0),IFERROR(INDIRECT(\"'\"&$B$94&\"'!B7\")<2021,0)),INDIRECT(\"'\"&$B$94&\"'!BVO_2031\"),0)\n+IF(AND(IFERROR(INDIRECT(\"'\"&$B$95&\"'!B7\")>1991,0),IFERROR(INDIRECT(\"'\"&$B$95&\"'!B7\")<2021,0)),INDIRECT(\"'\"&$B$95&\"'!BVO_2031\"),0)\n+IF(AND(IFERROR(INDIRECT(\"'\"&$B$96&\"'!B7\")>1991,0),IFERROR(INDIRECT(\"'\"&$B$96&\"'!B7\")<2021,0)),INDIRECT(\"'\"&$B$96&\"'!BVO_2031\"),0)\n+IF(AND(IFERROR(INDIRECT(\"'\"&$B$97&\"'!B7\")>1991,0),IFERROR(INDIRECT(\"'\"&$B$97&\"'!B7\")<2021,0)),INDIRECT(\"'\"&$B$97&\"'!BVO_2031\"),0)\n+IF(AND(IFERROR(INDIRECT(\"'\"&$B$98&\"'!B7\")>1991,0),IFERROR(INDIRECT(\"'\"&$B$98&\"'!B7\")<2021,0)),INDIRECT(\"'\"&$B$98&\"'!BVO_2031\"),0)\n+IF(AND(IFERROR(INDIRECT(\"'\"&$B$99&\"'!B7\")>1991,0),IFERROR(INDIRECT(\"'\"&$B$99&\"'!B7\")<2021,0)),INDIRECT(\"'\"&$B$99&\"'!BVO_2031\"),0)\n+IF(AND(IFERROR(INDIRECT(\"'\"&$B$100&\"'!B7\")>1991,0),IFERROR(INDIRECT(\"'\"&$B$100&\"'!B7\")<2021,0)),INDIRECT(\"'\"&$B$100&\"'!BVO_2031\"),0)\n+IF(AND(IFERROR(INDIRECT(\"'\"&$B$101&\"'!B7\")>1991,0),IFERROR(INDIRECT(\"'\"&$B$101&\"'!B7\")<2021,0)),INDIRECT(\"'\"&$B$101&\"'!BVO_2031\"),0)\n+IF(AND(IFERROR(INDIRECT(\"'\"&$B$102&\"'!B7\")>1991,0),IFERROR(INDIRECT(\"'\"&$B$102&\"'!B7\")<2021,0)),INDIRECT(\"'\"&$B$102&\"'!BVO_2031\"),0)\n+IF(AND(IFERROR(INDIRECT(\"'\"&$B$103&\"'!B7\")>1991,0),IFERROR(INDIRECT(\"'\"&$B$103&\"'!B7\")<2021,0)),INDIRECT(\"'\"&$B$103&\"'!BVO_2031\"),0)\n+IF(AND(IFERROR(INDIRECT(\"'\"&$B$104&\"'!B7\")>1991,0),IFERROR(INDIRECT(\"'\"&$B$104&\"'!B7\")<2021,0)),INDIRECT(\"'\"&$B$104&\"'!BVO_2031\"),0)\n+IF(AND(IFERROR(INDIRECT(\"'\"&$B$105&\"'!B7\")>1991,0),IFERROR(INDIRECT(\"'\"&$B$105&\"'!B7\")<2021,0)),INDIRECT(\"'\"&$B$105&\"'!BVO_2031\"),0)\n+IF(AND(IFERROR(INDIRECT(\"'\"&$B$106&\"'!B7\")>1991,0),IFERROR(INDIRECT(\"'\"&$B$106&\"'!B7\")<2021,0)),INDIRECT(\"'\"&$B$106&\"'!BVO_2031\"),0)\n+IF(AND(IFERROR(INDIRECT(\"'\"&$B$107&\"'!B7\")>1991,0),IFERROR(INDIRECT(\"'\"&$B$107&\"'!B7\")<2021,0)),INDIRECT(\"'\"&$B$107&\"'!BVO_2031\"),0)\n+IF(AND(IFERROR(INDIRECT(\"'\"&$B$108&\"'!B7\")>1991,0),IFERROR(INDIRECT(\"'\"&$B$108&\"'!B7\")<2021,0)),INDIRECT(\"'\"&$B$108&\"'!BVO_2031\"),0)\n+IF(AND(IFERROR(INDIRECT(\"'\"&$B$109&\"'!B7\")>1991,0),IFERROR(INDIRECT(\"'\"&$B$109&\"'!B7\")<2021,0)),INDIRECT(\"'\"&$B$109&\"'!BVO_2031\"),0)\n+IF(AND(IFERROR(INDIRECT(\"'\"&$B$110&\"'!B7\")>1991,0),IFERROR(INDIRECT(\"'\"&$B$110&\"'!B7\")<2021,0)),INDIRECT(\"'\"&$B$110&\"'!BVO_2031\"),0)\n+IF(AND(IFERROR(INDIRECT(\"'\"&$B$111&\"'!B7\")>1991,0),IFERROR(INDIRECT(\"'\"&$B$111&\"'!B7\")<2021,0)),INDIRECT(\"'\"&$B$111&\"'!BVO_2031\"),0)\n+IF(AND(IFERROR(INDIRECT(\"'\"&$B$112&\"'!B7\")>1991,0),IFERROR(INDIRECT(\"'\"&$B$112&\"'!B7\")<2021,0)),INDIRECT(\"'\"&$B$112&\"'!BVO_2031\"),0)\n+IF(AND(IFERROR(INDIRECT(\"'\"&$B$113&\"'!B7\")>1991,0),IFERROR(INDIRECT(\"'\"&$B$113&\"'!B7\")<2021,0)),INDIRECT(\"'\"&$B$113&\"'!BVO_2031\"),0)\n+IF(AND(IFERROR(INDIRECT(\"'\"&$B$114&\"'!B7\")>1991,0),IFERROR(INDIRECT(\"'\"&$B$114&\"'!B7\")<2021,0)),INDIRECT(\"'\"&$B$114&\"'!BVO_2031\"),0)\n+IF(AND(IFERROR(INDIRECT(\"'\"&$B$115&\"'!B7\")>1991,0),IFERROR(INDIRECT(\"'\"&$B$115&\"'!B7\")<2021,0)),INDIRECT(\"'\"&$B$115&\"'!BVO_2031\"),0)\n+IF(AND(IFERROR(INDIRECT(\"'\"&$B$116&\"'!B7\")>1991,0),IFERROR(INDIRECT(\"'\"&$B$116&\"'!B7\")<2021,0)),INDIRECT(\"'\"&$B$116&\"'!BVO_2031\"),0)\n+IF(AND(IFERROR(INDIRECT(\"'\"&$B$117&\"'!B7\")>1991,0),IFERROR(INDIRECT(\"'\"&$B$117&\"'!B7\")<2021,0)),INDIRECT(\"'\"&$B$117&\"'!BVO_2031\"),0)\n+IF(AND(IFERROR(INDIRECT(\"'\"&$B$118&\"'!B7\")>1991,0),IFERROR(INDIRECT(\"'\"&$B$118&\"'!B7\")<2021,0)),INDIRECT(\"'\"&$B$118&\"'!BVO_2031\"),0)\n+IF(AND(IFERROR(INDIRECT(\"'\"&$B$119&\"'!B7\")>1991,0),IFERROR(INDIRECT(\"'\"&$B$119&\"'!B7\")<2021,0)),INDIRECT(\"'\"&$B$119&\"'!BVO_2031\"),0)\n+IF(AND(IFERROR(INDIRECT(\"'\"&$B$120&\"'!B7\")>1991,0),IFERROR(INDIRECT(\"'\"&$B$120&\"'!B7\")<2021,0)),INDIRECT(\"'\"&$B$120&\"'!BVO_2031\"),0)\n+IF(AND(IFERROR(INDIRECT(\"'\"&$B$121&\"'!B7\")>1991,0),IFERROR(INDIRECT(\"'\"&$B$121&\"'!B7\")<2021,0)),INDIRECT(\"'\"&$B$121&\"'!BVO_2031\"),0)\n+IF(AND(IFERROR(INDIRECT(\"'\"&$B$122&\"'!B7\")>1991,0),IFERROR(INDIRECT(\"'\"&$B$122&\"'!B7\")<2021,0)),INDIRECT(\"'\"&$B$122&\"'!BVO_2031\"),0)\n+IF(AND(IFERROR(INDIRECT(\"'\"&$B$123&\"'!B7\")>1991,0),IFERROR(INDIRECT(\"'\"&$B$123&\"'!B7\")<2021,0)),INDIRECT(\"'\"&$B$123&\"'!BVO_2031\"),0)\n+IF(AND(IFERROR(INDIRECT(\"'\"&$B$124&\"'!B7\")>1991,0),IFERROR(INDIRECT(\"'\"&$B$124&\"'!B7\")<2021,0)),INDIRECT(\"'\"&$B$124&\"'!BVO_2031\"),0)","v":0},null,null,null,null,null,{"$f":"IF(AND(IFERROR(INDIRECT(\"'\"&$B$75&\"'!B7\")>1991,0),IFERROR(INDIRECT(\"'\"&$B$75&\"'!B7\")<2021,0)),INDIRECT(\"'\"&$B$75&\"'!BVO_2032\"),0)\n+IF(AND(IFERROR(INDIRECT(\"'\"&$B$76&\"'!B7\")>1991,0),IFERROR(INDIRECT(\"'\"&$B$76&\"'!B7\")<2021,0)),INDIRECT(\"'\"&$B$76&\"'!BVO_2032\"),0)\n+IF(AND(IFERROR(INDIRECT(\"'\"&$B$77&\"'!B7\")>1991,0),IFERROR(INDIRECT(\"'\"&$B$77&\"'!B7\")<2021,0)),INDIRECT(\"'\"&$B$77&\"'!BVO_2032\"),0)\n+IF(AND(IFERROR(INDIRECT(\"'\"&$B$78&\"'!B7\")>1991,0),IFERROR(INDIRECT(\"'\"&$B$78&\"'!B7\")<2021,0)),INDIRECT(\"'\"&$B$78&\"'!BVO_2032\"),0)\n+IF(AND(IFERROR(INDIRECT(\"'\"&$B$79&\"'!B7\")>1991,0),IFERROR(INDIRECT(\"'\"&$B$79&\"'!B7\")<2021,0)),INDIRECT(\"'\"&$B$79&\"'!BVO_2032\"),0)\n+IF(AND(IFERROR(INDIRECT(\"'\"&$B$80&\"'!B7\")>1991,0),IFERROR(INDIRECT(\"'\"&$B$80&\"'!B7\")<2021,0)),INDIRECT(\"'\"&$B$80&\"'!BVO_2032\"),0)\n+IF(AND(IFERROR(INDIRECT(\"'\"&$B$81&\"'!B7\")>1991,0),IFERROR(INDIRECT(\"'\"&$B$81&\"'!B7\")<2021,0)),INDIRECT(\"'\"&$B$81&\"'!BVO_2032\"),0)\n+IF(AND(IFERROR(INDIRECT(\"'\"&$B$82&\"'!B7\")>1991,0),IFERROR(INDIRECT(\"'\"&$B$82&\"'!B7\")<2021,0)),INDIRECT(\"'\"&$B$82&\"'!BVO_2032\"),0)\n+IF(AND(IFERROR(INDIRECT(\"'\"&$B$83&\"'!B7\")>1991,0),IFERROR(INDIRECT(\"'\"&$B$83&\"'!B7\")<2021,0)),INDIRECT(\"'\"&$B$83&\"'!BVO_2032\"),0)\n+IF(AND(IFERROR(INDIRECT(\"'\"&$B$84&\"'!B7\")>1991,0),IFERROR(INDIRECT(\"'\"&$B$84&\"'!B7\")<2021,0)),INDIRECT(\"'\"&$B$84&\"'!BVO_2032\"),0)\n+IF(AND(IFERROR(INDIRECT(\"'\"&$B$85&\"'!B7\")>1991,0),IFERROR(INDIRECT(\"'\"&$B$85&\"'!B7\")<2021,0)),INDIRECT(\"'\"&$B$85&\"'!BVO_2032\"),0)\n+IF(AND(IFERROR(INDIRECT(\"'\"&$B$86&\"'!B7\")>1991,0),IFERROR(INDIRECT(\"'\"&$B$86&\"'!B7\")<2021,0)),INDIRECT(\"'\"&$B$86&\"'!BVO_2032\"),0)\n+IF(AND(IFERROR(INDIRECT(\"'\"&$B$87&\"'!B7\")>1991,0),IFERROR(INDIRECT(\"'\"&$B$87&\"'!B7\")<2021,0)),INDIRECT(\"'\"&$B$87&\"'!BVO_2032\"),0)\n+IF(AND(IFERROR(INDIRECT(\"'\"&$B$88&\"'!B7\")>1991,0),IFERROR(INDIRECT(\"'\"&$B$88&\"'!B7\")<2021,0)),INDIRECT(\"'\"&$B$88&\"'!BVO_2032\"),0)\n+IF(AND(IFERROR(INDIRECT(\"'\"&$B$89&\"'!B7\")>1991,0),IFERROR(INDIRECT(\"'\"&$B$89&\"'!B7\")<2021,0)),INDIRECT(\"'\"&$B$89&\"'!BVO_2032\"),0)\n+IF(AND(IFERROR(INDIRECT(\"'\"&$B$90&\"'!B7\")>1991,0),IFERROR(INDIRECT(\"'\"&$B$90&\"'!B7\")<2021,0)),INDIRECT(\"'\"&$B$90&\"'!BVO_2032\"),0)\n+IF(AND(IFERROR(INDIRECT(\"'\"&$B$91&\"'!B7\")>1991,0),IFERROR(INDIRECT(\"'\"&$B$91&\"'!B7\")<2021,0)),INDIRECT(\"'\"&$B$91&\"'!BVO_2032\"),0)\n+IF(AND(IFERROR(INDIRECT(\"'\"&$B$92&\"'!B7\")>1991,0),IFERROR(INDIRECT(\"'\"&$B$92&\"'!B7\")<2021,0)),INDIRECT(\"'\"&$B$92&\"'!BVO_2032\"),0)\n+IF(AND(IFERROR(INDIRECT(\"'\"&$B$93&\"'!B7\")>1991,0),IFERROR(INDIRECT(\"'\"&$B$93&\"'!B7\")<2021,0)),INDIRECT(\"'\"&$B$93&\"'!BVO_2032\"),0)\n+IF(AND(IFERROR(INDIRECT(\"'\"&$B$94&\"'!B7\")>1991,0),IFERROR(INDIRECT(\"'\"&$B$94&\"'!B7\")<2021,0)),INDIRECT(\"'\"&$B$94&\"'!BVO_2032\"),0)\n+IF(AND(IFERROR(INDIRECT(\"'\"&$B$95&\"'!B7\")>1991,0),IFERROR(INDIRECT(\"'\"&$B$95&\"'!B7\")<2021,0)),INDIRECT(\"'\"&$B$95&\"'!BVO_2032\"),0)\n+IF(AND(IFERROR(INDIRECT(\"'\"&$B$96&\"'!B7\")>1991,0),IFERROR(INDIRECT(\"'\"&$B$96&\"'!B7\")<2021,0)),INDIRECT(\"'\"&$B$96&\"'!BVO_2032\"),0)\n+IF(AND(IFERROR(INDIRECT(\"'\"&$B$97&\"'!B7\")>1991,0),IFERROR(INDIRECT(\"'\"&$B$97&\"'!B7\")<2021,0)),INDIRECT(\"'\"&$B$97&\"'!BVO_2032\"),0)\n+IF(AND(IFERROR(INDIRECT(\"'\"&$B$98&\"'!B7\")>1991,0),IFERROR(INDIRECT(\"'\"&$B$98&\"'!B7\")<2021,0)),INDIRECT(\"'\"&$B$98&\"'!BVO_2032\"),0)\n+IF(AND(IFERROR(INDIRECT(\"'\"&$B$99&\"'!B7\")>1991,0),IFERROR(INDIRECT(\"'\"&$B$99&\"'!B7\")<2021,0)),INDIRECT(\"'\"&$B$99&\"'!BVO_2032\"),0)\n+IF(AND(IFERROR(INDIRECT(\"'\"&$B$100&\"'!B7\")>1991,0),IFERROR(INDIRECT(\"'\"&$B$100&\"'!B7\")<2021,0)),INDIRECT(\"'\"&$B$100&\"'!BVO_2032\"),0)\n+IF(AND(IFERROR(INDIRECT(\"'\"&$B$101&\"'!B7\")>1991,0),IFERROR(INDIRECT(\"'\"&$B$101&\"'!B7\")<2021,0)),INDIRECT(\"'\"&$B$101&\"'!BVO_2032\"),0)\n+IF(AND(IFERROR(INDIRECT(\"'\"&$B$102&\"'!B7\")>1991,0),IFERROR(INDIRECT(\"'\"&$B$102&\"'!B7\")<2021,0)),INDIRECT(\"'\"&$B$102&\"'!BVO_2032\"),0)\n+IF(AND(IFERROR(INDIRECT(\"'\"&$B$103&\"'!B7\")>1991,0),IFERROR(INDIRECT(\"'\"&$B$103&\"'!B7\")<2021,0)),INDIRECT(\"'\"&$B$103&\"'!BVO_2032\"),0)\n+IF(AND(IFERROR(INDIRECT(\"'\"&$B$104&\"'!B7\")>1991,0),IFERROR(INDIRECT(\"'\"&$B$104&\"'!B7\")<2021,0)),INDIRECT(\"'\"&$B$104&\"'!BVO_2032\"),0)\n+IF(AND(IFERROR(INDIRECT(\"'\"&$B$105&\"'!B7\")>1991,0),IFERROR(INDIRECT(\"'\"&$B$105&\"'!B7\")<2021,0)),INDIRECT(\"'\"&$B$105&\"'!BVO_2032\"),0)\n+IF(AND(IFERROR(INDIRECT(\"'\"&$B$106&\"'!B7\")>1991,0),IFERROR(INDIRECT(\"'\"&$B$106&\"'!B7\")<2021,0)),INDIRECT(\"'\"&$B$106&\"'!BVO_2032\"),0)\n+IF(AND(IFERROR(INDIRECT(\"'\"&$B$107&\"'!B7\")>1991,0),IFERROR(INDIRECT(\"'\"&$B$107&\"'!B7\")<2021,0)),INDIRECT(\"'\"&$B$107&\"'!BVO_2032\"),0)\n+IF(AND(IFERROR(INDIRECT(\"'\"&$B$108&\"'!B7\")>1991,0),IFERROR(INDIRECT(\"'\"&$B$108&\"'!B7\")<2021,0)),INDIRECT(\"'\"&$B$108&\"'!BVO_2032\"),0)\n+IF(AND(IFERROR(INDIRECT(\"'\"&$B$109&\"'!B7\")>1991,0),IFERROR(INDIRECT(\"'\"&$B$109&\"'!B7\")<2021,0)),INDIRECT(\"'\"&$B$109&\"'!BVO_2032\"),0)\n+IF(AND(IFERROR(INDIRECT(\"'\"&$B$110&\"'!B7\")>1991,0),IFERROR(INDIRECT(\"'\"&$B$110&\"'!B7\")<2021,0)),INDIRECT(\"'\"&$B$110&\"'!BVO_2032\"),0)\n+IF(AND(IFERROR(INDIRECT(\"'\"&$B$111&\"'!B7\")>1991,0),IFERROR(INDIRECT(\"'\"&$B$111&\"'!B7\")<2021,0)),INDIRECT(\"'\"&$B$111&\"'!BVO_2032\"),0)\n+IF(AND(IFERROR(INDIRECT(\"'\"&$B$112&\"'!B7\")>1991,0),IFERROR(INDIRECT(\"'\"&$B$112&\"'!B7\")<2021,0)),INDIRECT(\"'\"&$B$112&\"'!BVO_2032\"),0)\n+IF(AND(IFERROR(INDIRECT(\"'\"&$B$113&\"'!B7\")>1991,0),IFERROR(INDIRECT(\"'\"&$B$113&\"'!B7\")<2021,0)),INDIRECT(\"'\"&$B$113&\"'!BVO_2032\"),0)\n+IF(AND(IFERROR(INDIRECT(\"'\"&$B$114&\"'!B7\")>1991,0),IFERROR(INDIRECT(\"'\"&$B$114&\"'!B7\")<2021,0)),INDIRECT(\"'\"&$B$114&\"'!BVO_2032\"),0)\n+IF(AND(IFERROR(INDIRECT(\"'\"&$B$115&\"'!B7\")>1991,0),IFERROR(INDIRECT(\"'\"&$B$115&\"'!B7\")<2021,0)),INDIRECT(\"'\"&$B$115&\"'!BVO_2032\"),0)\n+IF(AND(IFERROR(INDIRECT(\"'\"&$B$116&\"'!B7\")>1991,0),IFERROR(INDIRECT(\"'\"&$B$116&\"'!B7\")<2021,0)),INDIRECT(\"'\"&$B$116&\"'!BVO_2032\"),0)\n+IF(AND(IFERROR(INDIRECT(\"'\"&$B$117&\"'!B7\")>1991,0),IFERROR(INDIRECT(\"'\"&$B$117&\"'!B7\")<2021,0)),INDIRECT(\"'\"&$B$117&\"'!BVO_2032\"),0)\n+IF(AND(IFERROR(INDIRECT(\"'\"&$B$118&\"'!B7\")>1991,0),IFERROR(INDIRECT(\"'\"&$B$118&\"'!B7\")<2021,0)),INDIRECT(\"'\"&$B$118&\"'!BVO_2032\"),0)\n+IF(AND(IFERROR(INDIRECT(\"'\"&$B$119&\"'!B7\")>1991,0),IFERROR(INDIRECT(\"'\"&$B$119&\"'!B7\")<2021,0)),INDIRECT(\"'\"&$B$119&\"'!BVO_2032\"),0)\n+IF(AND(IFERROR(INDIRECT(\"'\"&$B$120&\"'!B7\")>1991,0),IFERROR(INDIRECT(\"'\"&$B$120&\"'!B7\")<2021,0)),INDIRECT(\"'\"&$B$120&\"'!BVO_2032\"),0)\n+IF(AND(IFERROR(INDIRECT(\"'\"&$B$121&\"'!B7\")>1991,0),IFERROR(INDIRECT(\"'\"&$B$121&\"'!B7\")<2021,0)),INDIRECT(\"'\"&$B$121&\"'!BVO_2032\"),0)\n+IF(AND(IFERROR(INDIRECT(\"'\"&$B$122&\"'!B7\")>1991,0),IFERROR(INDIRECT(\"'\"&$B$122&\"'!B7\")<2021,0)),INDIRECT(\"'\"&$B$122&\"'!BVO_2032\"),0)\n+IF(AND(IFERROR(INDIRECT(\"'\"&$B$123&\"'!B7\")>1991,0),IFERROR(INDIRECT(\"'\"&$B$123&\"'!B7\")<2021,0)),INDIRECT(\"'\"&$B$123&\"'!BVO_2032\"),0)\n+IF(AND(IFERROR(INDIRECT(\"'\"&$B$124&\"'!B7\")>1991,0),IFERROR(INDIRECT(\"'\"&$B$124&\"'!B7\")<2021,0)),INDIRECT(\"'\"&$B$124&\"'!BVO_2032\"),0)","v":0},null,null,null,null,null,{"$f":"IF(AND(IFERROR(INDIRECT(\"'\"&$B$75&\"'!B7\")>1991,0),IFERROR(INDIRECT(\"'\"&$B$75&\"'!B7\")<2021,0)),INDIRECT(\"'\"&$B$75&\"'!BVO_2033\"),0)\n+IF(AND(IFERROR(INDIRECT(\"'\"&$B$76&\"'!B7\")>1991,0),IFERROR(INDIRECT(\"'\"&$B$76&\"'!B7\")<2021,0)),INDIRECT(\"'\"&$B$76&\"'!BVO_2033\"),0)\n+IF(AND(IFERROR(INDIRECT(\"'\"&$B$77&\"'!B7\")>1991,0),IFERROR(INDIRECT(\"'\"&$B$77&\"'!B7\")<2021,0)),INDIRECT(\"'\"&$B$77&\"'!BVO_2033\"),0)\n+IF(AND(IFERROR(INDIRECT(\"'\"&$B$78&\"'!B7\")>1991,0),IFERROR(INDIRECT(\"'\"&$B$78&\"'!B7\")<2021,0)),INDIRECT(\"'\"&$B$78&\"'!BVO_2033\"),0)\n+IF(AND(IFERROR(INDIRECT(\"'\"&$B$79&\"'!B7\")>1991,0),IFERROR(INDIRECT(\"'\"&$B$79&\"'!B7\")<2021,0)),INDIRECT(\"'\"&$B$79&\"'!BVO_2033\"),0)\n+IF(AND(IFERROR(INDIRECT(\"'\"&$B$80&\"'!B7\")>1991,0),IFERROR(INDIRECT(\"'\"&$B$80&\"'!B7\")<2021,0)),INDIRECT(\"'\"&$B$80&\"'!BVO_2033\"),0)\n+IF(AND(IFERROR(INDIRECT(\"'\"&$B$81&\"'!B7\")>1991,0),IFERROR(INDIRECT(\"'\"&$B$81&\"'!B7\")<2021,0)),INDIRECT(\"'\"&$B$81&\"'!BVO_2033\"),0)\n+IF(AND(IFERROR(INDIRECT(\"'\"&$B$82&\"'!B7\")>1991,0),IFERROR(INDIRECT(\"'\"&$B$82&\"'!B7\")<2021,0)),INDIRECT(\"'\"&$B$82&\"'!BVO_2033\"),0)\n+IF(AND(IFERROR(INDIRECT(\"'\"&$B$83&\"'!B7\")>1991,0),IFERROR(INDIRECT(\"'\"&$B$83&\"'!B7\")<2021,0)),INDIRECT(\"'\"&$B$83&\"'!BVO_2033\"),0)\n+IF(AND(IFERROR(INDIRECT(\"'\"&$B$84&\"'!B7\")>1991,0),IFERROR(INDIRECT(\"'\"&$B$84&\"'!B7\")<2021,0)),INDIRECT(\"'\"&$B$84&\"'!BVO_2033\"),0)\n+IF(AND(IFERROR(INDIRECT(\"'\"&$B$85&\"'!B7\")>1991,0),IFERROR(INDIRECT(\"'\"&$B$85&\"'!B7\")<2021,0)),INDIRECT(\"'\"&$B$85&\"'!BVO_2033\"),0)\n+IF(AND(IFERROR(INDIRECT(\"'\"&$B$86&\"'!B7\")>1991,0),IFERROR(INDIRECT(\"'\"&$B$86&\"'!B7\")<2021,0)),INDIRECT(\"'\"&$B$86&\"'!BVO_2033\"),0)\n+IF(AND(IFERROR(INDIRECT(\"'\"&$B$87&\"'!B7\")>1991,0),IFERROR(INDIRECT(\"'\"&$B$87&\"'!B7\")<2021,0)),INDIRECT(\"'\"&$B$87&\"'!BVO_2033\"),0)\n+IF(AND(IFERROR(INDIRECT(\"'\"&$B$88&\"'!B7\")>1991,0),IFERROR(INDIRECT(\"'\"&$B$88&\"'!B7\")<2021,0)),INDIRECT(\"'\"&$B$88&\"'!BVO_2033\"),0)\n+IF(AND(IFERROR(INDIRECT(\"'\"&$B$89&\"'!B7\")>1991,0),IFERROR(INDIRECT(\"'\"&$B$89&\"'!B7\")<2021,0)),INDIRECT(\"'\"&$B$89&\"'!BVO_2033\"),0)\n+IF(AND(IFERROR(INDIRECT(\"'\"&$B$90&\"'!B7\")>1991,0),IFERROR(INDIRECT(\"'\"&$B$90&\"'!B7\")<2021,0)),INDIRECT(\"'\"&$B$90&\"'!BVO_2033\"),0)\n+IF(AND(IFERROR(INDIRECT(\"'\"&$B$91&\"'!B7\")>1991,0),IFERROR(INDIRECT(\"'\"&$B$91&\"'!B7\")<2021,0)),INDIRECT(\"'\"&$B$91&\"'!BVO_2033\"),0)\n+IF(AND(IFERROR(INDIRECT(\"'\"&$B$92&\"'!B7\")>1991,0),IFERROR(INDIRECT(\"'\"&$B$92&\"'!B7\")<2021,0)),INDIRECT(\"'\"&$B$92&\"'!BVO_2033\"),0)\n+IF(AND(IFERROR(INDIRECT(\"'\"&$B$93&\"'!B7\")>1991,0),IFERROR(INDIRECT(\"'\"&$B$93&\"'!B7\")<2021,0)),INDIRECT(\"'\"&$B$93&\"'!BVO_2033\"),0)\n+IF(AND(IFERROR(INDIRECT(\"'\"&$B$94&\"'!B7\")>1991,0),IFERROR(INDIRECT(\"'\"&$B$94&\"'!B7\")<2021,0)),INDIRECT(\"'\"&$B$94&\"'!BVO_2033\"),0)\n+IF(AND(IFERROR(INDIRECT(\"'\"&$B$95&\"'!B7\")>1991,0),IFERROR(INDIRECT(\"'\"&$B$95&\"'!B7\")<2021,0)),INDIRECT(\"'\"&$B$95&\"'!BVO_2033\"),0)\n+IF(AND(IFERROR(INDIRECT(\"'\"&$B$96&\"'!B7\")>1991,0),IFERROR(INDIRECT(\"'\"&$B$96&\"'!B7\")<2021,0)),INDIRECT(\"'\"&$B$96&\"'!BVO_2033\"),0)\n+IF(AND(IFERROR(INDIRECT(\"'\"&$B$97&\"'!B7\")>1991,0),IFERROR(INDIRECT(\"'\"&$B$97&\"'!B7\")<2021,0)),INDIRECT(\"'\"&$B$97&\"'!BVO_2033\"),0)\n+IF(AND(IFERROR(INDIRECT(\"'\"&$B$98&\"'!B7\")>1991,0),IFERROR(INDIRECT(\"'\"&$B$98&\"'!B7\")<2021,0)),INDIRECT(\"'\"&$B$98&\"'!BVO_2033\"),0)\n+IF(AND(IFERROR(INDIRECT(\"'\"&$B$99&\"'!B7\")>1991,0),IFERROR(INDIRECT(\"'\"&$B$99&\"'!B7\")<2021,0)),INDIRECT(\"'\"&$B$99&\"'!BVO_2033\"),0)\n+IF(AND(IFERROR(INDIRECT(\"'\"&$B$100&\"'!B7\")>1991,0),IFERROR(INDIRECT(\"'\"&$B$100&\"'!B7\")<2021,0)),INDIRECT(\"'\"&$B$100&\"'!BVO_2033\"),0)\n+IF(AND(IFERROR(INDIRECT(\"'\"&$B$101&\"'!B7\")>1991,0),IFERROR(INDIRECT(\"'\"&$B$101&\"'!B7\")<2021,0)),INDIRECT(\"'\"&$B$101&\"'!BVO_2033\"),0)\n+IF(AND(IFERROR(INDIRECT(\"'\"&$B$102&\"'!B7\")>1991,0),IFERROR(INDIRECT(\"'\"&$B$102&\"'!B7\")<2021,0)),INDIRECT(\"'\"&$B$102&\"'!BVO_2033\"),0)\n+IF(AND(IFERROR(INDIRECT(\"'\"&$B$103&\"'!B7\")>1991,0),IFERROR(INDIRECT(\"'\"&$B$103&\"'!B7\")<2021,0)),INDIRECT(\"'\"&$B$103&\"'!BVO_2033\"),0)\n+IF(AND(IFERROR(INDIRECT(\"'\"&$B$104&\"'!B7\")>1991,0),IFERROR(INDIRECT(\"'\"&$B$104&\"'!B7\")<2021,0)),INDIRECT(\"'\"&$B$104&\"'!BVO_2033\"),0)\n+IF(AND(IFERROR(INDIRECT(\"'\"&$B$105&\"'!B7\")>1991,0),IFERROR(INDIRECT(\"'\"&$B$105&\"'!B7\")<2021,0)),INDIRECT(\"'\"&$B$105&\"'!BVO_2033\"),0)\n+IF(AND(IFERROR(INDIRECT(\"'\"&$B$106&\"'!B7\")>1991,0),IFERROR(INDIRECT(\"'\"&$B$106&\"'!B7\")<2021,0)),INDIRECT(\"'\"&$B$106&\"'!BVO_2033\"),0)\n+IF(AND(IFERROR(INDIRECT(\"'\"&$B$107&\"'!B7\")>1991,0),IFERROR(INDIRECT(\"'\"&$B$107&\"'!B7\")<2021,0)),INDIRECT(\"'\"&$B$107&\"'!BVO_2033\"),0)\n+IF(AND(IFERROR(INDIRECT(\"'\"&$B$108&\"'!B7\")>1991,0),IFERROR(INDIRECT(\"'\"&$B$108&\"'!B7\")<2021,0)),INDIRECT(\"'\"&$B$108&\"'!BVO_2033\"),0)\n+IF(AND(IFERROR(INDIRECT(\"'\"&$B$109&\"'!B7\")>1991,0),IFERROR(INDIRECT(\"'\"&$B$109&\"'!B7\")<2021,0)),INDIRECT(\"'\"&$B$109&\"'!BVO_2033\"),0)\n+IF(AND(IFERROR(INDIRECT(\"'\"&$B$110&\"'!B7\")>1991,0),IFERROR(INDIRECT(\"'\"&$B$110&\"'!B7\")<2021,0)),INDIRECT(\"'\"&$B$110&\"'!BVO_2033\"),0)\n+IF(AND(IFERROR(INDIRECT(\"'\"&$B$111&\"'!B7\")>1991,0),IFERROR(INDIRECT(\"'\"&$B$111&\"'!B7\")<2021,0)),INDIRECT(\"'\"&$B$111&\"'!BVO_2033\"),0)\n+IF(AND(IFERROR(INDIRECT(\"'\"&$B$112&\"'!B7\")>1991,0),IFERROR(INDIRECT(\"'\"&$B$112&\"'!B7\")<2021,0)),INDIRECT(\"'\"&$B$112&\"'!BVO_2033\"),0)\n+IF(AND(IFERROR(INDIRECT(\"'\"&$B$113&\"'!B7\")>1991,0),IFERROR(INDIRECT(\"'\"&$B$113&\"'!B7\")<2021,0)),INDIRECT(\"'\"&$B$113&\"'!BVO_2033\"),0)\n+IF(AND(IFERROR(INDIRECT(\"'\"&$B$114&\"'!B7\")>1991,0),IFERROR(INDIRECT(\"'\"&$B$114&\"'!B7\")<2021,0)),INDIRECT(\"'\"&$B$114&\"'!BVO_2033\"),0)\n+IF(AND(IFERROR(INDIRECT(\"'\"&$B$115&\"'!B7\")>1991,0),IFERROR(INDIRECT(\"'\"&$B$115&\"'!B7\")<2021,0)),INDIRECT(\"'\"&$B$115&\"'!BVO_2033\"),0)\n+IF(AND(IFERROR(INDIRECT(\"'\"&$B$116&\"'!B7\")>1991,0),IFERROR(INDIRECT(\"'\"&$B$116&\"'!B7\")<2021,0)),INDIRECT(\"'\"&$B$116&\"'!BVO_2033\"),0)\n+IF(AND(IFERROR(INDIRECT(\"'\"&$B$117&\"'!B7\")>1991,0),IFERROR(INDIRECT(\"'\"&$B$117&\"'!B7\")<2021,0)),INDIRECT(\"'\"&$B$117&\"'!BVO_2033\"),0)\n+IF(AND(IFERROR(INDIRECT(\"'\"&$B$118&\"'!B7\")>1991,0),IFERROR(INDIRECT(\"'\"&$B$118&\"'!B7\")<2021,0)),INDIRECT(\"'\"&$B$118&\"'!BVO_2033\"),0)\n+IF(AND(IFERROR(INDIRECT(\"'\"&$B$119&\"'!B7\")>1991,0),IFERROR(INDIRECT(\"'\"&$B$119&\"'!B7\")<2021,0)),INDIRECT(\"'\"&$B$119&\"'!BVO_2033\"),0)\n+IF(AND(IFERROR(INDIRECT(\"'\"&$B$120&\"'!B7\")>1991,0),IFERROR(INDIRECT(\"'\"&$B$120&\"'!B7\")<2021,0)),INDIRECT(\"'\"&$B$120&\"'!BVO_2033\"),0)\n+IF(AND(IFERROR(INDIRECT(\"'\"&$B$121&\"'!B7\")>1991,0),IFERROR(INDIRECT(\"'\"&$B$121&\"'!B7\")<2021,0)),INDIRECT(\"'\"&$B$121&\"'!BVO_2033\"),0)\n+IF(AND(IFERROR(INDIRECT(\"'\"&$B$122&\"'!B7\")>1991,0),IFERROR(INDIRECT(\"'\"&$B$122&\"'!B7\")<2021,0)),INDIRECT(\"'\"&$B$122&\"'!BVO_2033\"),0)\n+IF(AND(IFERROR(INDIRECT(\"'\"&$B$123&\"'!B7\")>1991,0),IFERROR(INDIRECT(\"'\"&$B$123&\"'!B7\")<2021,0)),INDIRECT(\"'\"&$B$123&\"'!BVO_2033\"),0)\n+IF(AND(IFERROR(INDIRECT(\"'\"&$B$124&\"'!B7\")>1991,0),IFERROR(INDIRECT(\"'\"&$B$124&\"'!B7\")<2021,0)),INDIRECT(\"'\"&$B$124&\"'!BVO_2033\"),0)","v":0},null,null,null,null,null,{"$f":"IF(AND(IFERROR(INDIRECT(\"'\"&$B$75&\"'!B7\")>1991,0),IFERROR(INDIRECT(\"'\"&$B$75&\"'!B7\")<2021,0)),INDIRECT(\"'\"&$B$75&\"'!BVO_2034\"),0)\n+IF(AND(IFERROR(INDIRECT(\"'\"&$B$76&\"'!B7\")>1991,0),IFERROR(INDIRECT(\"'\"&$B$76&\"'!B7\")<2021,0)),INDIRECT(\"'\"&$B$76&\"'!BVO_2034\"),0)\n+IF(AND(IFERROR(INDIRECT(\"'\"&$B$77&\"'!B7\")>1991,0),IFERROR(INDIRECT(\"'\"&$B$77&\"'!B7\")<2021,0)),INDIRECT(\"'\"&$B$77&\"'!BVO_2034\"),0)\n+IF(AND(IFERROR(INDIRECT(\"'\"&$B$78&\"'!B7\")>1991,0),IFERROR(INDIRECT(\"'\"&$B$78&\"'!B7\")<2021,0)),INDIRECT(\"'\"&$B$78&\"'!BVO_2034\"),0)\n+IF(AND(IFERROR(INDIRECT(\"'\"&$B$79&\"'!B7\")>1991,0),IFERROR(INDIRECT(\"'\"&$B$79&\"'!B7\")<2021,0)),INDIRECT(\"'\"&$B$79&\"'!BVO_2034\"),0)\n+IF(AND(IFERROR(INDIRECT(\"'\"&$B$80&\"'!B7\")>1991,0),IFERROR(INDIRECT(\"'\"&$B$80&\"'!B7\")<2021,0)),INDIRECT(\"'\"&$B$80&\"'!BVO_2034\"),0)\n+IF(AND(IFERROR(INDIRECT(\"'\"&$B$81&\"'!B7\")>1991,0),IFERROR(INDIRECT(\"'\"&$B$81&\"'!B7\")<2021,0)),INDIRECT(\"'\"&$B$81&\"'!BVO_2034\"),0)\n+IF(AND(IFERROR(INDIRECT(\"'\"&$B$82&\"'!B7\")>1991,0),IFERROR(INDIRECT(\"'\"&$B$82&\"'!B7\")<2021,0)),INDIRECT(\"'\"&$B$82&\"'!BVO_2034\"),0)\n+IF(AND(IFERROR(INDIRECT(\"'\"&$B$83&\"'!B7\")>1991,0),IFERROR(INDIRECT(\"'\"&$B$83&\"'!B7\")<2021,0)),INDIRECT(\"'\"&$B$83&\"'!BVO_2034\"),0)\n+IF(AND(IFERROR(INDIRECT(\"'\"&$B$84&\"'!B7\")>1991,0),IFERROR(INDIRECT(\"'\"&$B$84&\"'!B7\")<2021,0)),INDIRECT(\"'\"&$B$84&\"'!BVO_2034\"),0)\n+IF(AND(IFERROR(INDIRECT(\"'\"&$B$85&\"'!B7\")>1991,0),IFERROR(INDIRECT(\"'\"&$B$85&\"'!B7\")<2021,0)),INDIRECT(\"'\"&$B$85&\"'!BVO_2034\"),0)\n+IF(AND(IFERROR(INDIRECT(\"'\"&$B$86&\"'!B7\")>1991,0),IFERROR(INDIRECT(\"'\"&$B$86&\"'!B7\")<2021,0)),INDIRECT(\"'\"&$B$86&\"'!BVO_2034\"),0)\n+IF(AND(IFERROR(INDIRECT(\"'\"&$B$87&\"'!B7\")>1991,0),IFERROR(INDIRECT(\"'\"&$B$87&\"'!B7\")<2021,0)),INDIRECT(\"'\"&$B$87&\"'!BVO_2034\"),0)\n+IF(AND(IFERROR(INDIRECT(\"'\"&$B$88&\"'!B7\")>1991,0),IFERROR(INDIRECT(\"'\"&$B$88&\"'!B7\")<2021,0)),INDIRECT(\"'\"&$B$88&\"'!BVO_2034\"),0)\n+IF(AND(IFERROR(INDIRECT(\"'\"&$B$89&\"'!B7\")>1991,0),IFERROR(INDIRECT(\"'\"&$B$89&\"'!B7\")<2021,0)),INDIRECT(\"'\"&$B$89&\"'!BVO_2034\"),0)\n+IF(AND(IFERROR(INDIRECT(\"'\"&$B$90&\"'!B7\")>1991,0),IFERROR(INDIRECT(\"'\"&$B$90&\"'!B7\")<2021,0)),INDIRECT(\"'\"&$B$90&\"'!BVO_2034\"),0)\n+IF(AND(IFERROR(INDIRECT(\"'\"&$B$91&\"'!B7\")>1991,0),IFERROR(INDIRECT(\"'\"&$B$91&\"'!B7\")<2021,0)),INDIRECT(\"'\"&$B$91&\"'!BVO_2034\"),0)\n+IF(AND(IFERROR(INDIRECT(\"'\"&$B$92&\"'!B7\")>1991,0),IFERROR(INDIRECT(\"'\"&$B$92&\"'!B7\")<2021,0)),INDIRECT(\"'\"&$B$92&\"'!BVO_2034\"),0)\n+IF(AND(IFERROR(INDIRECT(\"'\"&$B$93&\"'!B7\")>1991,0),IFERROR(INDIRECT(\"'\"&$B$93&\"'!B7\")<2021,0)),INDIRECT(\"'\"&$B$93&\"'!BVO_2034\"),0)\n+IF(AND(IFERROR(INDIRECT(\"'\"&$B$94&\"'!B7\")>1991,0),IFERROR(INDIRECT(\"'\"&$B$94&\"'!B7\")<2021,0)),INDIRECT(\"'\"&$B$94&\"'!BVO_2034\"),0)\n+IF(AND(IFERROR(INDIRECT(\"'\"&$B$95&\"'!B7\")>1991,0),IFERROR(INDIRECT(\"'\"&$B$95&\"'!B7\")<2021,0)),INDIRECT(\"'\"&$B$95&\"'!BVO_2034\"),0)\n+IF(AND(IFERROR(INDIRECT(\"'\"&$B$96&\"'!B7\")>1991,0),IFERROR(INDIRECT(\"'\"&$B$96&\"'!B7\")<2021,0)),INDIRECT(\"'\"&$B$96&\"'!BVO_2034\"),0)\n+IF(AND(IFERROR(INDIRECT(\"'\"&$B$97&\"'!B7\")>1991,0),IFERROR(INDIRECT(\"'\"&$B$97&\"'!B7\")<2021,0)),INDIRECT(\"'\"&$B$97&\"'!BVO_2034\"),0)\n+IF(AND(IFERROR(INDIRECT(\"'\"&$B$98&\"'!B7\")>1991,0),IFERROR(INDIRECT(\"'\"&$B$98&\"'!B7\")<2021,0)),INDIRECT(\"'\"&$B$98&\"'!BVO_2034\"),0)\n+IF(AND(IFERROR(INDIRECT(\"'\"&$B$99&\"'!B7\")>1991,0),IFERROR(INDIRECT(\"'\"&$B$99&\"'!B7\")<2021,0)),INDIRECT(\"'\"&$B$99&\"'!BVO_2034\"),0)\n+IF(AND(IFERROR(INDIRECT(\"'\"&$B$100&\"'!B7\")>1991,0),IFERROR(INDIRECT(\"'\"&$B$100&\"'!B7\")<2021,0)),INDIRECT(\"'\"&$B$100&\"'!BVO_2034\"),0)\n+IF(AND(IFERROR(INDIRECT(\"'\"&$B$101&\"'!B7\")>1991,0),IFERROR(INDIRECT(\"'\"&$B$101&\"'!B7\")<2021,0)),INDIRECT(\"'\"&$B$101&\"'!BVO_2034\"),0)\n+IF(AND(IFERROR(INDIRECT(\"'\"&$B$102&\"'!B7\")>1991,0),IFERROR(INDIRECT(\"'\"&$B$102&\"'!B7\")<2021,0)),INDIRECT(\"'\"&$B$102&\"'!BVO_2034\"),0)\n+IF(AND(IFERROR(INDIRECT(\"'\"&$B$103&\"'!B7\")>1991,0),IFERROR(INDIRECT(\"'\"&$B$103&\"'!B7\")<2021,0)),INDIRECT(\"'\"&$B$103&\"'!BVO_2034\"),0)\n+IF(AND(IFERROR(INDIRECT(\"'\"&$B$104&\"'!B7\")>1991,0),IFERROR(INDIRECT(\"'\"&$B$104&\"'!B7\")<2021,0)),INDIRECT(\"'\"&$B$104&\"'!BVO_2034\"),0)\n+IF(AND(IFERROR(INDIRECT(\"'\"&$B$105&\"'!B7\")>1991,0),IFERROR(INDIRECT(\"'\"&$B$105&\"'!B7\")<2021,0)),INDIRECT(\"'\"&$B$105&\"'!BVO_2034\"),0)\n+IF(AND(IFERROR(INDIRECT(\"'\"&$B$106&\"'!B7\")>1991,0),IFERROR(INDIRECT(\"'\"&$B$106&\"'!B7\")<2021,0)),INDIRECT(\"'\"&$B$106&\"'!BVO_2034\"),0)\n+IF(AND(IFERROR(INDIRECT(\"'\"&$B$107&\"'!B7\")>1991,0),IFERROR(INDIRECT(\"'\"&$B$107&\"'!B7\")<2021,0)),INDIRECT(\"'\"&$B$107&\"'!BVO_2034\"),0)\n+IF(AND(IFERROR(INDIRECT(\"'\"&$B$108&\"'!B7\")>1991,0),IFERROR(INDIRECT(\"'\"&$B$108&\"'!B7\")<2021,0)),INDIRECT(\"'\"&$B$108&\"'!BVO_2034\"),0)\n+IF(AND(IFERROR(INDIRECT(\"'\"&$B$109&\"'!B7\")>1991,0),IFERROR(INDIRECT(\"'\"&$B$109&\"'!B7\")<2021,0)),INDIRECT(\"'\"&$B$109&\"'!BVO_2034\"),0)\n+IF(AND(IFERROR(INDIRECT(\"'\"&$B$110&\"'!B7\")>1991,0),IFERROR(INDIRECT(\"'\"&$B$110&\"'!B7\")<2021,0)),INDIRECT(\"'\"&$B$110&\"'!BVO_2034\"),0)\n+IF(AND(IFERROR(INDIRECT(\"'\"&$B$111&\"'!B7\")>1991,0),IFERROR(INDIRECT(\"'\"&$B$111&\"'!B7\")<2021,0)),INDIRECT(\"'\"&$B$111&\"'!BVO_2034\"),0)\n+IF(AND(IFERROR(INDIRECT(\"'\"&$B$112&\"'!B7\")>1991,0),IFERROR(INDIRECT(\"'\"&$B$112&\"'!B7\")<2021,0)),INDIRECT(\"'\"&$B$112&\"'!BVO_2034\"),0)\n+IF(AND(IFERROR(INDIRECT(\"'\"&$B$113&\"'!B7\")>1991,0),IFERROR(INDIRECT(\"'\"&$B$113&\"'!B7\")<2021,0)),INDIRECT(\"'\"&$B$113&\"'!BVO_2034\"),0)\n+IF(AND(IFERROR(INDIRECT(\"'\"&$B$114&\"'!B7\")>1991,0),IFERROR(INDIRECT(\"'\"&$B$114&\"'!B7\")<2021,0)),INDIRECT(\"'\"&$B$114&\"'!BVO_2034\"),0)\n+IF(AND(IFERROR(INDIRECT(\"'\"&$B$115&\"'!B7\")>1991,0),IFERROR(INDIRECT(\"'\"&$B$115&\"'!B7\")<2021,0)),INDIRECT(\"'\"&$B$115&\"'!BVO_2034\"),0)\n+IF(AND(IFERROR(INDIRECT(\"'\"&$B$116&\"'!B7\")>1991,0),IFERROR(INDIRECT(\"'\"&$B$116&\"'!B7\")<2021,0)),INDIRECT(\"'\"&$B$116&\"'!BVO_2034\"),0)\n+IF(AND(IFERROR(INDIRECT(\"'\"&$B$117&\"'!B7\")>1991,0),IFERROR(INDIRECT(\"'\"&$B$117&\"'!B7\")<2021,0)),INDIRECT(\"'\"&$B$117&\"'!BVO_2034\"),0)\n+IF(AND(IFERROR(INDIRECT(\"'\"&$B$118&\"'!B7\")>1991,0),IFERROR(INDIRECT(\"'\"&$B$118&\"'!B7\")<2021,0)),INDIRECT(\"'\"&$B$118&\"'!BVO_2034\"),0)\n+IF(AND(IFERROR(INDIRECT(\"'\"&$B$119&\"'!B7\")>1991,0),IFERROR(INDIRECT(\"'\"&$B$119&\"'!B7\")<2021,0)),INDIRECT(\"'\"&$B$119&\"'!BVO_2034\"),0)\n+IF(AND(IFERROR(INDIRECT(\"'\"&$B$120&\"'!B7\")>1991,0),IFERROR(INDIRECT(\"'\"&$B$120&\"'!B7\")<2021,0)),INDIRECT(\"'\"&$B$120&\"'!BVO_2034\"),0)\n+IF(AND(IFERROR(INDIRECT(\"'\"&$B$121&\"'!B7\")>1991,0),IFERROR(INDIRECT(\"'\"&$B$121&\"'!B7\")<2021,0)),INDIRECT(\"'\"&$B$121&\"'!BVO_2034\"),0)\n+IF(AND(IFERROR(INDIRECT(\"'\"&$B$122&\"'!B7\")>1991,0),IFERROR(INDIRECT(\"'\"&$B$122&\"'!B7\")<2021,0)),INDIRECT(\"'\"&$B$122&\"'!BVO_2034\"),0)\n+IF(AND(IFERROR(INDIRECT(\"'\"&$B$123&\"'!B7\")>1991,0),IFERROR(INDIRECT(\"'\"&$B$123&\"'!B7\")<2021,0)),INDIRECT(\"'\"&$B$123&\"'!BVO_2034\"),0)\n+IF(AND(IFERROR(INDIRECT(\"'\"&$B$124&\"'!B7\")>1991,0),IFERROR(INDIRECT(\"'\"&$B$124&\"'!B7\")<2021,0)),INDIRECT(\"'\"&$B$124&\"'!BVO_2034\"),0)","v":0},null,null,null,null,null,{"$f":"IF(AND(IFERROR(INDIRECT(\"'\"&$B$75&\"'!B7\")>1991,0),IFERROR(INDIRECT(\"'\"&$B$75&\"'!B7\")<2021,0)),INDIRECT(\"'\"&$B$75&\"'!BVO_2035\"),0)\n+IF(AND(IFERROR(INDIRECT(\"'\"&$B$76&\"'!B7\")>1991,0),IFERROR(INDIRECT(\"'\"&$B$76&\"'!B7\")<2021,0)),INDIRECT(\"'\"&$B$76&\"'!BVO_2035\"),0)\n+IF(AND(IFERROR(INDIRECT(\"'\"&$B$77&\"'!B7\")>1991,0),IFERROR(INDIRECT(\"'\"&$B$77&\"'!B7\")<2021,0)),INDIRECT(\"'\"&$B$77&\"'!BVO_2035\"),0)\n+IF(AND(IFERROR(INDIRECT(\"'\"&$B$78&\"'!B7\")>1991,0),IFERROR(INDIRECT(\"'\"&$B$78&\"'!B7\")<2021,0)),INDIRECT(\"'\"&$B$78&\"'!BVO_2035\"),0)\n+IF(AND(IFERROR(INDIRECT(\"'\"&$B$79&\"'!B7\")>1991,0),IFERROR(INDIRECT(\"'\"&$B$79&\"'!B7\")<2021,0)),INDIRECT(\"'\"&$B$79&\"'!BVO_2035\"),0)\n+IF(AND(IFERROR(INDIRECT(\"'\"&$B$80&\"'!B7\")>1991,0),IFERROR(INDIRECT(\"'\"&$B$80&\"'!B7\")<2021,0)),INDIRECT(\"'\"&$B$80&\"'!BVO_2035\"),0)\n+IF(AND(IFERROR(INDIRECT(\"'\"&$B$81&\"'!B7\")>1991,0),IFERROR(INDIRECT(\"'\"&$B$81&\"'!B7\")<2021,0)),INDIRECT(\"'\"&$B$81&\"'!BVO_2035\"),0)\n+IF(AND(IFERROR(INDIRECT(\"'\"&$B$82&\"'!B7\")>1991,0),IFERROR(INDIRECT(\"'\"&$B$82&\"'!B7\")<2021,0)),INDIRECT(\"'\"&$B$82&\"'!BVO_2035\"),0)\n+IF(AND(IFERROR(INDIRECT(\"'\"&$B$83&\"'!B7\")>1991,0),IFERROR(INDIRECT(\"'\"&$B$83&\"'!B7\")<2021,0)),INDIRECT(\"'\"&$B$83&\"'!BVO_2035\"),0)\n+IF(AND(IFERROR(INDIRECT(\"'\"&$B$84&\"'!B7\")>1991,0),IFERROR(INDIRECT(\"'\"&$B$84&\"'!B7\")<2021,0)),INDIRECT(\"'\"&$B$84&\"'!BVO_2035\"),0)\n+IF(AND(IFERROR(INDIRECT(\"'\"&$B$85&\"'!B7\")>1991,0),IFERROR(INDIRECT(\"'\"&$B$85&\"'!B7\")<2021,0)),INDIRECT(\"'\"&$B$85&\"'!BVO_2035\"),0)\n+IF(AND(IFERROR(INDIRECT(\"'\"&$B$86&\"'!B7\")>1991,0),IFERROR(INDIRECT(\"'\"&$B$86&\"'!B7\")<2021,0)),INDIRECT(\"'\"&$B$86&\"'!BVO_2035\"),0)\n+IF(AND(IFERROR(INDIRECT(\"'\"&$B$87&\"'!B7\")>1991,0),IFERROR(INDIRECT(\"'\"&$B$87&\"'!B7\")<2021,0)),INDIRECT(\"'\"&$B$87&\"'!BVO_2035\"),0)\n+IF(AND(IFERROR(INDIRECT(\"'\"&$B$88&\"'!B7\")>1991,0),IFERROR(INDIRECT(\"'\"&$B$88&\"'!B7\")<2021,0)),INDIRECT(\"'\"&$B$88&\"'!BVO_2035\"),0)\n+IF(AND(IFERROR(INDIRECT(\"'\"&$B$89&\"'!B7\")>1991,0),IFERROR(INDIRECT(\"'\"&$B$89&\"'!B7\")<2021,0)),INDIRECT(\"'\"&$B$89&\"'!BVO_2035\"),0)\n+IF(AND(IFERROR(INDIRECT(\"'\"&$B$90&\"'!B7\")>1991,0),IFERROR(INDIRECT(\"'\"&$B$90&\"'!B7\")<2021,0)),INDIRECT(\"'\"&$B$90&\"'!BVO_2035\"),0)\n+IF(AND(IFERROR(INDIRECT(\"'\"&$B$91&\"'!B7\")>1991,0),IFERROR(INDIRECT(\"'\"&$B$91&\"'!B7\")<2021,0)),INDIRECT(\"'\"&$B$91&\"'!BVO_2035\"),0)\n+IF(AND(IFERROR(INDIRECT(\"'\"&$B$92&\"'!B7\")>1991,0),IFERROR(INDIRECT(\"'\"&$B$92&\"'!B7\")<2021,0)),INDIRECT(\"'\"&$B$92&\"'!BVO_2035\"),0)\n+IF(AND(IFERROR(INDIRECT(\"'\"&$B$93&\"'!B7\")>1991,0),IFERROR(INDIRECT(\"'\"&$B$93&\"'!B7\")<2021,0)),INDIRECT(\"'\"&$B$93&\"'!BVO_2035\"),0)\n+IF(AND(IFERROR(INDIRECT(\"'\"&$B$94&\"'!B7\")>1991,0),IFERROR(INDIRECT(\"'\"&$B$94&\"'!B7\")<2021,0)),INDIRECT(\"'\"&$B$94&\"'!BVO_2035\"),0)\n+IF(AND(IFERROR(INDIRECT(\"'\"&$B$95&\"'!B7\")>1991,0),IFERROR(INDIRECT(\"'\"&$B$95&\"'!B7\")<2021,0)),INDIRECT(\"'\"&$B$95&\"'!BVO_2035\"),0)\n+IF(AND(IFERROR(INDIRECT(\"'\"&$B$96&\"'!B7\")>1991,0),IFERROR(INDIRECT(\"'\"&$B$96&\"'!B7\")<2021,0)),INDIRECT(\"'\"&$B$96&\"'!BVO_2035\"),0)\n+IF(AND(IFERROR(INDIRECT(\"'\"&$B$97&\"'!B7\")>1991,0),IFERROR(INDIRECT(\"'\"&$B$97&\"'!B7\")<2021,0)),INDIRECT(\"'\"&$B$97&\"'!BVO_2035\"),0)\n+IF(AND(IFERROR(INDIRECT(\"'\"&$B$98&\"'!B7\")>1991,0),IFERROR(INDIRECT(\"'\"&$B$98&\"'!B7\")<2021,0)),INDIRECT(\"'\"&$B$98&\"'!BVO_2035\"),0)\n+IF(AND(IFERROR(INDIRECT(\"'\"&$B$99&\"'!B7\")>1991,0),IFERROR(INDIRECT(\"'\"&$B$99&\"'!B7\")<2021,0)),INDIRECT(\"'\"&$B$99&\"'!BVO_2035\"),0)\n+IF(AND(IFERROR(INDIRECT(\"'\"&$B$100&\"'!B7\")>1991,0),IFERROR(INDIRECT(\"'\"&$B$100&\"'!B7\")<2021,0)),INDIRECT(\"'\"&$B$100&\"'!BVO_2035\"),0)\n+IF(AND(IFERROR(INDIRECT(\"'\"&$B$101&\"'!B7\")>1991,0),IFERROR(INDIRECT(\"'\"&$B$101&\"'!B7\")<2021,0)),INDIRECT(\"'\"&$B$101&\"'!BVO_2035\"),0)\n+IF(AND(IFERROR(INDIRECT(\"'\"&$B$102&\"'!B7\")>1991,0),IFERROR(INDIRECT(\"'\"&$B$102&\"'!B7\")<2021,0)),INDIRECT(\"'\"&$B$102&\"'!BVO_2035\"),0)\n+IF(AND(IFERROR(INDIRECT(\"'\"&$B$103&\"'!B7\")>1991,0),IFERROR(INDIRECT(\"'\"&$B$103&\"'!B7\")<2021,0)),INDIRECT(\"'\"&$B$103&\"'!BVO_2035\"),0)\n+IF(AND(IFERROR(INDIRECT(\"'\"&$B$104&\"'!B7\")>1991,0),IFERROR(INDIRECT(\"'\"&$B$104&\"'!B7\")<2021,0)),INDIRECT(\"'\"&$B$104&\"'!BVO_2035\"),0)\n+IF(AND(IFERROR(INDIRECT(\"'\"&$B$105&\"'!B7\")>1991,0),IFERROR(INDIRECT(\"'\"&$B$105&\"'!B7\")<2021,0)),INDIRECT(\"'\"&$B$105&\"'!BVO_2035\"),0)\n+IF(AND(IFERROR(INDIRECT(\"'\"&$B$106&\"'!B7\")>1991,0),IFERROR(INDIRECT(\"'\"&$B$106&\"'!B7\")<2021,0)),INDIRECT(\"'\"&$B$106&\"'!BVO_2035\"),0)\n+IF(AND(IFERROR(INDIRECT(\"'\"&$B$107&\"'!B7\")>1991,0),IFERROR(INDIRECT(\"'\"&$B$107&\"'!B7\")<2021,0)),INDIRECT(\"'\"&$B$107&\"'!BVO_2035\"),0)\n+IF(AND(IFERROR(INDIRECT(\"'\"&$B$108&\"'!B7\")>1991,0),IFERROR(INDIRECT(\"'\"&$B$108&\"'!B7\")<2021,0)),INDIRECT(\"'\"&$B$108&\"'!BVO_2035\"),0)\n+IF(AND(IFERROR(INDIRECT(\"'\"&$B$109&\"'!B7\")>1991,0),IFERROR(INDIRECT(\"'\"&$B$109&\"'!B7\")<2021,0)),INDIRECT(\"'\"&$B$109&\"'!BVO_2035\"),0)\n+IF(AND(IFERROR(INDIRECT(\"'\"&$B$110&\"'!B7\")>1991,0),IFERROR(INDIRECT(\"'\"&$B$110&\"'!B7\")<2021,0)),INDIRECT(\"'\"&$B$110&\"'!BVO_2035\"),0)\n+IF(AND(IFERROR(INDIRECT(\"'\"&$B$111&\"'!B7\")>1991,0),IFERROR(INDIRECT(\"'\"&$B$111&\"'!B7\")<2021,0)),INDIRECT(\"'\"&$B$111&\"'!BVO_2035\"),0)\n+IF(AND(IFERROR(INDIRECT(\"'\"&$B$112&\"'!B7\")>1991,0),IFERROR(INDIRECT(\"'\"&$B$112&\"'!B7\")<2021,0)),INDIRECT(\"'\"&$B$112&\"'!BVO_2035\"),0)\n+IF(AND(IFERROR(INDIRECT(\"'\"&$B$113&\"'!B7\")>1991,0),IFERROR(INDIRECT(\"'\"&$B$113&\"'!B7\")<2021,0)),INDIRECT(\"'\"&$B$113&\"'!BVO_2035\"),0)\n+IF(AND(IFERROR(INDIRECT(\"'\"&$B$114&\"'!B7\")>1991,0),IFERROR(INDIRECT(\"'\"&$B$114&\"'!B7\")<2021,0)),INDIRECT(\"'\"&$B$114&\"'!BVO_2035\"),0)\n+IF(AND(IFERROR(INDIRECT(\"'\"&$B$115&\"'!B7\")>1991,0),IFERROR(INDIRECT(\"'\"&$B$115&\"'!B7\")<2021,0)),INDIRECT(\"'\"&$B$115&\"'!BVO_2035\"),0)\n+IF(AND(IFERROR(INDIRECT(\"'\"&$B$116&\"'!B7\")>1991,0),IFERROR(INDIRECT(\"'\"&$B$116&\"'!B7\")<2021,0)),INDIRECT(\"'\"&$B$116&\"'!BVO_2035\"),0)\n+IF(AND(IFERROR(INDIRECT(\"'\"&$B$117&\"'!B7\")>1991,0),IFERROR(INDIRECT(\"'\"&$B$117&\"'!B7\")<2021,0)),INDIRECT(\"'\"&$B$117&\"'!BVO_2035\"),0)\n+IF(AND(IFERROR(INDIRECT(\"'\"&$B$118&\"'!B7\")>1991,0),IFERROR(INDIRECT(\"'\"&$B$118&\"'!B7\")<2021,0)),INDIRECT(\"'\"&$B$118&\"'!BVO_2035\"),0)\n+IF(AND(IFERROR(INDIRECT(\"'\"&$B$119&\"'!B7\")>1991,0),IFERROR(INDIRECT(\"'\"&$B$119&\"'!B7\")<2021,0)),INDIRECT(\"'\"&$B$119&\"'!BVO_2035\"),0)\n+IF(AND(IFERROR(INDIRECT(\"'\"&$B$120&\"'!B7\")>1991,0),IFERROR(INDIRECT(\"'\"&$B$120&\"'!B7\")<2021,0)),INDIRECT(\"'\"&$B$120&\"'!BVO_2035\"),0)\n+IF(AND(IFERROR(INDIRECT(\"'\"&$B$121&\"'!B7\")>1991,0),IFERROR(INDIRECT(\"'\"&$B$121&\"'!B7\")<2021,0)),INDIRECT(\"'\"&$B$121&\"'!BVO_2035\"),0)\n+IF(AND(IFERROR(INDIRECT(\"'\"&$B$122&\"'!B7\")>1991,0),IFERROR(INDIRECT(\"'\"&$B$122&\"'!B7\")<2021,0)),INDIRECT(\"'\"&$B$122&\"'!BVO_2035\"),0)\n+IF(AND(IFERROR(INDIRECT(\"'\"&$B$123&\"'!B7\")>1991,0),IFERROR(INDIRECT(\"'\"&$B$123&\"'!B7\")<2021,0)),INDIRECT(\"'\"&$B$123&\"'!BVO_2035\"),0)\n+IF(AND(IFERROR(INDIRECT(\"'\"&$B$124&\"'!B7\")>1991,0),IFERROR(INDIRECT(\"'\"&$B$124&\"'!B7\")<2021,0)),INDIRECT(\"'\"&$B$124&\"'!BVO_2035\"),0)","v":0},null,null,null,null,null,{"$f":"IF(AND(IFERROR(INDIRECT(\"'\"&$B$75&\"'!B7\")>1991,0),IFERROR(INDIRECT(\"'\"&$B$75&\"'!B7\")<2021,0)),INDIRECT(\"'\"&$B$75&\"'!BVO_2036\"),0)\n+IF(AND(IFERROR(INDIRECT(\"'\"&$B$76&\"'!B7\")>1991,0),IFERROR(INDIRECT(\"'\"&$B$76&\"'!B7\")<2021,0)),INDIRECT(\"'\"&$B$76&\"'!BVO_2036\"),0)\n+IF(AND(IFERROR(INDIRECT(\"'\"&$B$77&\"'!B7\")>1991,0),IFERROR(INDIRECT(\"'\"&$B$77&\"'!B7\")<2021,0)),INDIRECT(\"'\"&$B$77&\"'!BVO_2036\"),0)\n+IF(AND(IFERROR(INDIRECT(\"'\"&$B$78&\"'!B7\")>1991,0),IFERROR(INDIRECT(\"'\"&$B$78&\"'!B7\")<2021,0)),INDIRECT(\"'\"&$B$78&\"'!BVO_2036\"),0)\n+IF(AND(IFERROR(INDIRECT(\"'\"&$B$79&\"'!B7\")>1991,0),IFERROR(INDIRECT(\"'\"&$B$79&\"'!B7\")<2021,0)),INDIRECT(\"'\"&$B$79&\"'!BVO_2036\"),0)\n+IF(AND(IFERROR(INDIRECT(\"'\"&$B$80&\"'!B7\")>1991,0),IFERROR(INDIRECT(\"'\"&$B$80&\"'!B7\")<2021,0)),INDIRECT(\"'\"&$B$80&\"'!BVO_2036\"),0)\n+IF(AND(IFERROR(INDIRECT(\"'\"&$B$81&\"'!B7\")>1991,0),IFERROR(INDIRECT(\"'\"&$B$81&\"'!B7\")<2021,0)),INDIRECT(\"'\"&$B$81&\"'!BVO_2036\"),0)\n+IF(AND(IFERROR(INDIRECT(\"'\"&$B$82&\"'!B7\")>1991,0),IFERROR(INDIRECT(\"'\"&$B$82&\"'!B7\")<2021,0)),INDIRECT(\"'\"&$B$82&\"'!BVO_2036\"),0)\n+IF(AND(IFERROR(INDIRECT(\"'\"&$B$83&\"'!B7\")>1991,0),IFERROR(INDIRECT(\"'\"&$B$83&\"'!B7\")<2021,0)),INDIRECT(\"'\"&$B$83&\"'!BVO_2036\"),0)\n+IF(AND(IFERROR(INDIRECT(\"'\"&$B$84&\"'!B7\")>1991,0),IFERROR(INDIRECT(\"'\"&$B$84&\"'!B7\")<2021,0)),INDIRECT(\"'\"&$B$84&\"'!BVO_2036\"),0)\n+IF(AND(IFERROR(INDIRECT(\"'\"&$B$85&\"'!B7\")>1991,0),IFERROR(INDIRECT(\"'\"&$B$85&\"'!B7\")<2021,0)),INDIRECT(\"'\"&$B$85&\"'!BVO_2036\"),0)\n+IF(AND(IFERROR(INDIRECT(\"'\"&$B$86&\"'!B7\")>1991,0),IFERROR(INDIRECT(\"'\"&$B$86&\"'!B7\")<2021,0)),INDIRECT(\"'\"&$B$86&\"'!BVO_2036\"),0)\n+IF(AND(IFERROR(INDIRECT(\"'\"&$B$87&\"'!B7\")>1991,0),IFERROR(INDIRECT(\"'\"&$B$87&\"'!B7\")<2021,0)),INDIRECT(\"'\"&$B$87&\"'!BVO_2036\"),0)\n+IF(AND(IFERROR(INDIRECT(\"'\"&$B$88&\"'!B7\")>1991,0),IFERROR(INDIRECT(\"'\"&$B$88&\"'!B7\")<2021,0)),INDIRECT(\"'\"&$B$88&\"'!BVO_2036\"),0)\n+IF(AND(IFERROR(INDIRECT(\"'\"&$B$89&\"'!B7\")>1991,0),IFERROR(INDIRECT(\"'\"&$B$89&\"'!B7\")<2021,0)),INDIRECT(\"'\"&$B$89&\"'!BVO_2036\"),0)\n+IF(AND(IFERROR(INDIRECT(\"'\"&$B$90&\"'!B7\")>1991,0),IFERROR(INDIRECT(\"'\"&$B$90&\"'!B7\")<2021,0)),INDIRECT(\"'\"&$B$90&\"'!BVO_2036\"),0)\n+IF(AND(IFERROR(INDIRECT(\"'\"&$B$91&\"'!B7\")>1991,0),IFERROR(INDIRECT(\"'\"&$B$91&\"'!B7\")<2021,0)),INDIRECT(\"'\"&$B$91&\"'!BVO_2036\"),0)\n+IF(AND(IFERROR(INDIRECT(\"'\"&$B$92&\"'!B7\")>1991,0),IFERROR(INDIRECT(\"'\"&$B$92&\"'!B7\")<2021,0)),INDIRECT(\"'\"&$B$92&\"'!BVO_2036\"),0)\n+IF(AND(IFERROR(INDIRECT(\"'\"&$B$93&\"'!B7\")>1991,0),IFERROR(INDIRECT(\"'\"&$B$93&\"'!B7\")<2021,0)),INDIRECT(\"'\"&$B$93&\"'!BVO_2036\"),0)\n+IF(AND(IFERROR(INDIRECT(\"'\"&$B$94&\"'!B7\")>1991,0),IFERROR(INDIRECT(\"'\"&$B$94&\"'!B7\")<2021,0)),INDIRECT(\"'\"&$B$94&\"'!BVO_2036\"),0)\n+IF(AND(IFERROR(INDIRECT(\"'\"&$B$95&\"'!B7\")>1991,0),IFERROR(INDIRECT(\"'\"&$B$95&\"'!B7\")<2021,0)),INDIRECT(\"'\"&$B$95&\"'!BVO_2036\"),0)\n+IF(AND(IFERROR(INDIRECT(\"'\"&$B$96&\"'!B7\")>1991,0),IFERROR(INDIRECT(\"'\"&$B$96&\"'!B7\")<2021,0)),INDIRECT(\"'\"&$B$96&\"'!BVO_2036\"),0)\n+IF(AND(IFERROR(INDIRECT(\"'\"&$B$97&\"'!B7\")>1991,0),IFERROR(INDIRECT(\"'\"&$B$97&\"'!B7\")<2021,0)),INDIRECT(\"'\"&$B$97&\"'!BVO_2036\"),0)\n+IF(AND(IFERROR(INDIRECT(\"'\"&$B$98&\"'!B7\")>1991,0),IFERROR(INDIRECT(\"'\"&$B$98&\"'!B7\")<2021,0)),INDIRECT(\"'\"&$B$98&\"'!BVO_2036\"),0)\n+IF(AND(IFERROR(INDIRECT(\"'\"&$B$99&\"'!B7\")>1991,0),IFERROR(INDIRECT(\"'\"&$B$99&\"'!B7\")<2021,0)),INDIRECT(\"'\"&$B$99&\"'!BVO_2036\"),0)\n+IF(AND(IFERROR(INDIRECT(\"'\"&$B$100&\"'!B7\")>1991,0),IFERROR(INDIRECT(\"'\"&$B$100&\"'!B7\")<2021,0)),INDIRECT(\"'\"&$B$100&\"'!BVO_2036\"),0)\n+IF(AND(IFERROR(INDIRECT(\"'\"&$B$101&\"'!B7\")>1991,0),IFERROR(INDIRECT(\"'\"&$B$101&\"'!B7\")<2021,0)),INDIRECT(\"'\"&$B$101&\"'!BVO_2036\"),0)\n+IF(AND(IFERROR(INDIRECT(\"'\"&$B$102&\"'!B7\")>1991,0),IFERROR(INDIRECT(\"'\"&$B$102&\"'!B7\")<2021,0)),INDIRECT(\"'\"&$B$102&\"'!BVO_2036\"),0)\n+IF(AND(IFERROR(INDIRECT(\"'\"&$B$103&\"'!B7\")>1991,0),IFERROR(INDIRECT(\"'\"&$B$103&\"'!B7\")<2021,0)),INDIRECT(\"'\"&$B$103&\"'!BVO_2036\"),0)\n+IF(AND(IFERROR(INDIRECT(\"'\"&$B$104&\"'!B7\")>1991,0),IFERROR(INDIRECT(\"'\"&$B$104&\"'!B7\")<2021,0)),INDIRECT(\"'\"&$B$104&\"'!BVO_2036\"),0)\n+IF(AND(IFERROR(INDIRECT(\"'\"&$B$105&\"'!B7\")>1991,0),IFERROR(INDIRECT(\"'\"&$B$105&\"'!B7\")<2021,0)),INDIRECT(\"'\"&$B$105&\"'!BVO_2036\"),0)\n+IF(AND(IFERROR(INDIRECT(\"'\"&$B$106&\"'!B7\")>1991,0),IFERROR(INDIRECT(\"'\"&$B$106&\"'!B7\")<2021,0)),INDIRECT(\"'\"&$B$106&\"'!BVO_2036\"),0)\n+IF(AND(IFERROR(INDIRECT(\"'\"&$B$107&\"'!B7\")>1991,0),IFERROR(INDIRECT(\"'\"&$B$107&\"'!B7\")<2021,0)),INDIRECT(\"'\"&$B$107&\"'!BVO_2036\"),0)\n+IF(AND(IFERROR(INDIRECT(\"'\"&$B$108&\"'!B7\")>1991,0),IFERROR(INDIRECT(\"'\"&$B$108&\"'!B7\")<2021,0)),INDIRECT(\"'\"&$B$108&\"'!BVO_2036\"),0)\n+IF(AND(IFERROR(INDIRECT(\"'\"&$B$109&\"'!B7\")>1991,0),IFERROR(INDIRECT(\"'\"&$B$109&\"'!B7\")<2021,0)),INDIRECT(\"'\"&$B$109&\"'!BVO_2036\"),0)\n+IF(AND(IFERROR(INDIRECT(\"'\"&$B$110&\"'!B7\")>1991,0),IFERROR(INDIRECT(\"'\"&$B$110&\"'!B7\")<2021,0)),INDIRECT(\"'\"&$B$110&\"'!BVO_2036\"),0)\n+IF(AND(IFERROR(INDIRECT(\"'\"&$B$111&\"'!B7\")>1991,0),IFERROR(INDIRECT(\"'\"&$B$111&\"'!B7\")<2021,0)),INDIRECT(\"'\"&$B$111&\"'!BVO_2036\"),0)\n+IF(AND(IFERROR(INDIRECT(\"'\"&$B$112&\"'!B7\")>1991,0),IFERROR(INDIRECT(\"'\"&$B$112&\"'!B7\")<2021,0)),INDIRECT(\"'\"&$B$112&\"'!BVO_2036\"),0)\n+IF(AND(IFERROR(INDIRECT(\"'\"&$B$113&\"'!B7\")>1991,0),IFERROR(INDIRECT(\"'\"&$B$113&\"'!B7\")<2021,0)),INDIRECT(\"'\"&$B$113&\"'!BVO_2036\"),0)\n+IF(AND(IFERROR(INDIRECT(\"'\"&$B$114&\"'!B7\")>1991,0),IFERROR(INDIRECT(\"'\"&$B$114&\"'!B7\")<2021,0)),INDIRECT(\"'\"&$B$114&\"'!BVO_2036\"),0)\n+IF(AND(IFERROR(INDIRECT(\"'\"&$B$115&\"'!B7\")>1991,0),IFERROR(INDIRECT(\"'\"&$B$115&\"'!B7\")<2021,0)),INDIRECT(\"'\"&$B$115&\"'!BVO_2036\"),0)\n+IF(AND(IFERROR(INDIRECT(\"'\"&$B$116&\"'!B7\")>1991,0),IFERROR(INDIRECT(\"'\"&$B$116&\"'!B7\")<2021,0)),INDIRECT(\"'\"&$B$116&\"'!BVO_2036\"),0)\n+IF(AND(IFERROR(INDIRECT(\"'\"&$B$117&\"'!B7\")>1991,0),IFERROR(INDIRECT(\"'\"&$B$117&\"'!B7\")<2021,0)),INDIRECT(\"'\"&$B$117&\"'!BVO_2036\"),0)\n+IF(AND(IFERROR(INDIRECT(\"'\"&$B$118&\"'!B7\")>1991,0),IFERROR(INDIRECT(\"'\"&$B$118&\"'!B7\")<2021,0)),INDIRECT(\"'\"&$B$118&\"'!BVO_2036\"),0)\n+IF(AND(IFERROR(INDIRECT(\"'\"&$B$119&\"'!B7\")>1991,0),IFERROR(INDIRECT(\"'\"&$B$119&\"'!B7\")<2021,0)),INDIRECT(\"'\"&$B$119&\"'!BVO_2036\"),0)\n+IF(AND(IFERROR(INDIRECT(\"'\"&$B$120&\"'!B7\")>1991,0),IFERROR(INDIRECT(\"'\"&$B$120&\"'!B7\")<2021,0)),INDIRECT(\"'\"&$B$120&\"'!BVO_2036\"),0)\n+IF(AND(IFERROR(INDIRECT(\"'\"&$B$121&\"'!B7\")>1991,0),IFERROR(INDIRECT(\"'\"&$B$121&\"'!B7\")<2021,0)),INDIRECT(\"'\"&$B$121&\"'!BVO_2036\"),0)\n+IF(AND(IFERROR(INDIRECT(\"'\"&$B$122&\"'!B7\")>1991,0),IFERROR(INDIRECT(\"'\"&$B$122&\"'!B7\")<2021,0)),INDIRECT(\"'\"&$B$122&\"'!BVO_2036\"),0)\n+IF(AND(IFERROR(INDIRECT(\"'\"&$B$123&\"'!B7\")>1991,0),IFERROR(INDIRECT(\"'\"&$B$123&\"'!B7\")<2021,0)),INDIRECT(\"'\"&$B$123&\"'!BVO_2036\"),0)\n+IF(AND(IFERROR(INDIRECT(\"'\"&$B$124&\"'!B7\")>1991,0),IFERROR(INDIRECT(\"'\"&$B$124&\"'!B7\")<2021,0)),INDIRECT(\"'\"&$B$124&\"'!BVO_2036\"),0)","v":0},null,null,null,null,null,{"$f":"IF(AND(IFERROR(INDIRECT(\"'\"&$B$75&\"'!B7\")>1991,0),IFERROR(INDIRECT(\"'\"&$B$75&\"'!B7\")<2021,0)),INDIRECT(\"'\"&$B$75&\"'!BVO_2037\"),0)\n+IF(AND(IFERROR(INDIRECT(\"'\"&$B$76&\"'!B7\")>1991,0),IFERROR(INDIRECT(\"'\"&$B$76&\"'!B7\")<2021,0)),INDIRECT(\"'\"&$B$76&\"'!BVO_2037\"),0)\n+IF(AND(IFERROR(INDIRECT(\"'\"&$B$77&\"'!B7\")>1991,0),IFERROR(INDIRECT(\"'\"&$B$77&\"'!B7\")<2021,0)),INDIRECT(\"'\"&$B$77&\"'!BVO_2037\"),0)\n+IF(AND(IFERROR(INDIRECT(\"'\"&$B$78&\"'!B7\")>1991,0),IFERROR(INDIRECT(\"'\"&$B$78&\"'!B7\")<2021,0)),INDIRECT(\"'\"&$B$78&\"'!BVO_2037\"),0)\n+IF(AND(IFERROR(INDIRECT(\"'\"&$B$79&\"'!B7\")>1991,0),IFERROR(INDIRECT(\"'\"&$B$79&\"'!B7\")<2021,0)),INDIRECT(\"'\"&$B$79&\"'!BVO_2037\"),0)\n+IF(AND(IFERROR(INDIRECT(\"'\"&$B$80&\"'!B7\")>1991,0),IFERROR(INDIRECT(\"'\"&$B$80&\"'!B7\")<2021,0)),INDIRECT(\"'\"&$B$80&\"'!BVO_2037\"),0)\n+IF(AND(IFERROR(INDIRECT(\"'\"&$B$81&\"'!B7\")>1991,0),IFERROR(INDIRECT(\"'\"&$B$81&\"'!B7\")<2021,0)),INDIRECT(\"'\"&$B$81&\"'!BVO_2037\"),0)\n+IF(AND(IFERROR(INDIRECT(\"'\"&$B$82&\"'!B7\")>1991,0),IFERROR(INDIRECT(\"'\"&$B$82&\"'!B7\")<2021,0)),INDIRECT(\"'\"&$B$82&\"'!BVO_2037\"),0)\n+IF(AND(IFERROR(INDIRECT(\"'\"&$B$83&\"'!B7\")>1991,0),IFERROR(INDIRECT(\"'\"&$B$83&\"'!B7\")<2021,0)),INDIRECT(\"'\"&$B$83&\"'!BVO_2037\"),0)\n+IF(AND(IFERROR(INDIRECT(\"'\"&$B$84&\"'!B7\")>1991,0),IFERROR(INDIRECT(\"'\"&$B$84&\"'!B7\")<2021,0)),INDIRECT(\"'\"&$B$84&\"'!BVO_2037\"),0)\n+IF(AND(IFERROR(INDIRECT(\"'\"&$B$85&\"'!B7\")>1991,0),IFERROR(INDIRECT(\"'\"&$B$85&\"'!B7\")<2021,0)),INDIRECT(\"'\"&$B$85&\"'!BVO_2037\"),0)\n+IF(AND(IFERROR(INDIRECT(\"'\"&$B$86&\"'!B7\")>1991,0),IFERROR(INDIRECT(\"'\"&$B$86&\"'!B7\")<2021,0)),INDIRECT(\"'\"&$B$86&\"'!BVO_2037\"),0)\n+IF(AND(IFERROR(INDIRECT(\"'\"&$B$87&\"'!B7\")>1991,0),IFERROR(INDIRECT(\"'\"&$B$87&\"'!B7\")<2021,0)),INDIRECT(\"'\"&$B$87&\"'!BVO_2037\"),0)\n+IF(AND(IFERROR(INDIRECT(\"'\"&$B$88&\"'!B7\")>1991,0),IFERROR(INDIRECT(\"'\"&$B$88&\"'!B7\")<2021,0)),INDIRECT(\"'\"&$B$88&\"'!BVO_2037\"),0)\n+IF(AND(IFERROR(INDIRECT(\"'\"&$B$89&\"'!B7\")>1991,0),IFERROR(INDIRECT(\"'\"&$B$89&\"'!B7\")<2021,0)),INDIRECT(\"'\"&$B$89&\"'!BVO_2037\"),0)\n+IF(AND(IFERROR(INDIRECT(\"'\"&$B$90&\"'!B7\")>1991,0),IFERROR(INDIRECT(\"'\"&$B$90&\"'!B7\")<2021,0)),INDIRECT(\"'\"&$B$90&\"'!BVO_2037\"),0)\n+IF(AND(IFERROR(INDIRECT(\"'\"&$B$91&\"'!B7\")>1991,0),IFERROR(INDIRECT(\"'\"&$B$91&\"'!B7\")<2021,0)),INDIRECT(\"'\"&$B$91&\"'!BVO_2037\"),0)\n+IF(AND(IFERROR(INDIRECT(\"'\"&$B$92&\"'!B7\")>1991,0),IFERROR(INDIRECT(\"'\"&$B$92&\"'!B7\")<2021,0)),INDIRECT(\"'\"&$B$92&\"'!BVO_2037\"),0)\n+IF(AND(IFERROR(INDIRECT(\"'\"&$B$93&\"'!B7\")>1991,0),IFERROR(INDIRECT(\"'\"&$B$93&\"'!B7\")<2021,0)),INDIRECT(\"'\"&$B$93&\"'!BVO_2037\"),0)\n+IF(AND(IFERROR(INDIRECT(\"'\"&$B$94&\"'!B7\")>1991,0),IFERROR(INDIRECT(\"'\"&$B$94&\"'!B7\")<2021,0)),INDIRECT(\"'\"&$B$94&\"'!BVO_2037\"),0)\n+IF(AND(IFERROR(INDIRECT(\"'\"&$B$95&\"'!B7\")>1991,0),IFERROR(INDIRECT(\"'\"&$B$95&\"'!B7\")<2021,0)),INDIRECT(\"'\"&$B$95&\"'!BVO_2037\"),0)\n+IF(AND(IFERROR(INDIRECT(\"'\"&$B$96&\"'!B7\")>1991,0),IFERROR(INDIRECT(\"'\"&$B$96&\"'!B7\")<2021,0)),INDIRECT(\"'\"&$B$96&\"'!BVO_2037\"),0)\n+IF(AND(IFERROR(INDIRECT(\"'\"&$B$97&\"'!B7\")>1991,0),IFERROR(INDIRECT(\"'\"&$B$97&\"'!B7\")<2021,0)),INDIRECT(\"'\"&$B$97&\"'!BVO_2037\"),0)\n+IF(AND(IFERROR(INDIRECT(\"'\"&$B$98&\"'!B7\")>1991,0),IFERROR(INDIRECT(\"'\"&$B$98&\"'!B7\")<2021,0)),INDIRECT(\"'\"&$B$98&\"'!BVO_2037\"),0)\n+IF(AND(IFERROR(INDIRECT(\"'\"&$B$99&\"'!B7\")>1991,0),IFERROR(INDIRECT(\"'\"&$B$99&\"'!B7\")<2021,0)),INDIRECT(\"'\"&$B$99&\"'!BVO_2037\"),0)\n+IF(AND(IFERROR(INDIRECT(\"'\"&$B$100&\"'!B7\")>1991,0),IFERROR(INDIRECT(\"'\"&$B$100&\"'!B7\")<2021,0)),INDIRECT(\"'\"&$B$100&\"'!BVO_2037\"),0)\n+IF(AND(IFERROR(INDIRECT(\"'\"&$B$101&\"'!B7\")>1991,0),IFERROR(INDIRECT(\"'\"&$B$101&\"'!B7\")<2021,0)),INDIRECT(\"'\"&$B$101&\"'!BVO_2037\"),0)\n+IF(AND(IFERROR(INDIRECT(\"'\"&$B$102&\"'!B7\")>1991,0),IFERROR(INDIRECT(\"'\"&$B$102&\"'!B7\")<2021,0)),INDIRECT(\"'\"&$B$102&\"'!BVO_2037\"),0)\n+IF(AND(IFERROR(INDIRECT(\"'\"&$B$103&\"'!B7\")>1991,0),IFERROR(INDIRECT(\"'\"&$B$103&\"'!B7\")<2021,0)),INDIRECT(\"'\"&$B$103&\"'!BVO_2037\"),0)\n+IF(AND(IFERROR(INDIRECT(\"'\"&$B$104&\"'!B7\")>1991,0),IFERROR(INDIRECT(\"'\"&$B$104&\"'!B7\")<2021,0)),INDIRECT(\"'\"&$B$104&\"'!BVO_2037\"),0)\n+IF(AND(IFERROR(INDIRECT(\"'\"&$B$105&\"'!B7\")>1991,0),IFERROR(INDIRECT(\"'\"&$B$105&\"'!B7\")<2021,0)),INDIRECT(\"'\"&$B$105&\"'!BVO_2037\"),0)\n+IF(AND(IFERROR(INDIRECT(\"'\"&$B$106&\"'!B7\")>1991,0),IFERROR(INDIRECT(\"'\"&$B$106&\"'!B7\")<2021,0)),INDIRECT(\"'\"&$B$106&\"'!BVO_2037\"),0)\n+IF(AND(IFERROR(INDIRECT(\"'\"&$B$107&\"'!B7\")>1991,0),IFERROR(INDIRECT(\"'\"&$B$107&\"'!B7\")<2021,0)),INDIRECT(\"'\"&$B$107&\"'!BVO_2037\"),0)\n+IF(AND(IFERROR(INDIRECT(\"'\"&$B$108&\"'!B7\")>1991,0),IFERROR(INDIRECT(\"'\"&$B$108&\"'!B7\")<2021,0)),INDIRECT(\"'\"&$B$108&\"'!BVO_2037\"),0)\n+IF(AND(IFERROR(INDIRECT(\"'\"&$B$109&\"'!B7\")>1991,0),IFERROR(INDIRECT(\"'\"&$B$109&\"'!B7\")<2021,0)),INDIRECT(\"'\"&$B$109&\"'!BVO_2037\"),0)\n+IF(AND(IFERROR(INDIRECT(\"'\"&$B$110&\"'!B7\")>1991,0),IFERROR(INDIRECT(\"'\"&$B$110&\"'!B7\")<2021,0)),INDIRECT(\"'\"&$B$110&\"'!BVO_2037\"),0)\n+IF(AND(IFERROR(INDIRECT(\"'\"&$B$111&\"'!B7\")>1991,0),IFERROR(INDIRECT(\"'\"&$B$111&\"'!B7\")<2021,0)),INDIRECT(\"'\"&$B$111&\"'!BVO_2037\"),0)\n+IF(AND(IFERROR(INDIRECT(\"'\"&$B$112&\"'!B7\")>1991,0),IFERROR(INDIRECT(\"'\"&$B$112&\"'!B7\")<2021,0)),INDIRECT(\"'\"&$B$112&\"'!BVO_2037\"),0)\n+IF(AND(IFERROR(INDIRECT(\"'\"&$B$113&\"'!B7\")>1991,0),IFERROR(INDIRECT(\"'\"&$B$113&\"'!B7\")<2021,0)),INDIRECT(\"'\"&$B$113&\"'!BVO_2037\"),0)\n+IF(AND(IFERROR(INDIRECT(\"'\"&$B$114&\"'!B7\")>1991,0),IFERROR(INDIRECT(\"'\"&$B$114&\"'!B7\")<2021,0)),INDIRECT(\"'\"&$B$114&\"'!BVO_2037\"),0)\n+IF(AND(IFERROR(INDIRECT(\"'\"&$B$115&\"'!B7\")>1991,0),IFERROR(INDIRECT(\"'\"&$B$115&\"'!B7\")<2021,0)),INDIRECT(\"'\"&$B$115&\"'!BVO_2037\"),0)\n+IF(AND(IFERROR(INDIRECT(\"'\"&$B$116&\"'!B7\")>1991,0),IFERROR(INDIRECT(\"'\"&$B$116&\"'!B7\")<2021,0)),INDIRECT(\"'\"&$B$116&\"'!BVO_2037\"),0)\n+IF(AND(IFERROR(INDIRECT(\"'\"&$B$117&\"'!B7\")>1991,0),IFERROR(INDIRECT(\"'\"&$B$117&\"'!B7\")<2021,0)),INDIRECT(\"'\"&$B$117&\"'!BVO_2037\"),0)\n+IF(AND(IFERROR(INDIRECT(\"'\"&$B$118&\"'!B7\")>1991,0),IFERROR(INDIRECT(\"'\"&$B$118&\"'!B7\")<2021,0)),INDIRECT(\"'\"&$B$118&\"'!BVO_2037\"),0)\n+IF(AND(IFERROR(INDIRECT(\"'\"&$B$119&\"'!B7\")>1991,0),IFERROR(INDIRECT(\"'\"&$B$119&\"'!B7\")<2021,0)),INDIRECT(\"'\"&$B$119&\"'!BVO_2037\"),0)\n+IF(AND(IFERROR(INDIRECT(\"'\"&$B$120&\"'!B7\")>1991,0),IFERROR(INDIRECT(\"'\"&$B$120&\"'!B7\")<2021,0)),INDIRECT(\"'\"&$B$120&\"'!BVO_2037\"),0)\n+IF(AND(IFERROR(INDIRECT(\"'\"&$B$121&\"'!B7\")>1991,0),IFERROR(INDIRECT(\"'\"&$B$121&\"'!B7\")<2021,0)),INDIRECT(\"'\"&$B$121&\"'!BVO_2037\"),0)\n+IF(AND(IFERROR(INDIRECT(\"'\"&$B$122&\"'!B7\")>1991,0),IFERROR(INDIRECT(\"'\"&$B$122&\"'!B7\")<2021,0)),INDIRECT(\"'\"&$B$122&\"'!BVO_2037\"),0)\n+IF(AND(IFERROR(INDIRECT(\"'\"&$B$123&\"'!B7\")>1991,0),IFERROR(INDIRECT(\"'\"&$B$123&\"'!B7\")<2021,0)),INDIRECT(\"'\"&$B$123&\"'!BVO_2037\"),0)\n+IF(AND(IFERROR(INDIRECT(\"'\"&$B$124&\"'!B7\")>1991,0),IFERROR(INDIRECT(\"'\"&$B$124&\"'!B7\")<2021,0)),INDIRECT(\"'\"&$B$124&\"'!BVO_2037\"),0)","v":0},null,null,null,null,null,{"$f":"IF(AND(IFERROR(INDIRECT(\"'\"&$B$75&\"'!B7\")>1991,0),IFERROR(INDIRECT(\"'\"&$B$75&\"'!B7\")<2021,0)),INDIRECT(\"'\"&$B$75&\"'!BVO_2038\"),0)\n+IF(AND(IFERROR(INDIRECT(\"'\"&$B$76&\"'!B7\")>1991,0),IFERROR(INDIRECT(\"'\"&$B$76&\"'!B7\")<2021,0)),INDIRECT(\"'\"&$B$76&\"'!BVO_2038\"),0)\n+IF(AND(IFERROR(INDIRECT(\"'\"&$B$77&\"'!B7\")>1991,0),IFERROR(INDIRECT(\"'\"&$B$77&\"'!B7\")<2021,0)),INDIRECT(\"'\"&$B$77&\"'!BVO_2038\"),0)\n+IF(AND(IFERROR(INDIRECT(\"'\"&$B$78&\"'!B7\")>1991,0),IFERROR(INDIRECT(\"'\"&$B$78&\"'!B7\")<2021,0)),INDIRECT(\"'\"&$B$78&\"'!BVO_2038\"),0)\n+IF(AND(IFERROR(INDIRECT(\"'\"&$B$79&\"'!B7\")>1991,0),IFERROR(INDIRECT(\"'\"&$B$79&\"'!B7\")<2021,0)),INDIRECT(\"'\"&$B$79&\"'!BVO_2038\"),0)\n+IF(AND(IFERROR(INDIRECT(\"'\"&$B$80&\"'!B7\")>1991,0),IFERROR(INDIRECT(\"'\"&$B$80&\"'!B7\")<2021,0)),INDIRECT(\"'\"&$B$80&\"'!BVO_2038\"),0)\n+IF(AND(IFERROR(INDIRECT(\"'\"&$B$81&\"'!B7\")>1991,0),IFERROR(INDIRECT(\"'\"&$B$81&\"'!B7\")<2021,0)),INDIRECT(\"'\"&$B$81&\"'!BVO_2038\"),0)\n+IF(AND(IFERROR(INDIRECT(\"'\"&$B$82&\"'!B7\")>1991,0),IFERROR(INDIRECT(\"'\"&$B$82&\"'!B7\")<2021,0)),INDIRECT(\"'\"&$B$82&\"'!BVO_2038\"),0)\n+IF(AND(IFERROR(INDIRECT(\"'\"&$B$83&\"'!B7\")>1991,0),IFERROR(INDIRECT(\"'\"&$B$83&\"'!B7\")<2021,0)),INDIRECT(\"'\"&$B$83&\"'!BVO_2038\"),0)\n+IF(AND(IFERROR(INDIRECT(\"'\"&$B$84&\"'!B7\")>1991,0),IFERROR(INDIRECT(\"'\"&$B$84&\"'!B7\")<2021,0)),INDIRECT(\"'\"&$B$84&\"'!BVO_2038\"),0)\n+IF(AND(IFERROR(INDIRECT(\"'\"&$B$85&\"'!B7\")>1991,0),IFERROR(INDIRECT(\"'\"&$B$85&\"'!B7\")<2021,0)),INDIRECT(\"'\"&$B$85&\"'!BVO_2038\"),0)\n+IF(AND(IFERROR(INDIRECT(\"'\"&$B$86&\"'!B7\")>1991,0),IFERROR(INDIRECT(\"'\"&$B$86&\"'!B7\")<2021,0)),INDIRECT(\"'\"&$B$86&\"'!BVO_2038\"),0)\n+IF(AND(IFERROR(INDIRECT(\"'\"&$B$87&\"'!B7\")>1991,0),IFERROR(INDIRECT(\"'\"&$B$87&\"'!B7\")<2021,0)),INDIRECT(\"'\"&$B$87&\"'!BVO_2038\"),0)\n+IF(AND(IFERROR(INDIRECT(\"'\"&$B$88&\"'!B7\")>1991,0),IFERROR(INDIRECT(\"'\"&$B$88&\"'!B7\")<2021,0)),INDIRECT(\"'\"&$B$88&\"'!BVO_2038\"),0)\n+IF(AND(IFERROR(INDIRECT(\"'\"&$B$89&\"'!B7\")>1991,0),IFERROR(INDIRECT(\"'\"&$B$89&\"'!B7\")<2021,0)),INDIRECT(\"'\"&$B$89&\"'!BVO_2038\"),0)\n+IF(AND(IFERROR(INDIRECT(\"'\"&$B$90&\"'!B7\")>1991,0),IFERROR(INDIRECT(\"'\"&$B$90&\"'!B7\")<2021,0)),INDIRECT(\"'\"&$B$90&\"'!BVO_2038\"),0)\n+IF(AND(IFERROR(INDIRECT(\"'\"&$B$91&\"'!B7\")>1991,0),IFERROR(INDIRECT(\"'\"&$B$91&\"'!B7\")<2021,0)),INDIRECT(\"'\"&$B$91&\"'!BVO_2038\"),0)\n+IF(AND(IFERROR(INDIRECT(\"'\"&$B$92&\"'!B7\")>1991,0),IFERROR(INDIRECT(\"'\"&$B$92&\"'!B7\")<2021,0)),INDIRECT(\"'\"&$B$92&\"'!BVO_2038\"),0)\n+IF(AND(IFERROR(INDIRECT(\"'\"&$B$93&\"'!B7\")>1991,0),IFERROR(INDIRECT(\"'\"&$B$93&\"'!B7\")<2021,0)),INDIRECT(\"'\"&$B$93&\"'!BVO_2038\"),0)\n+IF(AND(IFERROR(INDIRECT(\"'\"&$B$94&\"'!B7\")>1991,0),IFERROR(INDIRECT(\"'\"&$B$94&\"'!B7\")<2021,0)),INDIRECT(\"'\"&$B$94&\"'!BVO_2038\"),0)\n+IF(AND(IFERROR(INDIRECT(\"'\"&$B$95&\"'!B7\")>1991,0),IFERROR(INDIRECT(\"'\"&$B$95&\"'!B7\")<2021,0)),INDIRECT(\"'\"&$B$95&\"'!BVO_2038\"),0)\n+IF(AND(IFERROR(INDIRECT(\"'\"&$B$96&\"'!B7\")>1991,0),IFERROR(INDIRECT(\"'\"&$B$96&\"'!B7\")<2021,0)),INDIRECT(\"'\"&$B$96&\"'!BVO_2038\"),0)\n+IF(AND(IFERROR(INDIRECT(\"'\"&$B$97&\"'!B7\")>1991,0),IFERROR(INDIRECT(\"'\"&$B$97&\"'!B7\")<2021,0)),INDIRECT(\"'\"&$B$97&\"'!BVO_2038\"),0)\n+IF(AND(IFERROR(INDIRECT(\"'\"&$B$98&\"'!B7\")>1991,0),IFERROR(INDIRECT(\"'\"&$B$98&\"'!B7\")<2021,0)),INDIRECT(\"'\"&$B$98&\"'!BVO_2038\"),0)\n+IF(AND(IFERROR(INDIRECT(\"'\"&$B$99&\"'!B7\")>1991,0),IFERROR(INDIRECT(\"'\"&$B$99&\"'!B7\")<2021,0)),INDIRECT(\"'\"&$B$99&\"'!BVO_2038\"),0)\n+IF(AND(IFERROR(INDIRECT(\"'\"&$B$100&\"'!B7\")>1991,0),IFERROR(INDIRECT(\"'\"&$B$100&\"'!B7\")<2021,0)),INDIRECT(\"'\"&$B$100&\"'!BVO_2038\"),0)\n+IF(AND(IFERROR(INDIRECT(\"'\"&$B$101&\"'!B7\")>1991,0),IFERROR(INDIRECT(\"'\"&$B$101&\"'!B7\")<2021,0)),INDIRECT(\"'\"&$B$101&\"'!BVO_2038\"),0)\n+IF(AND(IFERROR(INDIRECT(\"'\"&$B$102&\"'!B7\")>1991,0),IFERROR(INDIRECT(\"'\"&$B$102&\"'!B7\")<2021,0)),INDIRECT(\"'\"&$B$102&\"'!BVO_2038\"),0)\n+IF(AND(IFERROR(INDIRECT(\"'\"&$B$103&\"'!B7\")>1991,0),IFERROR(INDIRECT(\"'\"&$B$103&\"'!B7\")<2021,0)),INDIRECT(\"'\"&$B$103&\"'!BVO_2038\"),0)\n+IF(AND(IFERROR(INDIRECT(\"'\"&$B$104&\"'!B7\")>1991,0),IFERROR(INDIRECT(\"'\"&$B$104&\"'!B7\")<2021,0)),INDIRECT(\"'\"&$B$104&\"'!BVO_2038\"),0)\n+IF(AND(IFERROR(INDIRECT(\"'\"&$B$105&\"'!B7\")>1991,0),IFERROR(INDIRECT(\"'\"&$B$105&\"'!B7\")<2021,0)),INDIRECT(\"'\"&$B$105&\"'!BVO_2038\"),0)\n+IF(AND(IFERROR(INDIRECT(\"'\"&$B$106&\"'!B7\")>1991,0),IFERROR(INDIRECT(\"'\"&$B$106&\"'!B7\")<2021,0)),INDIRECT(\"'\"&$B$106&\"'!BVO_2038\"),0)\n+IF(AND(IFERROR(INDIRECT(\"'\"&$B$107&\"'!B7\")>1991,0),IFERROR(INDIRECT(\"'\"&$B$107&\"'!B7\")<2021,0)),INDIRECT(\"'\"&$B$107&\"'!BVO_2038\"),0)\n+IF(AND(IFERROR(INDIRECT(\"'\"&$B$108&\"'!B7\")>1991,0),IFERROR(INDIRECT(\"'\"&$B$108&\"'!B7\")<2021,0)),INDIRECT(\"'\"&$B$108&\"'!BVO_2038\"),0)\n+IF(AND(IFERROR(INDIRECT(\"'\"&$B$109&\"'!B7\")>1991,0),IFERROR(INDIRECT(\"'\"&$B$109&\"'!B7\")<2021,0)),INDIRECT(\"'\"&$B$109&\"'!BVO_2038\"),0)\n+IF(AND(IFERROR(INDIRECT(\"'\"&$B$110&\"'!B7\")>1991,0),IFERROR(INDIRECT(\"'\"&$B$110&\"'!B7\")<2021,0)),INDIRECT(\"'\"&$B$110&\"'!BVO_2038\"),0)\n+IF(AND(IFERROR(INDIRECT(\"'\"&$B$111&\"'!B7\")>1991,0),IFERROR(INDIRECT(\"'\"&$B$111&\"'!B7\")<2021,0)),INDIRECT(\"'\"&$B$111&\"'!BVO_2038\"),0)\n+IF(AND(IFERROR(INDIRECT(\"'\"&$B$112&\"'!B7\")>1991,0),IFERROR(INDIRECT(\"'\"&$B$112&\"'!B7\")<2021,0)),INDIRECT(\"'\"&$B$112&\"'!BVO_2038\"),0)\n+IF(AND(IFERROR(INDIRECT(\"'\"&$B$113&\"'!B7\")>1991,0),IFERROR(INDIRECT(\"'\"&$B$113&\"'!B7\")<2021,0)),INDIRECT(\"'\"&$B$113&\"'!BVO_2038\"),0)\n+IF(AND(IFERROR(INDIRECT(\"'\"&$B$114&\"'!B7\")>1991,0),IFERROR(INDIRECT(\"'\"&$B$114&\"'!B7\")<2021,0)),INDIRECT(\"'\"&$B$114&\"'!BVO_2038\"),0)\n+IF(AND(IFERROR(INDIRECT(\"'\"&$B$115&\"'!B7\")>1991,0),IFERROR(INDIRECT(\"'\"&$B$115&\"'!B7\")<2021,0)),INDIRECT(\"'\"&$B$115&\"'!BVO_2038\"),0)\n+IF(AND(IFERROR(INDIRECT(\"'\"&$B$116&\"'!B7\")>1991,0),IFERROR(INDIRECT(\"'\"&$B$116&\"'!B7\")<2021,0)),INDIRECT(\"'\"&$B$116&\"'!BVO_2038\"),0)\n+IF(AND(IFERROR(INDIRECT(\"'\"&$B$117&\"'!B7\")>1991,0),IFERROR(INDIRECT(\"'\"&$B$117&\"'!B7\")<2021,0)),INDIRECT(\"'\"&$B$117&\"'!BVO_2038\"),0)\n+IF(AND(IFERROR(INDIRECT(\"'\"&$B$118&\"'!B7\")>1991,0),IFERROR(INDIRECT(\"'\"&$B$118&\"'!B7\")<2021,0)),INDIRECT(\"'\"&$B$118&\"'!BVO_2038\"),0)\n+IF(AND(IFERROR(INDIRECT(\"'\"&$B$119&\"'!B7\")>1991,0),IFERROR(INDIRECT(\"'\"&$B$119&\"'!B7\")<2021,0)),INDIRECT(\"'\"&$B$119&\"'!BVO_2038\"),0)\n+IF(AND(IFERROR(INDIRECT(\"'\"&$B$120&\"'!B7\")>1991,0),IFERROR(INDIRECT(\"'\"&$B$120&\"'!B7\")<2021,0)),INDIRECT(\"'\"&$B$120&\"'!BVO_2038\"),0)\n+IF(AND(IFERROR(INDIRECT(\"'\"&$B$121&\"'!B7\")>1991,0),IFERROR(INDIRECT(\"'\"&$B$121&\"'!B7\")<2021,0)),INDIRECT(\"'\"&$B$121&\"'!BVO_2038\"),0)\n+IF(AND(IFERROR(INDIRECT(\"'\"&$B$122&\"'!B7\")>1991,0),IFERROR(INDIRECT(\"'\"&$B$122&\"'!B7\")<2021,0)),INDIRECT(\"'\"&$B$122&\"'!BVO_2038\"),0)\n+IF(AND(IFERROR(INDIRECT(\"'\"&$B$123&\"'!B7\")>1991,0),IFERROR(INDIRECT(\"'\"&$B$123&\"'!B7\")<2021,0)),INDIRECT(\"'\"&$B$123&\"'!BVO_2038\"),0)\n+IF(AND(IFERROR(INDIRECT(\"'\"&$B$124&\"'!B7\")>1991,0),IFERROR(INDIRECT(\"'\"&$B$124&\"'!B7\")<2021,0)),INDIRECT(\"'\"&$B$124&\"'!BVO_2038\"),0)","v":0},null,null,null,null,null,{"$f":"IF(AND(IFERROR(INDIRECT(\"'\"&$B$75&\"'!B7\")>1991,0),IFERROR(INDIRECT(\"'\"&$B$75&\"'!B7\")<2021,0)),INDIRECT(\"'\"&$B$75&\"'!BVO_2039\"),0)\n+IF(AND(IFERROR(INDIRECT(\"'\"&$B$76&\"'!B7\")>1991,0),IFERROR(INDIRECT(\"'\"&$B$76&\"'!B7\")<2021,0)),INDIRECT(\"'\"&$B$76&\"'!BVO_2039\"),0)\n+IF(AND(IFERROR(INDIRECT(\"'\"&$B$77&\"'!B7\")>1991,0),IFERROR(INDIRECT(\"'\"&$B$77&\"'!B7\")<2021,0)),INDIRECT(\"'\"&$B$77&\"'!BVO_2039\"),0)\n+IF(AND(IFERROR(INDIRECT(\"'\"&$B$78&\"'!B7\")>1991,0),IFERROR(INDIRECT(\"'\"&$B$78&\"'!B7\")<2021,0)),INDIRECT(\"'\"&$B$78&\"'!BVO_2039\"),0)\n+IF(AND(IFERROR(INDIRECT(\"'\"&$B$79&\"'!B7\")>1991,0),IFERROR(INDIRECT(\"'\"&$B$79&\"'!B7\")<2021,0)),INDIRECT(\"'\"&$B$79&\"'!BVO_2039\"),0)\n+IF(AND(IFERROR(INDIRECT(\"'\"&$B$80&\"'!B7\")>1991,0),IFERROR(INDIRECT(\"'\"&$B$80&\"'!B7\")<2021,0)),INDIRECT(\"'\"&$B$80&\"'!BVO_2039\"),0)\n+IF(AND(IFERROR(INDIRECT(\"'\"&$B$81&\"'!B7\")>1991,0),IFERROR(INDIRECT(\"'\"&$B$81&\"'!B7\")<2021,0)),INDIRECT(\"'\"&$B$81&\"'!BVO_2039\"),0)\n+IF(AND(IFERROR(INDIRECT(\"'\"&$B$82&\"'!B7\")>1991,0),IFERROR(INDIRECT(\"'\"&$B$82&\"'!B7\")<2021,0)),INDIRECT(\"'\"&$B$82&\"'!BVO_2039\"),0)\n+IF(AND(IFERROR(INDIRECT(\"'\"&$B$83&\"'!B7\")>1991,0),IFERROR(INDIRECT(\"'\"&$B$83&\"'!B7\")<2021,0)),INDIRECT(\"'\"&$B$83&\"'!BVO_2039\"),0)\n+IF(AND(IFERROR(INDIRECT(\"'\"&$B$84&\"'!B7\")>1991,0),IFERROR(INDIRECT(\"'\"&$B$84&\"'!B7\")<2021,0)),INDIRECT(\"'\"&$B$84&\"'!BVO_2039\"),0)\n+IF(AND(IFERROR(INDIRECT(\"'\"&$B$85&\"'!B7\")>1991,0),IFERROR(INDIRECT(\"'\"&$B$85&\"'!B7\")<2021,0)),INDIRECT(\"'\"&$B$85&\"'!BVO_2039\"),0)\n+IF(AND(IFERROR(INDIRECT(\"'\"&$B$86&\"'!B7\")>1991,0),IFERROR(INDIRECT(\"'\"&$B$86&\"'!B7\")<2021,0)),INDIRECT(\"'\"&$B$86&\"'!BVO_2039\"),0)\n+IF(AND(IFERROR(INDIRECT(\"'\"&$B$87&\"'!B7\")>1991,0),IFERROR(INDIRECT(\"'\"&$B$87&\"'!B7\")<2021,0)),INDIRECT(\"'\"&$B$87&\"'!BVO_2039\"),0)\n+IF(AND(IFERROR(INDIRECT(\"'\"&$B$88&\"'!B7\")>1991,0),IFERROR(INDIRECT(\"'\"&$B$88&\"'!B7\")<2021,0)),INDIRECT(\"'\"&$B$88&\"'!BVO_2039\"),0)\n+IF(AND(IFERROR(INDIRECT(\"'\"&$B$89&\"'!B7\")>1991,0),IFERROR(INDIRECT(\"'\"&$B$89&\"'!B7\")<2021,0)),INDIRECT(\"'\"&$B$89&\"'!BVO_2039\"),0)\n+IF(AND(IFERROR(INDIRECT(\"'\"&$B$90&\"'!B7\")>1991,0),IFERROR(INDIRECT(\"'\"&$B$90&\"'!B7\")<2021,0)),INDIRECT(\"'\"&$B$90&\"'!BVO_2039\"),0)\n+IF(AND(IFERROR(INDIRECT(\"'\"&$B$91&\"'!B7\")>1991,0),IFERROR(INDIRECT(\"'\"&$B$91&\"'!B7\")<2021,0)),INDIRECT(\"'\"&$B$91&\"'!BVO_2039\"),0)\n+IF(AND(IFERROR(INDIRECT(\"'\"&$B$92&\"'!B7\")>1991,0),IFERROR(INDIRECT(\"'\"&$B$92&\"'!B7\")<2021,0)),INDIRECT(\"'\"&$B$92&\"'!BVO_2039\"),0)\n+IF(AND(IFERROR(INDIRECT(\"'\"&$B$93&\"'!B7\")>1991,0),IFERROR(INDIRECT(\"'\"&$B$93&\"'!B7\")<2021,0)),INDIRECT(\"'\"&$B$93&\"'!BVO_2039\"),0)\n+IF(AND(IFERROR(INDIRECT(\"'\"&$B$94&\"'!B7\")>1991,0),IFERROR(INDIRECT(\"'\"&$B$94&\"'!B7\")<2021,0)),INDIRECT(\"'\"&$B$94&\"'!BVO_2039\"),0)\n+IF(AND(IFERROR(INDIRECT(\"'\"&$B$95&\"'!B7\")>1991,0),IFERROR(INDIRECT(\"'\"&$B$95&\"'!B7\")<2021,0)),INDIRECT(\"'\"&$B$95&\"'!BVO_2039\"),0)\n+IF(AND(IFERROR(INDIRECT(\"'\"&$B$96&\"'!B7\")>1991,0),IFERROR(INDIRECT(\"'\"&$B$96&\"'!B7\")<2021,0)),INDIRECT(\"'\"&$B$96&\"'!BVO_2039\"),0)\n+IF(AND(IFERROR(INDIRECT(\"'\"&$B$97&\"'!B7\")>1991,0),IFERROR(INDIRECT(\"'\"&$B$97&\"'!B7\")<2021,0)),INDIRECT(\"'\"&$B$97&\"'!BVO_2039\"),0)\n+IF(AND(IFERROR(INDIRECT(\"'\"&$B$98&\"'!B7\")>1991,0),IFERROR(INDIRECT(\"'\"&$B$98&\"'!B7\")<2021,0)),INDIRECT(\"'\"&$B$98&\"'!BVO_2039\"),0)\n+IF(AND(IFERROR(INDIRECT(\"'\"&$B$99&\"'!B7\")>1991,0),IFERROR(INDIRECT(\"'\"&$B$99&\"'!B7\")<2021,0)),INDIRECT(\"'\"&$B$99&\"'!BVO_2039\"),0)\n+IF(AND(IFERROR(INDIRECT(\"'\"&$B$100&\"'!B7\")>1991,0),IFERROR(INDIRECT(\"'\"&$B$100&\"'!B7\")<2021,0)),INDIRECT(\"'\"&$B$100&\"'!BVO_2039\"),0)\n+IF(AND(IFERROR(INDIRECT(\"'\"&$B$101&\"'!B7\")>1991,0),IFERROR(INDIRECT(\"'\"&$B$101&\"'!B7\")<2021,0)),INDIRECT(\"'\"&$B$101&\"'!BVO_2039\"),0)\n+IF(AND(IFERROR(INDIRECT(\"'\"&$B$102&\"'!B7\")>1991,0),IFERROR(INDIRECT(\"'\"&$B$102&\"'!B7\")<2021,0)),INDIRECT(\"'\"&$B$102&\"'!BVO_2039\"),0)\n+IF(AND(IFERROR(INDIRECT(\"'\"&$B$103&\"'!B7\")>1991,0),IFERROR(INDIRECT(\"'\"&$B$103&\"'!B7\")<2021,0)),INDIRECT(\"'\"&$B$103&\"'!BVO_2039\"),0)\n+IF(AND(IFERROR(INDIRECT(\"'\"&$B$104&\"'!B7\")>1991,0),IFERROR(INDIRECT(\"'\"&$B$104&\"'!B7\")<2021,0)),INDIRECT(\"'\"&$B$104&\"'!BVO_2039\"),0)\n+IF(AND(IFERROR(INDIRECT(\"'\"&$B$105&\"'!B7\")>1991,0),IFERROR(INDIRECT(\"'\"&$B$105&\"'!B7\")<2021,0)),INDIRECT(\"'\"&$B$105&\"'!BVO_2039\"),0)\n+IF(AND(IFERROR(INDIRECT(\"'\"&$B$106&\"'!B7\")>1991,0),IFERROR(INDIRECT(\"'\"&$B$106&\"'!B7\")<2021,0)),INDIRECT(\"'\"&$B$106&\"'!BVO_2039\"),0)\n+IF(AND(IFERROR(INDIRECT(\"'\"&$B$107&\"'!B7\")>1991,0),IFERROR(INDIRECT(\"'\"&$B$107&\"'!B7\")<2021,0)),INDIRECT(\"'\"&$B$107&\"'!BVO_2039\"),0)\n+IF(AND(IFERROR(INDIRECT(\"'\"&$B$108&\"'!B7\")>1991,0),IFERROR(INDIRECT(\"'\"&$B$108&\"'!B7\")<2021,0)),INDIRECT(\"'\"&$B$108&\"'!BVO_2039\"),0)\n+IF(AND(IFERROR(INDIRECT(\"'\"&$B$109&\"'!B7\")>1991,0),IFERROR(INDIRECT(\"'\"&$B$109&\"'!B7\")<2021,0)),INDIRECT(\"'\"&$B$109&\"'!BVO_2039\"),0)\n+IF(AND(IFERROR(INDIRECT(\"'\"&$B$110&\"'!B7\")>1991,0),IFERROR(INDIRECT(\"'\"&$B$110&\"'!B7\")<2021,0)),INDIRECT(\"'\"&$B$110&\"'!BVO_2039\"),0)\n+IF(AND(IFERROR(INDIRECT(\"'\"&$B$111&\"'!B7\")>1991,0),IFERROR(INDIRECT(\"'\"&$B$111&\"'!B7\")<2021,0)),INDIRECT(\"'\"&$B$111&\"'!BVO_2039\"),0)\n+IF(AND(IFERROR(INDIRECT(\"'\"&$B$112&\"'!B7\")>1991,0),IFERROR(INDIRECT(\"'\"&$B$112&\"'!B7\")<2021,0)),INDIRECT(\"'\"&$B$112&\"'!BVO_2039\"),0)\n+IF(AND(IFERROR(INDIRECT(\"'\"&$B$113&\"'!B7\")>1991,0),IFERROR(INDIRECT(\"'\"&$B$113&\"'!B7\")<2021,0)),INDIRECT(\"'\"&$B$113&\"'!BVO_2039\"),0)\n+IF(AND(IFERROR(INDIRECT(\"'\"&$B$114&\"'!B7\")>1991,0),IFERROR(INDIRECT(\"'\"&$B$114&\"'!B7\")<2021,0)),INDIRECT(\"'\"&$B$114&\"'!BVO_2039\"),0)\n+IF(AND(IFERROR(INDIRECT(\"'\"&$B$115&\"'!B7\")>1991,0),IFERROR(INDIRECT(\"'\"&$B$115&\"'!B7\")<2021,0)),INDIRECT(\"'\"&$B$115&\"'!BVO_2039\"),0)\n+IF(AND(IFERROR(INDIRECT(\"'\"&$B$116&\"'!B7\")>1991,0),IFERROR(INDIRECT(\"'\"&$B$116&\"'!B7\")<2021,0)),INDIRECT(\"'\"&$B$116&\"'!BVO_2039\"),0)\n+IF(AND(IFERROR(INDIRECT(\"'\"&$B$117&\"'!B7\")>1991,0),IFERROR(INDIRECT(\"'\"&$B$117&\"'!B7\")<2021,0)),INDIRECT(\"'\"&$B$117&\"'!BVO_2039\"),0)\n+IF(AND(IFERROR(INDIRECT(\"'\"&$B$118&\"'!B7\")>1991,0),IFERROR(INDIRECT(\"'\"&$B$118&\"'!B7\")<2021,0)),INDIRECT(\"'\"&$B$118&\"'!BVO_2039\"),0)\n+IF(AND(IFERROR(INDIRECT(\"'\"&$B$119&\"'!B7\")>1991,0),IFERROR(INDIRECT(\"'\"&$B$119&\"'!B7\")<2021,0)),INDIRECT(\"'\"&$B$119&\"'!BVO_2039\"),0)\n+IF(AND(IFERROR(INDIRECT(\"'\"&$B$120&\"'!B7\")>1991,0),IFERROR(INDIRECT(\"'\"&$B$120&\"'!B7\")<2021,0)),INDIRECT(\"'\"&$B$120&\"'!BVO_2039\"),0)\n+IF(AND(IFERROR(INDIRECT(\"'\"&$B$121&\"'!B7\")>1991,0),IFERROR(INDIRECT(\"'\"&$B$121&\"'!B7\")<2021,0)),INDIRECT(\"'\"&$B$121&\"'!BVO_2039\"),0)\n+IF(AND(IFERROR(INDIRECT(\"'\"&$B$122&\"'!B7\")>1991,0),IFERROR(INDIRECT(\"'\"&$B$122&\"'!B7\")<2021,0)),INDIRECT(\"'\"&$B$122&\"'!BVO_2039\"),0)\n+IF(AND(IFERROR(INDIRECT(\"'\"&$B$123&\"'!B7\")>1991,0),IFERROR(INDIRECT(\"'\"&$B$123&\"'!B7\")<2021,0)),INDIRECT(\"'\"&$B$123&\"'!BVO_2039\"),0)\n+IF(AND(IFERROR(INDIRECT(\"'\"&$B$124&\"'!B7\")>1991,0),IFERROR(INDIRECT(\"'\"&$B$124&\"'!B7\")<2021,0)),INDIRECT(\"'\"&$B$124&\"'!BVO_2039\"),0)","v":0},null,null,null,null,null,{"$f":"IF(AND(IFERROR(INDIRECT(\"'\"&$B$75&\"'!B7\")>1991,0),IFERROR(INDIRECT(\"'\"&$B$75&\"'!B7\")<2021,0)),INDIRECT(\"'\"&$B$75&\"'!BVO_2040\"),0)\n+IF(AND(IFERROR(INDIRECT(\"'\"&$B$76&\"'!B7\")>1991,0),IFERROR(INDIRECT(\"'\"&$B$76&\"'!B7\")<2021,0)),INDIRECT(\"'\"&$B$76&\"'!BVO_2040\"),0)\n+IF(AND(IFERROR(INDIRECT(\"'\"&$B$77&\"'!B7\")>1991,0),IFERROR(INDIRECT(\"'\"&$B$77&\"'!B7\")<2021,0)),INDIRECT(\"'\"&$B$77&\"'!BVO_2040\"),0)\n+IF(AND(IFERROR(INDIRECT(\"'\"&$B$78&\"'!B7\")>1991,0),IFERROR(INDIRECT(\"'\"&$B$78&\"'!B7\")<2021,0)),INDIRECT(\"'\"&$B$78&\"'!BVO_2040\"),0)\n+IF(AND(IFERROR(INDIRECT(\"'\"&$B$79&\"'!B7\")>1991,0),IFERROR(INDIRECT(\"'\"&$B$79&\"'!B7\")<2021,0)),INDIRECT(\"'\"&$B$79&\"'!BVO_2040\"),0)\n+IF(AND(IFERROR(INDIRECT(\"'\"&$B$80&\"'!B7\")>1991,0),IFERROR(INDIRECT(\"'\"&$B$80&\"'!B7\")<2021,0)),INDIRECT(\"'\"&$B$80&\"'!BVO_2040\"),0)\n+IF(AND(IFERROR(INDIRECT(\"'\"&$B$81&\"'!B7\")>1991,0),IFERROR(INDIRECT(\"'\"&$B$81&\"'!B7\")<2021,0)),INDIRECT(\"'\"&$B$81&\"'!BVO_2040\"),0)\n+IF(AND(IFERROR(INDIRECT(\"'\"&$B$82&\"'!B7\")>1991,0),IFERROR(INDIRECT(\"'\"&$B$82&\"'!B7\")<2021,0)),INDIRECT(\"'\"&$B$82&\"'!BVO_2040\"),0)\n+IF(AND(IFERROR(INDIRECT(\"'\"&$B$83&\"'!B7\")>1991,0),IFERROR(INDIRECT(\"'\"&$B$83&\"'!B7\")<2021,0)),INDIRECT(\"'\"&$B$83&\"'!BVO_2040\"),0)\n+IF(AND(IFERROR(INDIRECT(\"'\"&$B$84&\"'!B7\")>1991,0),IFERROR(INDIRECT(\"'\"&$B$84&\"'!B7\")<2021,0)),INDIRECT(\"'\"&$B$84&\"'!BVO_2040\"),0)\n+IF(AND(IFERROR(INDIRECT(\"'\"&$B$85&\"'!B7\")>1991,0),IFERROR(INDIRECT(\"'\"&$B$85&\"'!B7\")<2021,0)),INDIRECT(\"'\"&$B$85&\"'!BVO_2040\"),0)\n+IF(AND(IFERROR(INDIRECT(\"'\"&$B$86&\"'!B7\")>1991,0),IFERROR(INDIRECT(\"'\"&$B$86&\"'!B7\")<2021,0)),INDIRECT(\"'\"&$B$86&\"'!BVO_2040\"),0)\n+IF(AND(IFERROR(INDIRECT(\"'\"&$B$87&\"'!B7\")>1991,0),IFERROR(INDIRECT(\"'\"&$B$87&\"'!B7\")<2021,0)),INDIRECT(\"'\"&$B$87&\"'!BVO_2040\"),0)\n+IF(AND(IFERROR(INDIRECT(\"'\"&$B$88&\"'!B7\")>1991,0),IFERROR(INDIRECT(\"'\"&$B$88&\"'!B7\")<2021,0)),INDIRECT(\"'\"&$B$88&\"'!BVO_2040\"),0)\n+IF(AND(IFERROR(INDIRECT(\"'\"&$B$89&\"'!B7\")>1991,0),IFERROR(INDIRECT(\"'\"&$B$89&\"'!B7\")<2021,0)),INDIRECT(\"'\"&$B$89&\"'!BVO_2040\"),0)\n+IF(AND(IFERROR(INDIRECT(\"'\"&$B$90&\"'!B7\")>1991,0),IFERROR(INDIRECT(\"'\"&$B$90&\"'!B7\")<2021,0)),INDIRECT(\"'\"&$B$90&\"'!BVO_2040\"),0)\n+IF(AND(IFERROR(INDIRECT(\"'\"&$B$91&\"'!B7\")>1991,0),IFERROR(INDIRECT(\"'\"&$B$91&\"'!B7\")<2021,0)),INDIRECT(\"'\"&$B$91&\"'!BVO_2040\"),0)\n+IF(AND(IFERROR(INDIRECT(\"'\"&$B$92&\"'!B7\")>1991,0),IFERROR(INDIRECT(\"'\"&$B$92&\"'!B7\")<2021,0)),INDIRECT(\"'\"&$B$92&\"'!BVO_2040\"),0)\n+IF(AND(IFERROR(INDIRECT(\"'\"&$B$93&\"'!B7\")>1991,0),IFERROR(INDIRECT(\"'\"&$B$93&\"'!B7\")<2021,0)),INDIRECT(\"'\"&$B$93&\"'!BVO_2040\"),0)\n+IF(AND(IFERROR(INDIRECT(\"'\"&$B$94&\"'!B7\")>1991,0),IFERROR(INDIRECT(\"'\"&$B$94&\"'!B7\")<2021,0)),INDIRECT(\"'\"&$B$94&\"'!BVO_2040\"),0)\n+IF(AND(IFERROR(INDIRECT(\"'\"&$B$95&\"'!B7\")>1991,0),IFERROR(INDIRECT(\"'\"&$B$95&\"'!B7\")<2021,0)),INDIRECT(\"'\"&$B$95&\"'!BVO_2040\"),0)\n+IF(AND(IFERROR(INDIRECT(\"'\"&$B$96&\"'!B7\")>1991,0),IFERROR(INDIRECT(\"'\"&$B$96&\"'!B7\")<2021,0)),INDIRECT(\"'\"&$B$96&\"'!BVO_2040\"),0)\n+IF(AND(IFERROR(INDIRECT(\"'\"&$B$97&\"'!B7\")>1991,0),IFERROR(INDIRECT(\"'\"&$B$97&\"'!B7\")<2021,0)),INDIRECT(\"'\"&$B$97&\"'!BVO_2040\"),0)\n+IF(AND(IFERROR(INDIRECT(\"'\"&$B$98&\"'!B7\")>1991,0),IFERROR(INDIRECT(\"'\"&$B$98&\"'!B7\")<2021,0)),INDIRECT(\"'\"&$B$98&\"'!BVO_2040\"),0)\n+IF(AND(IFERROR(INDIRECT(\"'\"&$B$99&\"'!B7\")>1991,0),IFERROR(INDIRECT(\"'\"&$B$99&\"'!B7\")<2021,0)),INDIRECT(\"'\"&$B$99&\"'!BVO_2040\"),0)\n+IF(AND(IFERROR(INDIRECT(\"'\"&$B$100&\"'!B7\")>1991,0),IFERROR(INDIRECT(\"'\"&$B$100&\"'!B7\")<2021,0)),INDIRECT(\"'\"&$B$100&\"'!BVO_2040\"),0)\n+IF(AND(IFERROR(INDIRECT(\"'\"&$B$101&\"'!B7\")>1991,0),IFERROR(INDIRECT(\"'\"&$B$101&\"'!B7\")<2021,0)),INDIRECT(\"'\"&$B$101&\"'!BVO_2040\"),0)\n+IF(AND(IFERROR(INDIRECT(\"'\"&$B$102&\"'!B7\")>1991,0),IFERROR(INDIRECT(\"'\"&$B$102&\"'!B7\")<2021,0)),INDIRECT(\"'\"&$B$102&\"'!BVO_2040\"),0)\n+IF(AND(IFERROR(INDIRECT(\"'\"&$B$103&\"'!B7\")>1991,0),IFERROR(INDIRECT(\"'\"&$B$103&\"'!B7\")<2021,0)),INDIRECT(\"'\"&$B$103&\"'!BVO_2040\"),0)\n+IF(AND(IFERROR(INDIRECT(\"'\"&$B$104&\"'!B7\")>1991,0),IFERROR(INDIRECT(\"'\"&$B$104&\"'!B7\")<2021,0)),INDIRECT(\"'\"&$B$104&\"'!BVO_2040\"),0)\n+IF(AND(IFERROR(INDIRECT(\"'\"&$B$105&\"'!B7\")>1991,0),IFERROR(INDIRECT(\"'\"&$B$105&\"'!B7\")<2021,0)),INDIRECT(\"'\"&$B$105&\"'!BVO_2040\"),0)\n+IF(AND(IFERROR(INDIRECT(\"'\"&$B$106&\"'!B7\")>1991,0),IFERROR(INDIRECT(\"'\"&$B$106&\"'!B7\")<2021,0)),INDIRECT(\"'\"&$B$106&\"'!BVO_2040\"),0)\n+IF(AND(IFERROR(INDIRECT(\"'\"&$B$107&\"'!B7\")>1991,0),IFERROR(INDIRECT(\"'\"&$B$107&\"'!B7\")<2021,0)),INDIRECT(\"'\"&$B$107&\"'!BVO_2040\"),0)\n+IF(AND(IFERROR(INDIRECT(\"'\"&$B$108&\"'!B7\")>1991,0),IFERROR(INDIRECT(\"'\"&$B$108&\"'!B7\")<2021,0)),INDIRECT(\"'\"&$B$108&\"'!BVO_2040\"),0)\n+IF(AND(IFERROR(INDIRECT(\"'\"&$B$109&\"'!B7\")>1991,0),IFERROR(INDIRECT(\"'\"&$B$109&\"'!B7\")<2021,0)),INDIRECT(\"'\"&$B$109&\"'!BVO_2040\"),0)\n+IF(AND(IFERROR(INDIRECT(\"'\"&$B$110&\"'!B7\")>1991,0),IFERROR(INDIRECT(\"'\"&$B$110&\"'!B7\")<2021,0)),INDIRECT(\"'\"&$B$110&\"'!BVO_2040\"),0)\n+IF(AND(IFERROR(INDIRECT(\"'\"&$B$111&\"'!B7\")>1991,0),IFERROR(INDIRECT(\"'\"&$B$111&\"'!B7\")<2021,0)),INDIRECT(\"'\"&$B$111&\"'!BVO_2040\"),0)\n+IF(AND(IFERROR(INDIRECT(\"'\"&$B$112&\"'!B7\")>1991,0),IFERROR(INDIRECT(\"'\"&$B$112&\"'!B7\")<2021,0)),INDIRECT(\"'\"&$B$112&\"'!BVO_2040\"),0)\n+IF(AND(IFERROR(INDIRECT(\"'\"&$B$113&\"'!B7\")>1991,0),IFERROR(INDIRECT(\"'\"&$B$113&\"'!B7\")<2021,0)),INDIRECT(\"'\"&$B$113&\"'!BVO_2040\"),0)\n+IF(AND(IFERROR(INDIRECT(\"'\"&$B$114&\"'!B7\")>1991,0),IFERROR(INDIRECT(\"'\"&$B$114&\"'!B7\")<2021,0)),INDIRECT(\"'\"&$B$114&\"'!BVO_2040\"),0)\n+IF(AND(IFERROR(INDIRECT(\"'\"&$B$115&\"'!B7\")>1991,0),IFERROR(INDIRECT(\"'\"&$B$115&\"'!B7\")<2021,0)),INDIRECT(\"'\"&$B$115&\"'!BVO_2040\"),0)\n+IF(AND(IFERROR(INDIRECT(\"'\"&$B$116&\"'!B7\")>1991,0),IFERROR(INDIRECT(\"'\"&$B$116&\"'!B7\")<2021,0)),INDIRECT(\"'\"&$B$116&\"'!BVO_2040\"),0)\n+IF(AND(IFERROR(INDIRECT(\"'\"&$B$117&\"'!B7\")>1991,0),IFERROR(INDIRECT(\"'\"&$B$117&\"'!B7\")<2021,0)),INDIRECT(\"'\"&$B$117&\"'!BVO_2040\"),0)\n+IF(AND(IFERROR(INDIRECT(\"'\"&$B$118&\"'!B7\")>1991,0),IFERROR(INDIRECT(\"'\"&$B$118&\"'!B7\")<2021,0)),INDIRECT(\"'\"&$B$118&\"'!BVO_2040\"),0)\n+IF(AND(IFERROR(INDIRECT(\"'\"&$B$119&\"'!B7\")>1991,0),IFERROR(INDIRECT(\"'\"&$B$119&\"'!B7\")<2021,0)),INDIRECT(\"'\"&$B$119&\"'!BVO_2040\"),0)\n+IF(AND(IFERROR(INDIRECT(\"'\"&$B$120&\"'!B7\")>1991,0),IFERROR(INDIRECT(\"'\"&$B$120&\"'!B7\")<2021,0)),INDIRECT(\"'\"&$B$120&\"'!BVO_2040\"),0)\n+IF(AND(IFERROR(INDIRECT(\"'\"&$B$121&\"'!B7\")>1991,0),IFERROR(INDIRECT(\"'\"&$B$121&\"'!B7\")<2021,0)),INDIRECT(\"'\"&$B$121&\"'!BVO_2040\"),0)\n+IF(AND(IFERROR(INDIRECT(\"'\"&$B$122&\"'!B7\")>1991,0),IFERROR(INDIRECT(\"'\"&$B$122&\"'!B7\")<2021,0)),INDIRECT(\"'\"&$B$122&\"'!BVO_2040\"),0)\n+IF(AND(IFERROR(INDIRECT(\"'\"&$B$123&\"'!B7\")>1991,0),IFERROR(INDIRECT(\"'\"&$B$123&\"'!B7\")<2021,0)),INDIRECT(\"'\"&$B$123&\"'!BVO_2040\"),0)\n+IF(AND(IFERROR(INDIRECT(\"'\"&$B$124&\"'!B7\")>1991,0),IFERROR(INDIRECT(\"'\"&$B$124&\"'!B7\")<2021,0)),INDIRECT(\"'\"&$B$124&\"'!BVO_2040\"),0)","v":0},null,null,null,null,null,{"$f":"IF(AND(IFERROR(INDIRECT(\"'\"&$B$75&\"'!B7\")>1991,0),IFERROR(INDIRECT(\"'\"&$B$75&\"'!B7\")<2021,0)),INDIRECT(\"'\"&$B$75&\"'!BVO_2041\"),0)\n+IF(AND(IFERROR(INDIRECT(\"'\"&$B$76&\"'!B7\")>1991,0),IFERROR(INDIRECT(\"'\"&$B$76&\"'!B7\")<2021,0)),INDIRECT(\"'\"&$B$76&\"'!BVO_2041\"),0)\n+IF(AND(IFERROR(INDIRECT(\"'\"&$B$77&\"'!B7\")>1991,0),IFERROR(INDIRECT(\"'\"&$B$77&\"'!B7\")<2021,0)),INDIRECT(\"'\"&$B$77&\"'!BVO_2041\"),0)\n+IF(AND(IFERROR(INDIRECT(\"'\"&$B$78&\"'!B7\")>1991,0),IFERROR(INDIRECT(\"'\"&$B$78&\"'!B7\")<2021,0)),INDIRECT(\"'\"&$B$78&\"'!BVO_2041\"),0)\n+IF(AND(IFERROR(INDIRECT(\"'\"&$B$79&\"'!B7\")>1991,0),IFERROR(INDIRECT(\"'\"&$B$79&\"'!B7\")<2021,0)),INDIRECT(\"'\"&$B$79&\"'!BVO_2041\"),0)\n+IF(AND(IFERROR(INDIRECT(\"'\"&$B$80&\"'!B7\")>1991,0),IFERROR(INDIRECT(\"'\"&$B$80&\"'!B7\")<2021,0)),INDIRECT(\"'\"&$B$80&\"'!BVO_2041\"),0)\n+IF(AND(IFERROR(INDIRECT(\"'\"&$B$81&\"'!B7\")>1991,0),IFERROR(INDIRECT(\"'\"&$B$81&\"'!B7\")<2021,0)),INDIRECT(\"'\"&$B$81&\"'!BVO_2041\"),0)\n+IF(AND(IFERROR(INDIRECT(\"'\"&$B$82&\"'!B7\")>1991,0),IFERROR(INDIRECT(\"'\"&$B$82&\"'!B7\")<2021,0)),INDIRECT(\"'\"&$B$82&\"'!BVO_2041\"),0)\n+IF(AND(IFERROR(INDIRECT(\"'\"&$B$83&\"'!B7\")>1991,0),IFERROR(INDIRECT(\"'\"&$B$83&\"'!B7\")<2021,0)),INDIRECT(\"'\"&$B$83&\"'!BVO_2041\"),0)\n+IF(AND(IFERROR(INDIRECT(\"'\"&$B$84&\"'!B7\")>1991,0),IFERROR(INDIRECT(\"'\"&$B$84&\"'!B7\")<2021,0)),INDIRECT(\"'\"&$B$84&\"'!BVO_2041\"),0)\n+IF(AND(IFERROR(INDIRECT(\"'\"&$B$85&\"'!B7\")>1991,0),IFERROR(INDIRECT(\"'\"&$B$85&\"'!B7\")<2021,0)),INDIRECT(\"'\"&$B$85&\"'!BVO_2041\"),0)\n+IF(AND(IFERROR(INDIRECT(\"'\"&$B$86&\"'!B7\")>1991,0),IFERROR(INDIRECT(\"'\"&$B$86&\"'!B7\")<2021,0)),INDIRECT(\"'\"&$B$86&\"'!BVO_2041\"),0)\n+IF(AND(IFERROR(INDIRECT(\"'\"&$B$87&\"'!B7\")>1991,0),IFERROR(INDIRECT(\"'\"&$B$87&\"'!B7\")<2021,0)),INDIRECT(\"'\"&$B$87&\"'!BVO_2041\"),0)\n+IF(AND(IFERROR(INDIRECT(\"'\"&$B$88&\"'!B7\")>1991,0),IFERROR(INDIRECT(\"'\"&$B$88&\"'!B7\")<2021,0)),INDIRECT(\"'\"&$B$88&\"'!BVO_2041\"),0)\n+IF(AND(IFERROR(INDIRECT(\"'\"&$B$89&\"'!B7\")>1991,0),IFERROR(INDIRECT(\"'\"&$B$89&\"'!B7\")<2021,0)),INDIRECT(\"'\"&$B$89&\"'!BVO_2041\"),0)\n+IF(AND(IFERROR(INDIRECT(\"'\"&$B$90&\"'!B7\")>1991,0),IFERROR(INDIRECT(\"'\"&$B$90&\"'!B7\")<2021,0)),INDIRECT(\"'\"&$B$90&\"'!BVO_2041\"),0)\n+IF(AND(IFERROR(INDIRECT(\"'\"&$B$91&\"'!B7\")>1991,0),IFERROR(INDIRECT(\"'\"&$B$91&\"'!B7\")<2021,0)),INDIRECT(\"'\"&$B$91&\"'!BVO_2041\"),0)\n+IF(AND(IFERROR(INDIRECT(\"'\"&$B$92&\"'!B7\")>1991,0),IFERROR(INDIRECT(\"'\"&$B$92&\"'!B7\")<2021,0)),INDIRECT(\"'\"&$B$92&\"'!BVO_2041\"),0)\n+IF(AND(IFERROR(INDIRECT(\"'\"&$B$93&\"'!B7\")>1991,0),IFERROR(INDIRECT(\"'\"&$B$93&\"'!B7\")<2021,0)),INDIRECT(\"'\"&$B$93&\"'!BVO_2041\"),0)\n+IF(AND(IFERROR(INDIRECT(\"'\"&$B$94&\"'!B7\")>1991,0),IFERROR(INDIRECT(\"'\"&$B$94&\"'!B7\")<2021,0)),INDIRECT(\"'\"&$B$94&\"'!BVO_2041\"),0)\n+IF(AND(IFERROR(INDIRECT(\"'\"&$B$95&\"'!B7\")>1991,0),IFERROR(INDIRECT(\"'\"&$B$95&\"'!B7\")<2021,0)),INDIRECT(\"'\"&$B$95&\"'!BVO_2041\"),0)\n+IF(AND(IFERROR(INDIRECT(\"'\"&$B$96&\"'!B7\")>1991,0),IFERROR(INDIRECT(\"'\"&$B$96&\"'!B7\")<2021,0)),INDIRECT(\"'\"&$B$96&\"'!BVO_2041\"),0)\n+IF(AND(IFERROR(INDIRECT(\"'\"&$B$97&\"'!B7\")>1991,0),IFERROR(INDIRECT(\"'\"&$B$97&\"'!B7\")<2021,0)),INDIRECT(\"'\"&$B$97&\"'!BVO_2041\"),0)\n+IF(AND(IFERROR(INDIRECT(\"'\"&$B$98&\"'!B7\")>1991,0),IFERROR(INDIRECT(\"'\"&$B$98&\"'!B7\")<2021,0)),INDIRECT(\"'\"&$B$98&\"'!BVO_2041\"),0)\n+IF(AND(IFERROR(INDIRECT(\"'\"&$B$99&\"'!B7\")>1991,0),IFERROR(INDIRECT(\"'\"&$B$99&\"'!B7\")<2021,0)),INDIRECT(\"'\"&$B$99&\"'!BVO_2041\"),0)\n+IF(AND(IFERROR(INDIRECT(\"'\"&$B$100&\"'!B7\")>1991,0),IFERROR(INDIRECT(\"'\"&$B$100&\"'!B7\")<2021,0)),INDIRECT(\"'\"&$B$100&\"'!BVO_2041\"),0)\n+IF(AND(IFERROR(INDIRECT(\"'\"&$B$101&\"'!B7\")>1991,0),IFERROR(INDIRECT(\"'\"&$B$101&\"'!B7\")<2021,0)),INDIRECT(\"'\"&$B$101&\"'!BVO_2041\"),0)\n+IF(AND(IFERROR(INDIRECT(\"'\"&$B$102&\"'!B7\")>1991,0),IFERROR(INDIRECT(\"'\"&$B$102&\"'!B7\")<2021,0)),INDIRECT(\"'\"&$B$102&\"'!BVO_2041\"),0)\n+IF(AND(IFERROR(INDIRECT(\"'\"&$B$103&\"'!B7\")>1991,0),IFERROR(INDIRECT(\"'\"&$B$103&\"'!B7\")<2021,0)),INDIRECT(\"'\"&$B$103&\"'!BVO_2041\"),0)\n+IF(AND(IFERROR(INDIRECT(\"'\"&$B$104&\"'!B7\")>1991,0),IFERROR(INDIRECT(\"'\"&$B$104&\"'!B7\")<2021,0)),INDIRECT(\"'\"&$B$104&\"'!BVO_2041\"),0)\n+IF(AND(IFERROR(INDIRECT(\"'\"&$B$105&\"'!B7\")>1991,0),IFERROR(INDIRECT(\"'\"&$B$105&\"'!B7\")<2021,0)),INDIRECT(\"'\"&$B$105&\"'!BVO_2041\"),0)\n+IF(AND(IFERROR(INDIRECT(\"'\"&$B$106&\"'!B7\")>1991,0),IFERROR(INDIRECT(\"'\"&$B$106&\"'!B7\")<2021,0)),INDIRECT(\"'\"&$B$106&\"'!BVO_2041\"),0)\n+IF(AND(IFERROR(INDIRECT(\"'\"&$B$107&\"'!B7\")>1991,0),IFERROR(INDIRECT(\"'\"&$B$107&\"'!B7\")<2021,0)),INDIRECT(\"'\"&$B$107&\"'!BVO_2041\"),0)\n+IF(AND(IFERROR(INDIRECT(\"'\"&$B$108&\"'!B7\")>1991,0),IFERROR(INDIRECT(\"'\"&$B$108&\"'!B7\")<2021,0)),INDIRECT(\"'\"&$B$108&\"'!BVO_2041\"),0)\n+IF(AND(IFERROR(INDIRECT(\"'\"&$B$109&\"'!B7\")>1991,0),IFERROR(INDIRECT(\"'\"&$B$109&\"'!B7\")<2021,0)),INDIRECT(\"'\"&$B$109&\"'!BVO_2041\"),0)\n+IF(AND(IFERROR(INDIRECT(\"'\"&$B$110&\"'!B7\")>1991,0),IFERROR(INDIRECT(\"'\"&$B$110&\"'!B7\")<2021,0)),INDIRECT(\"'\"&$B$110&\"'!BVO_2041\"),0)\n+IF(AND(IFERROR(INDIRECT(\"'\"&$B$111&\"'!B7\")>1991,0),IFERROR(INDIRECT(\"'\"&$B$111&\"'!B7\")<2021,0)),INDIRECT(\"'\"&$B$111&\"'!BVO_2041\"),0)\n+IF(AND(IFERROR(INDIRECT(\"'\"&$B$112&\"'!B7\")>1991,0),IFERROR(INDIRECT(\"'\"&$B$112&\"'!B7\")<2021,0)),INDIRECT(\"'\"&$B$112&\"'!BVO_2041\"),0)\n+IF(AND(IFERROR(INDIRECT(\"'\"&$B$113&\"'!B7\")>1991,0),IFERROR(INDIRECT(\"'\"&$B$113&\"'!B7\")<2021,0)),INDIRECT(\"'\"&$B$113&\"'!BVO_2041\"),0)\n+IF(AND(IFERROR(INDIRECT(\"'\"&$B$114&\"'!B7\")>1991,0),IFERROR(INDIRECT(\"'\"&$B$114&\"'!B7\")<2021,0)),INDIRECT(\"'\"&$B$114&\"'!BVO_2041\"),0)\n+IF(AND(IFERROR(INDIRECT(\"'\"&$B$115&\"'!B7\")>1991,0),IFERROR(INDIRECT(\"'\"&$B$115&\"'!B7\")<2021,0)),INDIRECT(\"'\"&$B$115&\"'!BVO_2041\"),0)\n+IF(AND(IFERROR(INDIRECT(\"'\"&$B$116&\"'!B7\")>1991,0),IFERROR(INDIRECT(\"'\"&$B$116&\"'!B7\")<2021,0)),INDIRECT(\"'\"&$B$116&\"'!BVO_2041\"),0)\n+IF(AND(IFERROR(INDIRECT(\"'\"&$B$117&\"'!B7\")>1991,0),IFERROR(INDIRECT(\"'\"&$B$117&\"'!B7\")<2021,0)),INDIRECT(\"'\"&$B$117&\"'!BVO_2041\"),0)\n+IF(AND(IFERROR(INDIRECT(\"'\"&$B$118&\"'!B7\")>1991,0),IFERROR(INDIRECT(\"'\"&$B$118&\"'!B7\")<2021,0)),INDIRECT(\"'\"&$B$118&\"'!BVO_2041\"),0)\n+IF(AND(IFERROR(INDIRECT(\"'\"&$B$119&\"'!B7\")>1991,0),IFERROR(INDIRECT(\"'\"&$B$119&\"'!B7\")<2021,0)),INDIRECT(\"'\"&$B$119&\"'!BVO_2041\"),0)\n+IF(AND(IFERROR(INDIRECT(\"'\"&$B$120&\"'!B7\")>1991,0),IFERROR(INDIRECT(\"'\"&$B$120&\"'!B7\")<2021,0)),INDIRECT(\"'\"&$B$120&\"'!BVO_2041\"),0)\n+IF(AND(IFERROR(INDIRECT(\"'\"&$B$121&\"'!B7\")>1991,0),IFERROR(INDIRECT(\"'\"&$B$121&\"'!B7\")<2021,0)),INDIRECT(\"'\"&$B$121&\"'!BVO_2041\"),0)\n+IF(AND(IFERROR(INDIRECT(\"'\"&$B$122&\"'!B7\")>1991,0),IFERROR(INDIRECT(\"'\"&$B$122&\"'!B7\")<2021,0)),INDIRECT(\"'\"&$B$122&\"'!BVO_2041\"),0)\n+IF(AND(IFERROR(INDIRECT(\"'\"&$B$123&\"'!B7\")>1991,0),IFERROR(INDIRECT(\"'\"&$B$123&\"'!B7\")<2021,0)),INDIRECT(\"'\"&$B$123&\"'!BVO_2041\"),0)\n+IF(AND(IFERROR(INDIRECT(\"'\"&$B$124&\"'!B7\")>1991,0),IFERROR(INDIRECT(\"'\"&$B$124&\"'!B7\")<2021,0)),INDIRECT(\"'\"&$B$124&\"'!BVO_2041\"),0)","v":0},null,null,null,null,null,{"$f":"IF(AND(IFERROR(INDIRECT(\"'\"&$B$75&\"'!B7\")>1991,0),IFERROR(INDIRECT(\"'\"&$B$75&\"'!B7\")<2021,0)),INDIRECT(\"'\"&$B$75&\"'!BVO_2042\"),0)\n+IF(AND(IFERROR(INDIRECT(\"'\"&$B$76&\"'!B7\")>1991,0),IFERROR(INDIRECT(\"'\"&$B$76&\"'!B7\")<2021,0)),INDIRECT(\"'\"&$B$76&\"'!BVO_2042\"),0)\n+IF(AND(IFERROR(INDIRECT(\"'\"&$B$77&\"'!B7\")>1991,0),IFERROR(INDIRECT(\"'\"&$B$77&\"'!B7\")<2021,0)),INDIRECT(\"'\"&$B$77&\"'!BVO_2042\"),0)\n+IF(AND(IFERROR(INDIRECT(\"'\"&$B$78&\"'!B7\")>1991,0),IFERROR(INDIRECT(\"'\"&$B$78&\"'!B7\")<2021,0)),INDIRECT(\"'\"&$B$78&\"'!BVO_2042\"),0)\n+IF(AND(IFERROR(INDIRECT(\"'\"&$B$79&\"'!B7\")>1991,0),IFERROR(INDIRECT(\"'\"&$B$79&\"'!B7\")<2021,0)),INDIRECT(\"'\"&$B$79&\"'!BVO_2042\"),0)\n+IF(AND(IFERROR(INDIRECT(\"'\"&$B$80&\"'!B7\")>1991,0),IFERROR(INDIRECT(\"'\"&$B$80&\"'!B7\")<2021,0)),INDIRECT(\"'\"&$B$80&\"'!BVO_2042\"),0)\n+IF(AND(IFERROR(INDIRECT(\"'\"&$B$81&\"'!B7\")>1991,0),IFERROR(INDIRECT(\"'\"&$B$81&\"'!B7\")<2021,0)),INDIRECT(\"'\"&$B$81&\"'!BVO_2042\"),0)\n+IF(AND(IFERROR(INDIRECT(\"'\"&$B$82&\"'!B7\")>1991,0),IFERROR(INDIRECT(\"'\"&$B$82&\"'!B7\")<2021,0)),INDIRECT(\"'\"&$B$82&\"'!BVO_2042\"),0)\n+IF(AND(IFERROR(INDIRECT(\"'\"&$B$83&\"'!B7\")>1991,0),IFERROR(INDIRECT(\"'\"&$B$83&\"'!B7\")<2021,0)),INDIRECT(\"'\"&$B$83&\"'!BVO_2042\"),0)\n+IF(AND(IFERROR(INDIRECT(\"'\"&$B$84&\"'!B7\")>1991,0),IFERROR(INDIRECT(\"'\"&$B$84&\"'!B7\")<2021,0)),INDIRECT(\"'\"&$B$84&\"'!BVO_2042\"),0)\n+IF(AND(IFERROR(INDIRECT(\"'\"&$B$85&\"'!B7\")>1991,0),IFERROR(INDIRECT(\"'\"&$B$85&\"'!B7\")<2021,0)),INDIRECT(\"'\"&$B$85&\"'!BVO_2042\"),0)\n+IF(AND(IFERROR(INDIRECT(\"'\"&$B$86&\"'!B7\")>1991,0),IFERROR(INDIRECT(\"'\"&$B$86&\"'!B7\")<2021,0)),INDIRECT(\"'\"&$B$86&\"'!BVO_2042\"),0)\n+IF(AND(IFERROR(INDIRECT(\"'\"&$B$87&\"'!B7\")>1991,0),IFERROR(INDIRECT(\"'\"&$B$87&\"'!B7\")<2021,0)),INDIRECT(\"'\"&$B$87&\"'!BVO_2042\"),0)\n+IF(AND(IFERROR(INDIRECT(\"'\"&$B$88&\"'!B7\")>1991,0),IFERROR(INDIRECT(\"'\"&$B$88&\"'!B7\")<2021,0)),INDIRECT(\"'\"&$B$88&\"'!BVO_2042\"),0)\n+IF(AND(IFERROR(INDIRECT(\"'\"&$B$89&\"'!B7\")>1991,0),IFERROR(INDIRECT(\"'\"&$B$89&\"'!B7\")<2021,0)),INDIRECT(\"'\"&$B$89&\"'!BVO_2042\"),0)\n+IF(AND(IFERROR(INDIRECT(\"'\"&$B$90&\"'!B7\")>1991,0),IFERROR(INDIRECT(\"'\"&$B$90&\"'!B7\")<2021,0)),INDIRECT(\"'\"&$B$90&\"'!BVO_2042\"),0)\n+IF(AND(IFERROR(INDIRECT(\"'\"&$B$91&\"'!B7\")>1991,0),IFERROR(INDIRECT(\"'\"&$B$91&\"'!B7\")<2021,0)),INDIRECT(\"'\"&$B$91&\"'!BVO_2042\"),0)\n+IF(AND(IFERROR(INDIRECT(\"'\"&$B$92&\"'!B7\")>1991,0),IFERROR(INDIRECT(\"'\"&$B$92&\"'!B7\")<2021,0)),INDIRECT(\"'\"&$B$92&\"'!BVO_2042\"),0)\n+IF(AND(IFERROR(INDIRECT(\"'\"&$B$93&\"'!B7\")>1991,0),IFERROR(INDIRECT(\"'\"&$B$93&\"'!B7\")<2021,0)),INDIRECT(\"'\"&$B$93&\"'!BVO_2042\"),0)\n+IF(AND(IFERROR(INDIRECT(\"'\"&$B$94&\"'!B7\")>1991,0),IFERROR(INDIRECT(\"'\"&$B$94&\"'!B7\")<2021,0)),INDIRECT(\"'\"&$B$94&\"'!BVO_2042\"),0)\n+IF(AND(IFERROR(INDIRECT(\"'\"&$B$95&\"'!B7\")>1991,0),IFERROR(INDIRECT(\"'\"&$B$95&\"'!B7\")<2021,0)),INDIRECT(\"'\"&$B$95&\"'!BVO_2042\"),0)\n+IF(AND(IFERROR(INDIRECT(\"'\"&$B$96&\"'!B7\")>1991,0),IFERROR(INDIRECT(\"'\"&$B$96&\"'!B7\")<2021,0)),INDIRECT(\"'\"&$B$96&\"'!BVO_2042\"),0)\n+IF(AND(IFERROR(INDIRECT(\"'\"&$B$97&\"'!B7\")>1991,0),IFERROR(INDIRECT(\"'\"&$B$97&\"'!B7\")<2021,0)),INDIRECT(\"'\"&$B$97&\"'!BVO_2042\"),0)\n+IF(AND(IFERROR(INDIRECT(\"'\"&$B$98&\"'!B7\")>1991,0),IFERROR(INDIRECT(\"'\"&$B$98&\"'!B7\")<2021,0)),INDIRECT(\"'\"&$B$98&\"'!BVO_2042\"),0)\n+IF(AND(IFERROR(INDIRECT(\"'\"&$B$99&\"'!B7\")>1991,0),IFERROR(INDIRECT(\"'\"&$B$99&\"'!B7\")<2021,0)),INDIRECT(\"'\"&$B$99&\"'!BVO_2042\"),0)\n+IF(AND(IFERROR(INDIRECT(\"'\"&$B$100&\"'!B7\")>1991,0),IFERROR(INDIRECT(\"'\"&$B$100&\"'!B7\")<2021,0)),INDIRECT(\"'\"&$B$100&\"'!BVO_2042\"),0)\n+IF(AND(IFERROR(INDIRECT(\"'\"&$B$101&\"'!B7\")>1991,0),IFERROR(INDIRECT(\"'\"&$B$101&\"'!B7\")<2021,0)),INDIRECT(\"'\"&$B$101&\"'!BVO_2042\"),0)\n+IF(AND(IFERROR(INDIRECT(\"'\"&$B$102&\"'!B7\")>1991,0),IFERROR(INDIRECT(\"'\"&$B$102&\"'!B7\")<2021,0)),INDIRECT(\"'\"&$B$102&\"'!BVO_2042\"),0)\n+IF(AND(IFERROR(INDIRECT(\"'\"&$B$103&\"'!B7\")>1991,0),IFERROR(INDIRECT(\"'\"&$B$103&\"'!B7\")<2021,0)),INDIRECT(\"'\"&$B$103&\"'!BVO_2042\"),0)\n+IF(AND(IFERROR(INDIRECT(\"'\"&$B$104&\"'!B7\")>1991,0),IFERROR(INDIRECT(\"'\"&$B$104&\"'!B7\")<2021,0)),INDIRECT(\"'\"&$B$104&\"'!BVO_2042\"),0)\n+IF(AND(IFERROR(INDIRECT(\"'\"&$B$105&\"'!B7\")>1991,0),IFERROR(INDIRECT(\"'\"&$B$105&\"'!B7\")<2021,0)),INDIRECT(\"'\"&$B$105&\"'!BVO_2042\"),0)\n+IF(AND(IFERROR(INDIRECT(\"'\"&$B$106&\"'!B7\")>1991,0),IFERROR(INDIRECT(\"'\"&$B$106&\"'!B7\")<2021,0)),INDIRECT(\"'\"&$B$106&\"'!BVO_2042\"),0)\n+IF(AND(IFERROR(INDIRECT(\"'\"&$B$107&\"'!B7\")>1991,0),IFERROR(INDIRECT(\"'\"&$B$107&\"'!B7\")<2021,0)),INDIRECT(\"'\"&$B$107&\"'!BVO_2042\"),0)\n+IF(AND(IFERROR(INDIRECT(\"'\"&$B$108&\"'!B7\")>1991,0),IFERROR(INDIRECT(\"'\"&$B$108&\"'!B7\")<2021,0)),INDIRECT(\"'\"&$B$108&\"'!BVO_2042\"),0)\n+IF(AND(IFERROR(INDIRECT(\"'\"&$B$109&\"'!B7\")>1991,0),IFERROR(INDIRECT(\"'\"&$B$109&\"'!B7\")<2021,0)),INDIRECT(\"'\"&$B$109&\"'!BVO_2042\"),0)\n+IF(AND(IFERROR(INDIRECT(\"'\"&$B$110&\"'!B7\")>1991,0),IFERROR(INDIRECT(\"'\"&$B$110&\"'!B7\")<2021,0)),INDIRECT(\"'\"&$B$110&\"'!BVO_2042\"),0)\n+IF(AND(IFERROR(INDIRECT(\"'\"&$B$111&\"'!B7\")>1991,0),IFERROR(INDIRECT(\"'\"&$B$111&\"'!B7\")<2021,0)),INDIRECT(\"'\"&$B$111&\"'!BVO_2042\"),0)\n+IF(AND(IFERROR(INDIRECT(\"'\"&$B$112&\"'!B7\")>1991,0),IFERROR(INDIRECT(\"'\"&$B$112&\"'!B7\")<2021,0)),INDIRECT(\"'\"&$B$112&\"'!BVO_2042\"),0)\n+IF(AND(IFERROR(INDIRECT(\"'\"&$B$113&\"'!B7\")>1991,0),IFERROR(INDIRECT(\"'\"&$B$113&\"'!B7\")<2021,0)),INDIRECT(\"'\"&$B$113&\"'!BVO_2042\"),0)\n+IF(AND(IFERROR(INDIRECT(\"'\"&$B$114&\"'!B7\")>1991,0),IFERROR(INDIRECT(\"'\"&$B$114&\"'!B7\")<2021,0)),INDIRECT(\"'\"&$B$114&\"'!BVO_2042\"),0)\n+IF(AND(IFERROR(INDIRECT(\"'\"&$B$115&\"'!B7\")>1991,0),IFERROR(INDIRECT(\"'\"&$B$115&\"'!B7\")<2021,0)),INDIRECT(\"'\"&$B$115&\"'!BVO_2042\"),0)\n+IF(AND(IFERROR(INDIRECT(\"'\"&$B$116&\"'!B7\")>1991,0),IFERROR(INDIRECT(\"'\"&$B$116&\"'!B7\")<2021,0)),INDIRECT(\"'\"&$B$116&\"'!BVO_2042\"),0)\n+IF(AND(IFERROR(INDIRECT(\"'\"&$B$117&\"'!B7\")>1991,0),IFERROR(INDIRECT(\"'\"&$B$117&\"'!B7\")<2021,0)),INDIRECT(\"'\"&$B$117&\"'!BVO_2042\"),0)\n+IF(AND(IFERROR(INDIRECT(\"'\"&$B$118&\"'!B7\")>1991,0),IFERROR(INDIRECT(\"'\"&$B$118&\"'!B7\")<2021,0)),INDIRECT(\"'\"&$B$118&\"'!BVO_2042\"),0)\n+IF(AND(IFERROR(INDIRECT(\"'\"&$B$119&\"'!B7\")>1991,0),IFERROR(INDIRECT(\"'\"&$B$119&\"'!B7\")<2021,0)),INDIRECT(\"'\"&$B$119&\"'!BVO_2042\"),0)\n+IF(AND(IFERROR(INDIRECT(\"'\"&$B$120&\"'!B7\")>1991,0),IFERROR(INDIRECT(\"'\"&$B$120&\"'!B7\")<2021,0)),INDIRECT(\"'\"&$B$120&\"'!BVO_2042\"),0)\n+IF(AND(IFERROR(INDIRECT(\"'\"&$B$121&\"'!B7\")>1991,0),IFERROR(INDIRECT(\"'\"&$B$121&\"'!B7\")<2021,0)),INDIRECT(\"'\"&$B$121&\"'!BVO_2042\"),0)\n+IF(AND(IFERROR(INDIRECT(\"'\"&$B$122&\"'!B7\")>1991,0),IFERROR(INDIRECT(\"'\"&$B$122&\"'!B7\")<2021,0)),INDIRECT(\"'\"&$B$122&\"'!BVO_2042\"),0)\n+IF(AND(IFERROR(INDIRECT(\"'\"&$B$123&\"'!B7\")>1991,0),IFERROR(INDIRECT(\"'\"&$B$123&\"'!B7\")<2021,0)),INDIRECT(\"'\"&$B$123&\"'!BVO_2042\"),0)\n+IF(AND(IFERROR(INDIRECT(\"'\"&$B$124&\"'!B7\")>1991,0),IFERROR(INDIRECT(\"'\"&$B$124&\"'!B7\")<2021,0)),INDIRECT(\"'\"&$B$124&\"'!BVO_2042\"),0)","v":0},null,null,null,null,null,{"$f":"IF(AND(IFERROR(INDIRECT(\"'\"&$B$75&\"'!B7\")>1991,0),IFERROR(INDIRECT(\"'\"&$B$75&\"'!B7\")<2021,0)),INDIRECT(\"'\"&$B$75&\"'!BVO_2043\"),0)\n+IF(AND(IFERROR(INDIRECT(\"'\"&$B$76&\"'!B7\")>1991,0),IFERROR(INDIRECT(\"'\"&$B$76&\"'!B7\")<2021,0)),INDIRECT(\"'\"&$B$76&\"'!BVO_2043\"),0)\n+IF(AND(IFERROR(INDIRECT(\"'\"&$B$77&\"'!B7\")>1991,0),IFERROR(INDIRECT(\"'\"&$B$77&\"'!B7\")<2021,0)),INDIRECT(\"'\"&$B$77&\"'!BVO_2043\"),0)\n+IF(AND(IFERROR(INDIRECT(\"'\"&$B$78&\"'!B7\")>1991,0),IFERROR(INDIRECT(\"'\"&$B$78&\"'!B7\")<2021,0)),INDIRECT(\"'\"&$B$78&\"'!BVO_2043\"),0)\n+IF(AND(IFERROR(INDIRECT(\"'\"&$B$79&\"'!B7\")>1991,0),IFERROR(INDIRECT(\"'\"&$B$79&\"'!B7\")<2021,0)),INDIRECT(\"'\"&$B$79&\"'!BVO_2043\"),0)\n+IF(AND(IFERROR(INDIRECT(\"'\"&$B$80&\"'!B7\")>1991,0),IFERROR(INDIRECT(\"'\"&$B$80&\"'!B7\")<2021,0)),INDIRECT(\"'\"&$B$80&\"'!BVO_2043\"),0)\n+IF(AND(IFERROR(INDIRECT(\"'\"&$B$81&\"'!B7\")>1991,0),IFERROR(INDIRECT(\"'\"&$B$81&\"'!B7\")<2021,0)),INDIRECT(\"'\"&$B$81&\"'!BVO_2043\"),0)\n+IF(AND(IFERROR(INDIRECT(\"'\"&$B$82&\"'!B7\")>1991,0),IFERROR(INDIRECT(\"'\"&$B$82&\"'!B7\")<2021,0)),INDIRECT(\"'\"&$B$82&\"'!BVO_2043\"),0)\n+IF(AND(IFERROR(INDIRECT(\"'\"&$B$83&\"'!B7\")>1991,0),IFERROR(INDIRECT(\"'\"&$B$83&\"'!B7\")<2021,0)),INDIRECT(\"'\"&$B$83&\"'!BVO_2043\"),0)\n+IF(AND(IFERROR(INDIRECT(\"'\"&$B$84&\"'!B7\")>1991,0),IFERROR(INDIRECT(\"'\"&$B$84&\"'!B7\")<2021,0)),INDIRECT(\"'\"&$B$84&\"'!BVO_2043\"),0)\n+IF(AND(IFERROR(INDIRECT(\"'\"&$B$85&\"'!B7\")>1991,0),IFERROR(INDIRECT(\"'\"&$B$85&\"'!B7\")<2021,0)),INDIRECT(\"'\"&$B$85&\"'!BVO_2043\"),0)\n+IF(AND(IFERROR(INDIRECT(\"'\"&$B$86&\"'!B7\")>1991,0),IFERROR(INDIRECT(\"'\"&$B$86&\"'!B7\")<2021,0)),INDIRECT(\"'\"&$B$86&\"'!BVO_2043\"),0)\n+IF(AND(IFERROR(INDIRECT(\"'\"&$B$87&\"'!B7\")>1991,0),IFERROR(INDIRECT(\"'\"&$B$87&\"'!B7\")<2021,0)),INDIRECT(\"'\"&$B$87&\"'!BVO_2043\"),0)\n+IF(AND(IFERROR(INDIRECT(\"'\"&$B$88&\"'!B7\")>1991,0),IFERROR(INDIRECT(\"'\"&$B$88&\"'!B7\")<2021,0)),INDIRECT(\"'\"&$B$88&\"'!BVO_2043\"),0)\n+IF(AND(IFERROR(INDIRECT(\"'\"&$B$89&\"'!B7\")>1991,0),IFERROR(INDIRECT(\"'\"&$B$89&\"'!B7\")<2021,0)),INDIRECT(\"'\"&$B$89&\"'!BVO_2043\"),0)\n+IF(AND(IFERROR(INDIRECT(\"'\"&$B$90&\"'!B7\")>1991,0),IFERROR(INDIRECT(\"'\"&$B$90&\"'!B7\")<2021,0)),INDIRECT(\"'\"&$B$90&\"'!BVO_2043\"),0)\n+IF(AND(IFERROR(INDIRECT(\"'\"&$B$91&\"'!B7\")>1991,0),IFERROR(INDIRECT(\"'\"&$B$91&\"'!B7\")<2021,0)),INDIRECT(\"'\"&$B$91&\"'!BVO_2043\"),0)\n+IF(AND(IFERROR(INDIRECT(\"'\"&$B$92&\"'!B7\")>1991,0),IFERROR(INDIRECT(\"'\"&$B$92&\"'!B7\")<2021,0)),INDIRECT(\"'\"&$B$92&\"'!BVO_2043\"),0)\n+IF(AND(IFERROR(INDIRECT(\"'\"&$B$93&\"'!B7\")>1991,0),IFERROR(INDIRECT(\"'\"&$B$93&\"'!B7\")<2021,0)),INDIRECT(\"'\"&$B$93&\"'!BVO_2043\"),0)\n+IF(AND(IFERROR(INDIRECT(\"'\"&$B$94&\"'!B7\")>1991,0),IFERROR(INDIRECT(\"'\"&$B$94&\"'!B7\")<2021,0)),INDIRECT(\"'\"&$B$94&\"'!BVO_2043\"),0)\n+IF(AND(IFERROR(INDIRECT(\"'\"&$B$95&\"'!B7\")>1991,0),IFERROR(INDIRECT(\"'\"&$B$95&\"'!B7\")<2021,0)),INDIRECT(\"'\"&$B$95&\"'!BVO_2043\"),0)\n+IF(AND(IFERROR(INDIRECT(\"'\"&$B$96&\"'!B7\")>1991,0),IFERROR(INDIRECT(\"'\"&$B$96&\"'!B7\")<2021,0)),INDIRECT(\"'\"&$B$96&\"'!BVO_2043\"),0)\n+IF(AND(IFERROR(INDIRECT(\"'\"&$B$97&\"'!B7\")>1991,0),IFERROR(INDIRECT(\"'\"&$B$97&\"'!B7\")<2021,0)),INDIRECT(\"'\"&$B$97&\"'!BVO_2043\"),0)\n+IF(AND(IFERROR(INDIRECT(\"'\"&$B$98&\"'!B7\")>1991,0),IFERROR(INDIRECT(\"'\"&$B$98&\"'!B7\")<2021,0)),INDIRECT(\"'\"&$B$98&\"'!BVO_2043\"),0)\n+IF(AND(IFERROR(INDIRECT(\"'\"&$B$99&\"'!B7\")>1991,0),IFERROR(INDIRECT(\"'\"&$B$99&\"'!B7\")<2021,0)),INDIRECT(\"'\"&$B$99&\"'!BVO_2043\"),0)\n+IF(AND(IFERROR(INDIRECT(\"'\"&$B$100&\"'!B7\")>1991,0),IFERROR(INDIRECT(\"'\"&$B$100&\"'!B7\")<2021,0)),INDIRECT(\"'\"&$B$100&\"'!BVO_2043\"),0)\n+IF(AND(IFERROR(INDIRECT(\"'\"&$B$101&\"'!B7\")>1991,0),IFERROR(INDIRECT(\"'\"&$B$101&\"'!B7\")<2021,0)),INDIRECT(\"'\"&$B$101&\"'!BVO_2043\"),0)\n+IF(AND(IFERROR(INDIRECT(\"'\"&$B$102&\"'!B7\")>1991,0),IFERROR(INDIRECT(\"'\"&$B$102&\"'!B7\")<2021,0)),INDIRECT(\"'\"&$B$102&\"'!BVO_2043\"),0)\n+IF(AND(IFERROR(INDIRECT(\"'\"&$B$103&\"'!B7\")>1991,0),IFERROR(INDIRECT(\"'\"&$B$103&\"'!B7\")<2021,0)),INDIRECT(\"'\"&$B$103&\"'!BVO_2043\"),0)\n+IF(AND(IFERROR(INDIRECT(\"'\"&$B$104&\"'!B7\")>1991,0),IFERROR(INDIRECT(\"'\"&$B$104&\"'!B7\")<2021,0)),INDIRECT(\"'\"&$B$104&\"'!BVO_2043\"),0)\n+IF(AND(IFERROR(INDIRECT(\"'\"&$B$105&\"'!B7\")>1991,0),IFERROR(INDIRECT(\"'\"&$B$105&\"'!B7\")<2021,0)),INDIRECT(\"'\"&$B$105&\"'!BVO_2043\"),0)\n+IF(AND(IFERROR(INDIRECT(\"'\"&$B$106&\"'!B7\")>1991,0),IFERROR(INDIRECT(\"'\"&$B$106&\"'!B7\")<2021,0)),INDIRECT(\"'\"&$B$106&\"'!BVO_2043\"),0)\n+IF(AND(IFERROR(INDIRECT(\"'\"&$B$107&\"'!B7\")>1991,0),IFERROR(INDIRECT(\"'\"&$B$107&\"'!B7\")<2021,0)),INDIRECT(\"'\"&$B$107&\"'!BVO_2043\"),0)\n+IF(AND(IFERROR(INDIRECT(\"'\"&$B$108&\"'!B7\")>1991,0),IFERROR(INDIRECT(\"'\"&$B$108&\"'!B7\")<2021,0)),INDIRECT(\"'\"&$B$108&\"'!BVO_2043\"),0)\n+IF(AND(IFERROR(INDIRECT(\"'\"&$B$109&\"'!B7\")>1991,0),IFERROR(INDIRECT(\"'\"&$B$109&\"'!B7\")<2021,0)),INDIRECT(\"'\"&$B$109&\"'!BVO_2043\"),0)\n+IF(AND(IFERROR(INDIRECT(\"'\"&$B$110&\"'!B7\")>1991,0),IFERROR(INDIRECT(\"'\"&$B$110&\"'!B7\")<2021,0)),INDIRECT(\"'\"&$B$110&\"'!BVO_2043\"),0)\n+IF(AND(IFERROR(INDIRECT(\"'\"&$B$111&\"'!B7\")>1991,0),IFERROR(INDIRECT(\"'\"&$B$111&\"'!B7\")<2021,0)),INDIRECT(\"'\"&$B$111&\"'!BVO_2043\"),0)\n+IF(AND(IFERROR(INDIRECT(\"'\"&$B$112&\"'!B7\")>1991,0),IFERROR(INDIRECT(\"'\"&$B$112&\"'!B7\")<2021,0)),INDIRECT(\"'\"&$B$112&\"'!BVO_2043\"),0)\n+IF(AND(IFERROR(INDIRECT(\"'\"&$B$113&\"'!B7\")>1991,0),IFERROR(INDIRECT(\"'\"&$B$113&\"'!B7\")<2021,0)),INDIRECT(\"'\"&$B$113&\"'!BVO_2043\"),0)\n+IF(AND(IFERROR(INDIRECT(\"'\"&$B$114&\"'!B7\")>1991,0),IFERROR(INDIRECT(\"'\"&$B$114&\"'!B7\")<2021,0)),INDIRECT(\"'\"&$B$114&\"'!BVO_2043\"),0)\n+IF(AND(IFERROR(INDIRECT(\"'\"&$B$115&\"'!B7\")>1991,0),IFERROR(INDIRECT(\"'\"&$B$115&\"'!B7\")<2021,0)),INDIRECT(\"'\"&$B$115&\"'!BVO_2043\"),0)\n+IF(AND(IFERROR(INDIRECT(\"'\"&$B$116&\"'!B7\")>1991,0),IFERROR(INDIRECT(\"'\"&$B$116&\"'!B7\")<2021,0)),INDIRECT(\"'\"&$B$116&\"'!BVO_2043\"),0)\n+IF(AND(IFERROR(INDIRECT(\"'\"&$B$117&\"'!B7\")>1991,0),IFERROR(INDIRECT(\"'\"&$B$117&\"'!B7\")<2021,0)),INDIRECT(\"'\"&$B$117&\"'!BVO_2043\"),0)\n+IF(AND(IFERROR(INDIRECT(\"'\"&$B$118&\"'!B7\")>1991,0),IFERROR(INDIRECT(\"'\"&$B$118&\"'!B7\")<2021,0)),INDIRECT(\"'\"&$B$118&\"'!BVO_2043\"),0)\n+IF(AND(IFERROR(INDIRECT(\"'\"&$B$119&\"'!B7\")>1991,0),IFERROR(INDIRECT(\"'\"&$B$119&\"'!B7\")<2021,0)),INDIRECT(\"'\"&$B$119&\"'!BVO_2043\"),0)\n+IF(AND(IFERROR(INDIRECT(\"'\"&$B$120&\"'!B7\")>1991,0),IFERROR(INDIRECT(\"'\"&$B$120&\"'!B7\")<2021,0)),INDIRECT(\"'\"&$B$120&\"'!BVO_2043\"),0)\n+IF(AND(IFERROR(INDIRECT(\"'\"&$B$121&\"'!B7\")>1991,0),IFERROR(INDIRECT(\"'\"&$B$121&\"'!B7\")<2021,0)),INDIRECT(\"'\"&$B$121&\"'!BVO_2043\"),0)\n+IF(AND(IFERROR(INDIRECT(\"'\"&$B$122&\"'!B7\")>1991,0),IFERROR(INDIRECT(\"'\"&$B$122&\"'!B7\")<2021,0)),INDIRECT(\"'\"&$B$122&\"'!BVO_2043\"),0)\n+IF(AND(IFERROR(INDIRECT(\"'\"&$B$123&\"'!B7\")>1991,0),IFERROR(INDIRECT(\"'\"&$B$123&\"'!B7\")<2021,0)),INDIRECT(\"'\"&$B$123&\"'!BVO_2043\"),0)\n+IF(AND(IFERROR(INDIRECT(\"'\"&$B$124&\"'!B7\")>1991,0),IFERROR(INDIRECT(\"'\"&$B$124&\"'!B7\")<2021,0)),INDIRECT(\"'\"&$B$124&\"'!BVO_2043\"),0)","v":0},null,null,null,null,null,{"$f":"IF(AND(IFERROR(INDIRECT(\"'\"&$B$75&\"'!B7\")>1991,0),IFERROR(INDIRECT(\"'\"&$B$75&\"'!B7\")<2021,0)),INDIRECT(\"'\"&$B$75&\"'!BVO_2044\"),0)\n+IF(AND(IFERROR(INDIRECT(\"'\"&$B$76&\"'!B7\")>1991,0),IFERROR(INDIRECT(\"'\"&$B$76&\"'!B7\")<2021,0)),INDIRECT(\"'\"&$B$76&\"'!BVO_2044\"),0)\n+IF(AND(IFERROR(INDIRECT(\"'\"&$B$77&\"'!B7\")>1991,0),IFERROR(INDIRECT(\"'\"&$B$77&\"'!B7\")<2021,0)),INDIRECT(\"'\"&$B$77&\"'!BVO_2044\"),0)\n+IF(AND(IFERROR(INDIRECT(\"'\"&$B$78&\"'!B7\")>1991,0),IFERROR(INDIRECT(\"'\"&$B$78&\"'!B7\")<2021,0)),INDIRECT(\"'\"&$B$78&\"'!BVO_2044\"),0)\n+IF(AND(IFERROR(INDIRECT(\"'\"&$B$79&\"'!B7\")>1991,0),IFERROR(INDIRECT(\"'\"&$B$79&\"'!B7\")<2021,0)),INDIRECT(\"'\"&$B$79&\"'!BVO_2044\"),0)\n+IF(AND(IFERROR(INDIRECT(\"'\"&$B$80&\"'!B7\")>1991,0),IFERROR(INDIRECT(\"'\"&$B$80&\"'!B7\")<2021,0)),INDIRECT(\"'\"&$B$80&\"'!BVO_2044\"),0)\n+IF(AND(IFERROR(INDIRECT(\"'\"&$B$81&\"'!B7\")>1991,0),IFERROR(INDIRECT(\"'\"&$B$81&\"'!B7\")<2021,0)),INDIRECT(\"'\"&$B$81&\"'!BVO_2044\"),0)\n+IF(AND(IFERROR(INDIRECT(\"'\"&$B$82&\"'!B7\")>1991,0),IFERROR(INDIRECT(\"'\"&$B$82&\"'!B7\")<2021,0)),INDIRECT(\"'\"&$B$82&\"'!BVO_2044\"),0)\n+IF(AND(IFERROR(INDIRECT(\"'\"&$B$83&\"'!B7\")>1991,0),IFERROR(INDIRECT(\"'\"&$B$83&\"'!B7\")<2021,0)),INDIRECT(\"'\"&$B$83&\"'!BVO_2044\"),0)\n+IF(AND(IFERROR(INDIRECT(\"'\"&$B$84&\"'!B7\")>1991,0),IFERROR(INDIRECT(\"'\"&$B$84&\"'!B7\")<2021,0)),INDIRECT(\"'\"&$B$84&\"'!BVO_2044\"),0)\n+IF(AND(IFERROR(INDIRECT(\"'\"&$B$85&\"'!B7\")>1991,0),IFERROR(INDIRECT(\"'\"&$B$85&\"'!B7\")<2021,0)),INDIRECT(\"'\"&$B$85&\"'!BVO_2044\"),0)\n+IF(AND(IFERROR(INDIRECT(\"'\"&$B$86&\"'!B7\")>1991,0),IFERROR(INDIRECT(\"'\"&$B$86&\"'!B7\")<2021,0)),INDIRECT(\"'\"&$B$86&\"'!BVO_2044\"),0)\n+IF(AND(IFERROR(INDIRECT(\"'\"&$B$87&\"'!B7\")>1991,0),IFERROR(INDIRECT(\"'\"&$B$87&\"'!B7\")<2021,0)),INDIRECT(\"'\"&$B$87&\"'!BVO_2044\"),0)\n+IF(AND(IFERROR(INDIRECT(\"'\"&$B$88&\"'!B7\")>1991,0),IFERROR(INDIRECT(\"'\"&$B$88&\"'!B7\")<2021,0)),INDIRECT(\"'\"&$B$88&\"'!BVO_2044\"),0)\n+IF(AND(IFERROR(INDIRECT(\"'\"&$B$89&\"'!B7\")>1991,0),IFERROR(INDIRECT(\"'\"&$B$89&\"'!B7\")<2021,0)),INDIRECT(\"'\"&$B$89&\"'!BVO_2044\"),0)\n+IF(AND(IFERROR(INDIRECT(\"'\"&$B$90&\"'!B7\")>1991,0),IFERROR(INDIRECT(\"'\"&$B$90&\"'!B7\")<2021,0)),INDIRECT(\"'\"&$B$90&\"'!BVO_2044\"),0)\n+IF(AND(IFERROR(INDIRECT(\"'\"&$B$91&\"'!B7\")>1991,0),IFERROR(INDIRECT(\"'\"&$B$91&\"'!B7\")<2021,0)),INDIRECT(\"'\"&$B$91&\"'!BVO_2044\"),0)\n+IF(AND(IFERROR(INDIRECT(\"'\"&$B$92&\"'!B7\")>1991,0),IFERROR(INDIRECT(\"'\"&$B$92&\"'!B7\")<2021,0)),INDIRECT(\"'\"&$B$92&\"'!BVO_2044\"),0)\n+IF(AND(IFERROR(INDIRECT(\"'\"&$B$93&\"'!B7\")>1991,0),IFERROR(INDIRECT(\"'\"&$B$93&\"'!B7\")<2021,0)),INDIRECT(\"'\"&$B$93&\"'!BVO_2044\"),0)\n+IF(AND(IFERROR(INDIRECT(\"'\"&$B$94&\"'!B7\")>1991,0),IFERROR(INDIRECT(\"'\"&$B$94&\"'!B7\")<2021,0)),INDIRECT(\"'\"&$B$94&\"'!BVO_2044\"),0)\n+IF(AND(IFERROR(INDIRECT(\"'\"&$B$95&\"'!B7\")>1991,0),IFERROR(INDIRECT(\"'\"&$B$95&\"'!B7\")<2021,0)),INDIRECT(\"'\"&$B$95&\"'!BVO_2044\"),0)\n+IF(AND(IFERROR(INDIRECT(\"'\"&$B$96&\"'!B7\")>1991,0),IFERROR(INDIRECT(\"'\"&$B$96&\"'!B7\")<2021,0)),INDIRECT(\"'\"&$B$96&\"'!BVO_2044\"),0)\n+IF(AND(IFERROR(INDIRECT(\"'\"&$B$97&\"'!B7\")>1991,0),IFERROR(INDIRECT(\"'\"&$B$97&\"'!B7\")<2021,0)),INDIRECT(\"'\"&$B$97&\"'!BVO_2044\"),0)\n+IF(AND(IFERROR(INDIRECT(\"'\"&$B$98&\"'!B7\")>1991,0),IFERROR(INDIRECT(\"'\"&$B$98&\"'!B7\")<2021,0)),INDIRECT(\"'\"&$B$98&\"'!BVO_2044\"),0)\n+IF(AND(IFERROR(INDIRECT(\"'\"&$B$99&\"'!B7\")>1991,0),IFERROR(INDIRECT(\"'\"&$B$99&\"'!B7\")<2021,0)),INDIRECT(\"'\"&$B$99&\"'!BVO_2044\"),0)\n+IF(AND(IFERROR(INDIRECT(\"'\"&$B$100&\"'!B7\")>1991,0),IFERROR(INDIRECT(\"'\"&$B$100&\"'!B7\")<2021,0)),INDIRECT(\"'\"&$B$100&\"'!BVO_2044\"),0)\n+IF(AND(IFERROR(INDIRECT(\"'\"&$B$101&\"'!B7\")>1991,0),IFERROR(INDIRECT(\"'\"&$B$101&\"'!B7\")<2021,0)),INDIRECT(\"'\"&$B$101&\"'!BVO_2044\"),0)\n+IF(AND(IFERROR(INDIRECT(\"'\"&$B$102&\"'!B7\")>1991,0),IFERROR(INDIRECT(\"'\"&$B$102&\"'!B7\")<2021,0)),INDIRECT(\"'\"&$B$102&\"'!BVO_2044\"),0)\n+IF(AND(IFERROR(INDIRECT(\"'\"&$B$103&\"'!B7\")>1991,0),IFERROR(INDIRECT(\"'\"&$B$103&\"'!B7\")<2021,0)),INDIRECT(\"'\"&$B$103&\"'!BVO_2044\"),0)\n+IF(AND(IFERROR(INDIRECT(\"'\"&$B$104&\"'!B7\")>1991,0),IFERROR(INDIRECT(\"'\"&$B$104&\"'!B7\")<2021,0)),INDIRECT(\"'\"&$B$104&\"'!BVO_2044\"),0)\n+IF(AND(IFERROR(INDIRECT(\"'\"&$B$105&\"'!B7\")>1991,0),IFERROR(INDIRECT(\"'\"&$B$105&\"'!B7\")<2021,0)),INDIRECT(\"'\"&$B$105&\"'!BVO_2044\"),0)\n+IF(AND(IFERROR(INDIRECT(\"'\"&$B$106&\"'!B7\")>1991,0),IFERROR(INDIRECT(\"'\"&$B$106&\"'!B7\")<2021,0)),INDIRECT(\"'\"&$B$106&\"'!BVO_2044\"),0)\n+IF(AND(IFERROR(INDIRECT(\"'\"&$B$107&\"'!B7\")>1991,0),IFERROR(INDIRECT(\"'\"&$B$107&\"'!B7\")<2021,0)),INDIRECT(\"'\"&$B$107&\"'!BVO_2044\"),0)\n+IF(AND(IFERROR(INDIRECT(\"'\"&$B$108&\"'!B7\")>1991,0),IFERROR(INDIRECT(\"'\"&$B$108&\"'!B7\")<2021,0)),INDIRECT(\"'\"&$B$108&\"'!BVO_2044\"),0)\n+IF(AND(IFERROR(INDIRECT(\"'\"&$B$109&\"'!B7\")>1991,0),IFERROR(INDIRECT(\"'\"&$B$109&\"'!B7\")<2021,0)),INDIRECT(\"'\"&$B$109&\"'!BVO_2044\"),0)\n+IF(AND(IFERROR(INDIRECT(\"'\"&$B$110&\"'!B7\")>1991,0),IFERROR(INDIRECT(\"'\"&$B$110&\"'!B7\")<2021,0)),INDIRECT(\"'\"&$B$110&\"'!BVO_2044\"),0)\n+IF(AND(IFERROR(INDIRECT(\"'\"&$B$111&\"'!B7\")>1991,0),IFERROR(INDIRECT(\"'\"&$B$111&\"'!B7\")<2021,0)),INDIRECT(\"'\"&$B$111&\"'!BVO_2044\"),0)\n+IF(AND(IFERROR(INDIRECT(\"'\"&$B$112&\"'!B7\")>1991,0),IFERROR(INDIRECT(\"'\"&$B$112&\"'!B7\")<2021,0)),INDIRECT(\"'\"&$B$112&\"'!BVO_2044\"),0)\n+IF(AND(IFERROR(INDIRECT(\"'\"&$B$113&\"'!B7\")>1991,0),IFERROR(INDIRECT(\"'\"&$B$113&\"'!B7\")<2021,0)),INDIRECT(\"'\"&$B$113&\"'!BVO_2044\"),0)\n+IF(AND(IFERROR(INDIRECT(\"'\"&$B$114&\"'!B7\")>1991,0),IFERROR(INDIRECT(\"'\"&$B$114&\"'!B7\")<2021,0)),INDIRECT(\"'\"&$B$114&\"'!BVO_2044\"),0)\n+IF(AND(IFERROR(INDIRECT(\"'\"&$B$115&\"'!B7\")>1991,0),IFERROR(INDIRECT(\"'\"&$B$115&\"'!B7\")<2021,0)),INDIRECT(\"'\"&$B$115&\"'!BVO_2044\"),0)\n+IF(AND(IFERROR(INDIRECT(\"'\"&$B$116&\"'!B7\")>1991,0),IFERROR(INDIRECT(\"'\"&$B$116&\"'!B7\")<2021,0)),INDIRECT(\"'\"&$B$116&\"'!BVO_2044\"),0)\n+IF(AND(IFERROR(INDIRECT(\"'\"&$B$117&\"'!B7\")>1991,0),IFERROR(INDIRECT(\"'\"&$B$117&\"'!B7\")<2021,0)),INDIRECT(\"'\"&$B$117&\"'!BVO_2044\"),0)\n+IF(AND(IFERROR(INDIRECT(\"'\"&$B$118&\"'!B7\")>1991,0),IFERROR(INDIRECT(\"'\"&$B$118&\"'!B7\")<2021,0)),INDIRECT(\"'\"&$B$118&\"'!BVO_2044\"),0)\n+IF(AND(IFERROR(INDIRECT(\"'\"&$B$119&\"'!B7\")>1991,0),IFERROR(INDIRECT(\"'\"&$B$119&\"'!B7\")<2021,0)),INDIRECT(\"'\"&$B$119&\"'!BVO_2044\"),0)\n+IF(AND(IFERROR(INDIRECT(\"'\"&$B$120&\"'!B7\")>1991,0),IFERROR(INDIRECT(\"'\"&$B$120&\"'!B7\")<2021,0)),INDIRECT(\"'\"&$B$120&\"'!BVO_2044\"),0)\n+IF(AND(IFERROR(INDIRECT(\"'\"&$B$121&\"'!B7\")>1991,0),IFERROR(INDIRECT(\"'\"&$B$121&\"'!B7\")<2021,0)),INDIRECT(\"'\"&$B$121&\"'!BVO_2044\"),0)\n+IF(AND(IFERROR(INDIRECT(\"'\"&$B$122&\"'!B7\")>1991,0),IFERROR(INDIRECT(\"'\"&$B$122&\"'!B7\")<2021,0)),INDIRECT(\"'\"&$B$122&\"'!BVO_2044\"),0)\n+IF(AND(IFERROR(INDIRECT(\"'\"&$B$123&\"'!B7\")>1991,0),IFERROR(INDIRECT(\"'\"&$B$123&\"'!B7\")<2021,0)),INDIRECT(\"'\"&$B$123&\"'!BVO_2044\"),0)\n+IF(AND(IFERROR(INDIRECT(\"'\"&$B$124&\"'!B7\")>1991,0),IFERROR(INDIRECT(\"'\"&$B$124&\"'!B7\")<2021,0)),INDIRECT(\"'\"&$B$124&\"'!BVO_2044\"),0)","v":0},null,null,null,null,null,{"$f":"IF(AND(IFERROR(INDIRECT(\"'\"&$B$75&\"'!B7\")>1991,0),IFERROR(INDIRECT(\"'\"&$B$75&\"'!B7\")<2021,0)),INDIRECT(\"'\"&$B$75&\"'!BVO_2045\"),0)\n+IF(AND(IFERROR(INDIRECT(\"'\"&$B$76&\"'!B7\")>1991,0),IFERROR(INDIRECT(\"'\"&$B$76&\"'!B7\")<2021,0)),INDIRECT(\"'\"&$B$76&\"'!BVO_2045\"),0)\n+IF(AND(IFERROR(INDIRECT(\"'\"&$B$77&\"'!B7\")>1991,0),IFERROR(INDIRECT(\"'\"&$B$77&\"'!B7\")<2021,0)),INDIRECT(\"'\"&$B$77&\"'!BVO_2045\"),0)\n+IF(AND(IFERROR(INDIRECT(\"'\"&$B$78&\"'!B7\")>1991,0),IFERROR(INDIRECT(\"'\"&$B$78&\"'!B7\")<2021,0)),INDIRECT(\"'\"&$B$78&\"'!BVO_2045\"),0)\n+IF(AND(IFERROR(INDIRECT(\"'\"&$B$79&\"'!B7\")>1991,0),IFERROR(INDIRECT(\"'\"&$B$79&\"'!B7\")<2021,0)),INDIRECT(\"'\"&$B$79&\"'!BVO_2045\"),0)\n+IF(AND(IFERROR(INDIRECT(\"'\"&$B$80&\"'!B7\")>1991,0),IFERROR(INDIRECT(\"'\"&$B$80&\"'!B7\")<2021,0)),INDIRECT(\"'\"&$B$80&\"'!BVO_2045\"),0)\n+IF(AND(IFERROR(INDIRECT(\"'\"&$B$81&\"'!B7\")>1991,0),IFERROR(INDIRECT(\"'\"&$B$81&\"'!B7\")<2021,0)),INDIRECT(\"'\"&$B$81&\"'!BVO_2045\"),0)\n+IF(AND(IFERROR(INDIRECT(\"'\"&$B$82&\"'!B7\")>1991,0),IFERROR(INDIRECT(\"'\"&$B$82&\"'!B7\")<2021,0)),INDIRECT(\"'\"&$B$82&\"'!BVO_2045\"),0)\n+IF(AND(IFERROR(INDIRECT(\"'\"&$B$83&\"'!B7\")>1991,0),IFERROR(INDIRECT(\"'\"&$B$83&\"'!B7\")<2021,0)),INDIRECT(\"'\"&$B$83&\"'!BVO_2045\"),0)\n+IF(AND(IFERROR(INDIRECT(\"'\"&$B$84&\"'!B7\")>1991,0),IFERROR(INDIRECT(\"'\"&$B$84&\"'!B7\")<2021,0)),INDIRECT(\"'\"&$B$84&\"'!BVO_2045\"),0)\n+IF(AND(IFERROR(INDIRECT(\"'\"&$B$85&\"'!B7\")>1991,0),IFERROR(INDIRECT(\"'\"&$B$85&\"'!B7\")<2021,0)),INDIRECT(\"'\"&$B$85&\"'!BVO_2045\"),0)\n+IF(AND(IFERROR(INDIRECT(\"'\"&$B$86&\"'!B7\")>1991,0),IFERROR(INDIRECT(\"'\"&$B$86&\"'!B7\")<2021,0)),INDIRECT(\"'\"&$B$86&\"'!BVO_2045\"),0)\n+IF(AND(IFERROR(INDIRECT(\"'\"&$B$87&\"'!B7\")>1991,0),IFERROR(INDIRECT(\"'\"&$B$87&\"'!B7\")<2021,0)),INDIRECT(\"'\"&$B$87&\"'!BVO_2045\"),0)\n+IF(AND(IFERROR(INDIRECT(\"'\"&$B$88&\"'!B7\")>1991,0),IFERROR(INDIRECT(\"'\"&$B$88&\"'!B7\")<2021,0)),INDIRECT(\"'\"&$B$88&\"'!BVO_2045\"),0)\n+IF(AND(IFERROR(INDIRECT(\"'\"&$B$89&\"'!B7\")>1991,0),IFERROR(INDIRECT(\"'\"&$B$89&\"'!B7\")<2021,0)),INDIRECT(\"'\"&$B$89&\"'!BVO_2045\"),0)\n+IF(AND(IFERROR(INDIRECT(\"'\"&$B$90&\"'!B7\")>1991,0),IFERROR(INDIRECT(\"'\"&$B$90&\"'!B7\")<2021,0)),INDIRECT(\"'\"&$B$90&\"'!BVO_2045\"),0)\n+IF(AND(IFERROR(INDIRECT(\"'\"&$B$91&\"'!B7\")>1991,0),IFERROR(INDIRECT(\"'\"&$B$91&\"'!B7\")<2021,0)),INDIRECT(\"'\"&$B$91&\"'!BVO_2045\"),0)\n+IF(AND(IFERROR(INDIRECT(\"'\"&$B$92&\"'!B7\")>1991,0),IFERROR(INDIRECT(\"'\"&$B$92&\"'!B7\")<2021,0)),INDIRECT(\"'\"&$B$92&\"'!BVO_2045\"),0)\n+IF(AND(IFERROR(INDIRECT(\"'\"&$B$93&\"'!B7\")>1991,0),IFERROR(INDIRECT(\"'\"&$B$93&\"'!B7\")<2021,0)),INDIRECT(\"'\"&$B$93&\"'!BVO_2045\"),0)\n+IF(AND(IFERROR(INDIRECT(\"'\"&$B$94&\"'!B7\")>1991,0),IFERROR(INDIRECT(\"'\"&$B$94&\"'!B7\")<2021,0)),INDIRECT(\"'\"&$B$94&\"'!BVO_2045\"),0)\n+IF(AND(IFERROR(INDIRECT(\"'\"&$B$95&\"'!B7\")>1991,0),IFERROR(INDIRECT(\"'\"&$B$95&\"'!B7\")<2021,0)),INDIRECT(\"'\"&$B$95&\"'!BVO_2045\"),0)\n+IF(AND(IFERROR(INDIRECT(\"'\"&$B$96&\"'!B7\")>1991,0),IFERROR(INDIRECT(\"'\"&$B$96&\"'!B7\")<2021,0)),INDIRECT(\"'\"&$B$96&\"'!BVO_2045\"),0)\n+IF(AND(IFERROR(INDIRECT(\"'\"&$B$97&\"'!B7\")>1991,0),IFERROR(INDIRECT(\"'\"&$B$97&\"'!B7\")<2021,0)),INDIRECT(\"'\"&$B$97&\"'!BVO_2045\"),0)\n+IF(AND(IFERROR(INDIRECT(\"'\"&$B$98&\"'!B7\")>1991,0),IFERROR(INDIRECT(\"'\"&$B$98&\"'!B7\")<2021,0)),INDIRECT(\"'\"&$B$98&\"'!BVO_2045\"),0)\n+IF(AND(IFERROR(INDIRECT(\"'\"&$B$99&\"'!B7\")>1991,0),IFERROR(INDIRECT(\"'\"&$B$99&\"'!B7\")<2021,0)),INDIRECT(\"'\"&$B$99&\"'!BVO_2045\"),0)\n+IF(AND(IFERROR(INDIRECT(\"'\"&$B$100&\"'!B7\")>1991,0),IFERROR(INDIRECT(\"'\"&$B$100&\"'!B7\")<2021,0)),INDIRECT(\"'\"&$B$100&\"'!BVO_2045\"),0)\n+IF(AND(IFERROR(INDIRECT(\"'\"&$B$101&\"'!B7\")>1991,0),IFERROR(INDIRECT(\"'\"&$B$101&\"'!B7\")<2021,0)),INDIRECT(\"'\"&$B$101&\"'!BVO_2045\"),0)\n+IF(AND(IFERROR(INDIRECT(\"'\"&$B$102&\"'!B7\")>1991,0),IFERROR(INDIRECT(\"'\"&$B$102&\"'!B7\")<2021,0)),INDIRECT(\"'\"&$B$102&\"'!BVO_2045\"),0)\n+IF(AND(IFERROR(INDIRECT(\"'\"&$B$103&\"'!B7\")>1991,0),IFERROR(INDIRECT(\"'\"&$B$103&\"'!B7\")<2021,0)),INDIRECT(\"'\"&$B$103&\"'!BVO_2045\"),0)\n+IF(AND(IFERROR(INDIRECT(\"'\"&$B$104&\"'!B7\")>1991,0),IFERROR(INDIRECT(\"'\"&$B$104&\"'!B7\")<2021,0)),INDIRECT(\"'\"&$B$104&\"'!BVO_2045\"),0)\n+IF(AND(IFERROR(INDIRECT(\"'\"&$B$105&\"'!B7\")>1991,0),IFERROR(INDIRECT(\"'\"&$B$105&\"'!B7\")<2021,0)),INDIRECT(\"'\"&$B$105&\"'!BVO_2045\"),0)\n+IF(AND(IFERROR(INDIRECT(\"'\"&$B$106&\"'!B7\")>1991,0),IFERROR(INDIRECT(\"'\"&$B$106&\"'!B7\")<2021,0)),INDIRECT(\"'\"&$B$106&\"'!BVO_2045\"),0)\n+IF(AND(IFERROR(INDIRECT(\"'\"&$B$107&\"'!B7\")>1991,0),IFERROR(INDIRECT(\"'\"&$B$107&\"'!B7\")<2021,0)),INDIRECT(\"'\"&$B$107&\"'!BVO_2045\"),0)\n+IF(AND(IFERROR(INDIRECT(\"'\"&$B$108&\"'!B7\")>1991,0),IFERROR(INDIRECT(\"'\"&$B$108&\"'!B7\")<2021,0)),INDIRECT(\"'\"&$B$108&\"'!BVO_2045\"),0)\n+IF(AND(IFERROR(INDIRECT(\"'\"&$B$109&\"'!B7\")>1991,0),IFERROR(INDIRECT(\"'\"&$B$109&\"'!B7\")<2021,0)),INDIRECT(\"'\"&$B$109&\"'!BVO_2045\"),0)\n+IF(AND(IFERROR(INDIRECT(\"'\"&$B$110&\"'!B7\")>1991,0),IFERROR(INDIRECT(\"'\"&$B$110&\"'!B7\")<2021,0)),INDIRECT(\"'\"&$B$110&\"'!BVO_2045\"),0)\n+IF(AND(IFERROR(INDIRECT(\"'\"&$B$111&\"'!B7\")>1991,0),IFERROR(INDIRECT(\"'\"&$B$111&\"'!B7\")<2021,0)),INDIRECT(\"'\"&$B$111&\"'!BVO_2045\"),0)\n+IF(AND(IFERROR(INDIRECT(\"'\"&$B$112&\"'!B7\")>1991,0),IFERROR(INDIRECT(\"'\"&$B$112&\"'!B7\")<2021,0)),INDIRECT(\"'\"&$B$112&\"'!BVO_2045\"),0)\n+IF(AND(IFERROR(INDIRECT(\"'\"&$B$113&\"'!B7\")>1991,0),IFERROR(INDIRECT(\"'\"&$B$113&\"'!B7\")<2021,0)),INDIRECT(\"'\"&$B$113&\"'!BVO_2045\"),0)\n+IF(AND(IFERROR(INDIRECT(\"'\"&$B$114&\"'!B7\")>1991,0),IFERROR(INDIRECT(\"'\"&$B$114&\"'!B7\")<2021,0)),INDIRECT(\"'\"&$B$114&\"'!BVO_2045\"),0)\n+IF(AND(IFERROR(INDIRECT(\"'\"&$B$115&\"'!B7\")>1991,0),IFERROR(INDIRECT(\"'\"&$B$115&\"'!B7\")<2021,0)),INDIRECT(\"'\"&$B$115&\"'!BVO_2045\"),0)\n+IF(AND(IFERROR(INDIRECT(\"'\"&$B$116&\"'!B7\")>1991,0),IFERROR(INDIRECT(\"'\"&$B$116&\"'!B7\")<2021,0)),INDIRECT(\"'\"&$B$116&\"'!BVO_2045\"),0)\n+IF(AND(IFERROR(INDIRECT(\"'\"&$B$117&\"'!B7\")>1991,0),IFERROR(INDIRECT(\"'\"&$B$117&\"'!B7\")<2021,0)),INDIRECT(\"'\"&$B$117&\"'!BVO_2045\"),0)\n+IF(AND(IFERROR(INDIRECT(\"'\"&$B$118&\"'!B7\")>1991,0),IFERROR(INDIRECT(\"'\"&$B$118&\"'!B7\")<2021,0)),INDIRECT(\"'\"&$B$118&\"'!BVO_2045\"),0)\n+IF(AND(IFERROR(INDIRECT(\"'\"&$B$119&\"'!B7\")>1991,0),IFERROR(INDIRECT(\"'\"&$B$119&\"'!B7\")<2021,0)),INDIRECT(\"'\"&$B$119&\"'!BVO_2045\"),0)\n+IF(AND(IFERROR(INDIRECT(\"'\"&$B$120&\"'!B7\")>1991,0),IFERROR(INDIRECT(\"'\"&$B$120&\"'!B7\")<2021,0)),INDIRECT(\"'\"&$B$120&\"'!BVO_2045\"),0)\n+IF(AND(IFERROR(INDIRECT(\"'\"&$B$121&\"'!B7\")>1991,0),IFERROR(INDIRECT(\"'\"&$B$121&\"'!B7\")<2021,0)),INDIRECT(\"'\"&$B$121&\"'!BVO_2045\"),0)\n+IF(AND(IFERROR(INDIRECT(\"'\"&$B$122&\"'!B7\")>1991,0),IFERROR(INDIRECT(\"'\"&$B$122&\"'!B7\")<2021,0)),INDIRECT(\"'\"&$B$122&\"'!BVO_2045\"),0)\n+IF(AND(IFERROR(INDIRECT(\"'\"&$B$123&\"'!B7\")>1991,0),IFERROR(INDIRECT(\"'\"&$B$123&\"'!B7\")<2021,0)),INDIRECT(\"'\"&$B$123&\"'!BVO_2045\"),0)\n+IF(AND(IFERROR(INDIRECT(\"'\"&$B$124&\"'!B7\")>1991,0),IFERROR(INDIRECT(\"'\"&$B$124&\"'!B7\")<2021,0)),INDIRECT(\"'\"&$B$124&\"'!BVO_2045\"),0)","v":0},null,null,null,null,null,{"$f":"IF(AND(IFERROR(INDIRECT(\"'\"&$B$75&\"'!B7\")>1991,0),IFERROR(INDIRECT(\"'\"&$B$75&\"'!B7\")<2021,0)),INDIRECT(\"'\"&$B$75&\"'!BVO_2046\"),0)\n+IF(AND(IFERROR(INDIRECT(\"'\"&$B$76&\"'!B7\")>1991,0),IFERROR(INDIRECT(\"'\"&$B$76&\"'!B7\")<2021,0)),INDIRECT(\"'\"&$B$76&\"'!BVO_2046\"),0)\n+IF(AND(IFERROR(INDIRECT(\"'\"&$B$77&\"'!B7\")>1991,0),IFERROR(INDIRECT(\"'\"&$B$77&\"'!B7\")<2021,0)),INDIRECT(\"'\"&$B$77&\"'!BVO_2046\"),0)\n+IF(AND(IFERROR(INDIRECT(\"'\"&$B$78&\"'!B7\")>1991,0),IFERROR(INDIRECT(\"'\"&$B$78&\"'!B7\")<2021,0)),INDIRECT(\"'\"&$B$78&\"'!BVO_2046\"),0)\n+IF(AND(IFERROR(INDIRECT(\"'\"&$B$79&\"'!B7\")>1991,0),IFERROR(INDIRECT(\"'\"&$B$79&\"'!B7\")<2021,0)),INDIRECT(\"'\"&$B$79&\"'!BVO_2046\"),0)\n+IF(AND(IFERROR(INDIRECT(\"'\"&$B$80&\"'!B7\")>1991,0),IFERROR(INDIRECT(\"'\"&$B$80&\"'!B7\")<2021,0)),INDIRECT(\"'\"&$B$80&\"'!BVO_2046\"),0)\n+IF(AND(IFERROR(INDIRECT(\"'\"&$B$81&\"'!B7\")>1991,0),IFERROR(INDIRECT(\"'\"&$B$81&\"'!B7\")<2021,0)),INDIRECT(\"'\"&$B$81&\"'!BVO_2046\"),0)\n+IF(AND(IFERROR(INDIRECT(\"'\"&$B$82&\"'!B7\")>1991,0),IFERROR(INDIRECT(\"'\"&$B$82&\"'!B7\")<2021,0)),INDIRECT(\"'\"&$B$82&\"'!BVO_2046\"),0)\n+IF(AND(IFERROR(INDIRECT(\"'\"&$B$83&\"'!B7\")>1991,0),IFERROR(INDIRECT(\"'\"&$B$83&\"'!B7\")<2021,0)),INDIRECT(\"'\"&$B$83&\"'!BVO_2046\"),0)\n+IF(AND(IFERROR(INDIRECT(\"'\"&$B$84&\"'!B7\")>1991,0),IFERROR(INDIRECT(\"'\"&$B$84&\"'!B7\")<2021,0)),INDIRECT(\"'\"&$B$84&\"'!BVO_2046\"),0)\n+IF(AND(IFERROR(INDIRECT(\"'\"&$B$85&\"'!B7\")>1991,0),IFERROR(INDIRECT(\"'\"&$B$85&\"'!B7\")<2021,0)),INDIRECT(\"'\"&$B$85&\"'!BVO_2046\"),0)\n+IF(AND(IFERROR(INDIRECT(\"'\"&$B$86&\"'!B7\")>1991,0),IFERROR(INDIRECT(\"'\"&$B$86&\"'!B7\")<2021,0)),INDIRECT(\"'\"&$B$86&\"'!BVO_2046\"),0)\n+IF(AND(IFERROR(INDIRECT(\"'\"&$B$87&\"'!B7\")>1991,0),IFERROR(INDIRECT(\"'\"&$B$87&\"'!B7\")<2021,0)),INDIRECT(\"'\"&$B$87&\"'!BVO_2046\"),0)\n+IF(AND(IFERROR(INDIRECT(\"'\"&$B$88&\"'!B7\")>1991,0),IFERROR(INDIRECT(\"'\"&$B$88&\"'!B7\")<2021,0)),INDIRECT(\"'\"&$B$88&\"'!BVO_2046\"),0)\n+IF(AND(IFERROR(INDIRECT(\"'\"&$B$89&\"'!B7\")>1991,0),IFERROR(INDIRECT(\"'\"&$B$89&\"'!B7\")<2021,0)),INDIRECT(\"'\"&$B$89&\"'!BVO_2046\"),0)\n+IF(AND(IFERROR(INDIRECT(\"'\"&$B$90&\"'!B7\")>1991,0),IFERROR(INDIRECT(\"'\"&$B$90&\"'!B7\")<2021,0)),INDIRECT(\"'\"&$B$90&\"'!BVO_2046\"),0)\n+IF(AND(IFERROR(INDIRECT(\"'\"&$B$91&\"'!B7\")>1991,0),IFERROR(INDIRECT(\"'\"&$B$91&\"'!B7\")<2021,0)),INDIRECT(\"'\"&$B$91&\"'!BVO_2046\"),0)\n+IF(AND(IFERROR(INDIRECT(\"'\"&$B$92&\"'!B7\")>1991,0),IFERROR(INDIRECT(\"'\"&$B$92&\"'!B7\")<2021,0)),INDIRECT(\"'\"&$B$92&\"'!BVO_2046\"),0)\n+IF(AND(IFERROR(INDIRECT(\"'\"&$B$93&\"'!B7\")>1991,0),IFERROR(INDIRECT(\"'\"&$B$93&\"'!B7\")<2021,0)),INDIRECT(\"'\"&$B$93&\"'!BVO_2046\"),0)\n+IF(AND(IFERROR(INDIRECT(\"'\"&$B$94&\"'!B7\")>1991,0),IFERROR(INDIRECT(\"'\"&$B$94&\"'!B7\")<2021,0)),INDIRECT(\"'\"&$B$94&\"'!BVO_2046\"),0)\n+IF(AND(IFERROR(INDIRECT(\"'\"&$B$95&\"'!B7\")>1991,0),IFERROR(INDIRECT(\"'\"&$B$95&\"'!B7\")<2021,0)),INDIRECT(\"'\"&$B$95&\"'!BVO_2046\"),0)\n+IF(AND(IFERROR(INDIRECT(\"'\"&$B$96&\"'!B7\")>1991,0),IFERROR(INDIRECT(\"'\"&$B$96&\"'!B7\")<2021,0)),INDIRECT(\"'\"&$B$96&\"'!BVO_2046\"),0)\n+IF(AND(IFERROR(INDIRECT(\"'\"&$B$97&\"'!B7\")>1991,0),IFERROR(INDIRECT(\"'\"&$B$97&\"'!B7\")<2021,0)),INDIRECT(\"'\"&$B$97&\"'!BVO_2046\"),0)\n+IF(AND(IFERROR(INDIRECT(\"'\"&$B$98&\"'!B7\")>1991,0),IFERROR(INDIRECT(\"'\"&$B$98&\"'!B7\")<2021,0)),INDIRECT(\"'\"&$B$98&\"'!BVO_2046\"),0)\n+IF(AND(IFERROR(INDIRECT(\"'\"&$B$99&\"'!B7\")>1991,0),IFERROR(INDIRECT(\"'\"&$B$99&\"'!B7\")<2021,0)),INDIRECT(\"'\"&$B$99&\"'!BVO_2046\"),0)\n+IF(AND(IFERROR(INDIRECT(\"'\"&$B$100&\"'!B7\")>1991,0),IFERROR(INDIRECT(\"'\"&$B$100&\"'!B7\")<2021,0)),INDIRECT(\"'\"&$B$100&\"'!BVO_2046\"),0)\n+IF(AND(IFERROR(INDIRECT(\"'\"&$B$101&\"'!B7\")>1991,0),IFERROR(INDIRECT(\"'\"&$B$101&\"'!B7\")<2021,0)),INDIRECT(\"'\"&$B$101&\"'!BVO_2046\"),0)\n+IF(AND(IFERROR(INDIRECT(\"'\"&$B$102&\"'!B7\")>1991,0),IFERROR(INDIRECT(\"'\"&$B$102&\"'!B7\")<2021,0)),INDIRECT(\"'\"&$B$102&\"'!BVO_2046\"),0)\n+IF(AND(IFERROR(INDIRECT(\"'\"&$B$103&\"'!B7\")>1991,0),IFERROR(INDIRECT(\"'\"&$B$103&\"'!B7\")<2021,0)),INDIRECT(\"'\"&$B$103&\"'!BVO_2046\"),0)\n+IF(AND(IFERROR(INDIRECT(\"'\"&$B$104&\"'!B7\")>1991,0),IFERROR(INDIRECT(\"'\"&$B$104&\"'!B7\")<2021,0)),INDIRECT(\"'\"&$B$104&\"'!BVO_2046\"),0)\n+IF(AND(IFERROR(INDIRECT(\"'\"&$B$105&\"'!B7\")>1991,0),IFERROR(INDIRECT(\"'\"&$B$105&\"'!B7\")<2021,0)),INDIRECT(\"'\"&$B$105&\"'!BVO_2046\"),0)\n+IF(AND(IFERROR(INDIRECT(\"'\"&$B$106&\"'!B7\")>1991,0),IFERROR(INDIRECT(\"'\"&$B$106&\"'!B7\")<2021,0)),INDIRECT(\"'\"&$B$106&\"'!BVO_2046\"),0)\n+IF(AND(IFERROR(INDIRECT(\"'\"&$B$107&\"'!B7\")>1991,0),IFERROR(INDIRECT(\"'\"&$B$107&\"'!B7\")<2021,0)),INDIRECT(\"'\"&$B$107&\"'!BVO_2046\"),0)\n+IF(AND(IFERROR(INDIRECT(\"'\"&$B$108&\"'!B7\")>1991,0),IFERROR(INDIRECT(\"'\"&$B$108&\"'!B7\")<2021,0)),INDIRECT(\"'\"&$B$108&\"'!BVO_2046\"),0)\n+IF(AND(IFERROR(INDIRECT(\"'\"&$B$109&\"'!B7\")>1991,0),IFERROR(INDIRECT(\"'\"&$B$109&\"'!B7\")<2021,0)),INDIRECT(\"'\"&$B$109&\"'!BVO_2046\"),0)\n+IF(AND(IFERROR(INDIRECT(\"'\"&$B$110&\"'!B7\")>1991,0),IFERROR(INDIRECT(\"'\"&$B$110&\"'!B7\")<2021,0)),INDIRECT(\"'\"&$B$110&\"'!BVO_2046\"),0)\n+IF(AND(IFERROR(INDIRECT(\"'\"&$B$111&\"'!B7\")>1991,0),IFERROR(INDIRECT(\"'\"&$B$111&\"'!B7\")<2021,0)),INDIRECT(\"'\"&$B$111&\"'!BVO_2046\"),0)\n+IF(AND(IFERROR(INDIRECT(\"'\"&$B$112&\"'!B7\")>1991,0),IFERROR(INDIRECT(\"'\"&$B$112&\"'!B7\")<2021,0)),INDIRECT(\"'\"&$B$112&\"'!BVO_2046\"),0)\n+IF(AND(IFERROR(INDIRECT(\"'\"&$B$113&\"'!B7\")>1991,0),IFERROR(INDIRECT(\"'\"&$B$113&\"'!B7\")<2021,0)),INDIRECT(\"'\"&$B$113&\"'!BVO_2046\"),0)\n+IF(AND(IFERROR(INDIRECT(\"'\"&$B$114&\"'!B7\")>1991,0),IFERROR(INDIRECT(\"'\"&$B$114&\"'!B7\")<2021,0)),INDIRECT(\"'\"&$B$114&\"'!BVO_2046\"),0)\n+IF(AND(IFERROR(INDIRECT(\"'\"&$B$115&\"'!B7\")>1991,0),IFERROR(INDIRECT(\"'\"&$B$115&\"'!B7\")<2021,0)),INDIRECT(\"'\"&$B$115&\"'!BVO_2046\"),0)\n+IF(AND(IFERROR(INDIRECT(\"'\"&$B$116&\"'!B7\")>1991,0),IFERROR(INDIRECT(\"'\"&$B$116&\"'!B7\")<2021,0)),INDIRECT(\"'\"&$B$116&\"'!BVO_2046\"),0)\n+IF(AND(IFERROR(INDIRECT(\"'\"&$B$117&\"'!B7\")>1991,0),IFERROR(INDIRECT(\"'\"&$B$117&\"'!B7\")<2021,0)),INDIRECT(\"'\"&$B$117&\"'!BVO_2046\"),0)\n+IF(AND(IFERROR(INDIRECT(\"'\"&$B$118&\"'!B7\")>1991,0),IFERROR(INDIRECT(\"'\"&$B$118&\"'!B7\")<2021,0)),INDIRECT(\"'\"&$B$118&\"'!BVO_2046\"),0)\n+IF(AND(IFERROR(INDIRECT(\"'\"&$B$119&\"'!B7\")>1991,0),IFERROR(INDIRECT(\"'\"&$B$119&\"'!B7\")<2021,0)),INDIRECT(\"'\"&$B$119&\"'!BVO_2046\"),0)\n+IF(AND(IFERROR(INDIRECT(\"'\"&$B$120&\"'!B7\")>1991,0),IFERROR(INDIRECT(\"'\"&$B$120&\"'!B7\")<2021,0)),INDIRECT(\"'\"&$B$120&\"'!BVO_2046\"),0)\n+IF(AND(IFERROR(INDIRECT(\"'\"&$B$121&\"'!B7\")>1991,0),IFERROR(INDIRECT(\"'\"&$B$121&\"'!B7\")<2021,0)),INDIRECT(\"'\"&$B$121&\"'!BVO_2046\"),0)\n+IF(AND(IFERROR(INDIRECT(\"'\"&$B$122&\"'!B7\")>1991,0),IFERROR(INDIRECT(\"'\"&$B$122&\"'!B7\")<2021,0)),INDIRECT(\"'\"&$B$122&\"'!BVO_2046\"),0)\n+IF(AND(IFERROR(INDIRECT(\"'\"&$B$123&\"'!B7\")>1991,0),IFERROR(INDIRECT(\"'\"&$B$123&\"'!B7\")<2021,0)),INDIRECT(\"'\"&$B$123&\"'!BVO_2046\"),0)\n+IF(AND(IFERROR(INDIRECT(\"'\"&$B$124&\"'!B7\")>1991,0),IFERROR(INDIRECT(\"'\"&$B$124&\"'!B7\")<2021,0)),INDIRECT(\"'\"&$B$124&\"'!BVO_2046\"),0)","v":0},null,null,null,null,null,{"$f":"IF(AND(IFERROR(INDIRECT(\"'\"&$B$75&\"'!B7\")>1991,0),IFERROR(INDIRECT(\"'\"&$B$75&\"'!B7\")<2021,0)),INDIRECT(\"'\"&$B$75&\"'!BVO_2047\"),0)\n+IF(AND(IFERROR(INDIRECT(\"'\"&$B$76&\"'!B7\")>1991,0),IFERROR(INDIRECT(\"'\"&$B$76&\"'!B7\")<2021,0)),INDIRECT(\"'\"&$B$76&\"'!BVO_2047\"),0)\n+IF(AND(IFERROR(INDIRECT(\"'\"&$B$77&\"'!B7\")>1991,0),IFERROR(INDIRECT(\"'\"&$B$77&\"'!B7\")<2021,0)),INDIRECT(\"'\"&$B$77&\"'!BVO_2047\"),0)\n+IF(AND(IFERROR(INDIRECT(\"'\"&$B$78&\"'!B7\")>1991,0),IFERROR(INDIRECT(\"'\"&$B$78&\"'!B7\")<2021,0)),INDIRECT(\"'\"&$B$78&\"'!BVO_2047\"),0)\n+IF(AND(IFERROR(INDIRECT(\"'\"&$B$79&\"'!B7\")>1991,0),IFERROR(INDIRECT(\"'\"&$B$79&\"'!B7\")<2021,0)),INDIRECT(\"'\"&$B$79&\"'!BVO_2047\"),0)\n+IF(AND(IFERROR(INDIRECT(\"'\"&$B$80&\"'!B7\")>1991,0),IFERROR(INDIRECT(\"'\"&$B$80&\"'!B7\")<2021,0)),INDIRECT(\"'\"&$B$80&\"'!BVO_2047\"),0)\n+IF(AND(IFERROR(INDIRECT(\"'\"&$B$81&\"'!B7\")>1991,0),IFERROR(INDIRECT(\"'\"&$B$81&\"'!B7\")<2021,0)),INDIRECT(\"'\"&$B$81&\"'!BVO_2047\"),0)\n+IF(AND(IFERROR(INDIRECT(\"'\"&$B$82&\"'!B7\")>1991,0),IFERROR(INDIRECT(\"'\"&$B$82&\"'!B7\")<2021,0)),INDIRECT(\"'\"&$B$82&\"'!BVO_2047\"),0)\n+IF(AND(IFERROR(INDIRECT(\"'\"&$B$83&\"'!B7\")>1991,0),IFERROR(INDIRECT(\"'\"&$B$83&\"'!B7\")<2021,0)),INDIRECT(\"'\"&$B$83&\"'!BVO_2047\"),0)\n+IF(AND(IFERROR(INDIRECT(\"'\"&$B$84&\"'!B7\")>1991,0),IFERROR(INDIRECT(\"'\"&$B$84&\"'!B7\")<2021,0)),INDIRECT(\"'\"&$B$84&\"'!BVO_2047\"),0)\n+IF(AND(IFERROR(INDIRECT(\"'\"&$B$85&\"'!B7\")>1991,0),IFERROR(INDIRECT(\"'\"&$B$85&\"'!B7\")<2021,0)),INDIRECT(\"'\"&$B$85&\"'!BVO_2047\"),0)\n+IF(AND(IFERROR(INDIRECT(\"'\"&$B$86&\"'!B7\")>1991,0),IFERROR(INDIRECT(\"'\"&$B$86&\"'!B7\")<2021,0)),INDIRECT(\"'\"&$B$86&\"'!BVO_2047\"),0)\n+IF(AND(IFERROR(INDIRECT(\"'\"&$B$87&\"'!B7\")>1991,0),IFERROR(INDIRECT(\"'\"&$B$87&\"'!B7\")<2021,0)),INDIRECT(\"'\"&$B$87&\"'!BVO_2047\"),0)\n+IF(AND(IFERROR(INDIRECT(\"'\"&$B$88&\"'!B7\")>1991,0),IFERROR(INDIRECT(\"'\"&$B$88&\"'!B7\")<2021,0)),INDIRECT(\"'\"&$B$88&\"'!BVO_2047\"),0)\n+IF(AND(IFERROR(INDIRECT(\"'\"&$B$89&\"'!B7\")>1991,0),IFERROR(INDIRECT(\"'\"&$B$89&\"'!B7\")<2021,0)),INDIRECT(\"'\"&$B$89&\"'!BVO_2047\"),0)\n+IF(AND(IFERROR(INDIRECT(\"'\"&$B$90&\"'!B7\")>1991,0),IFERROR(INDIRECT(\"'\"&$B$90&\"'!B7\")<2021,0)),INDIRECT(\"'\"&$B$90&\"'!BVO_2047\"),0)\n+IF(AND(IFERROR(INDIRECT(\"'\"&$B$91&\"'!B7\")>1991,0),IFERROR(INDIRECT(\"'\"&$B$91&\"'!B7\")<2021,0)),INDIRECT(\"'\"&$B$91&\"'!BVO_2047\"),0)\n+IF(AND(IFERROR(INDIRECT(\"'\"&$B$92&\"'!B7\")>1991,0),IFERROR(INDIRECT(\"'\"&$B$92&\"'!B7\")<2021,0)),INDIRECT(\"'\"&$B$92&\"'!BVO_2047\"),0)\n+IF(AND(IFERROR(INDIRECT(\"'\"&$B$93&\"'!B7\")>1991,0),IFERROR(INDIRECT(\"'\"&$B$93&\"'!B7\")<2021,0)),INDIRECT(\"'\"&$B$93&\"'!BVO_2047\"),0)\n+IF(AND(IFERROR(INDIRECT(\"'\"&$B$94&\"'!B7\")>1991,0),IFERROR(INDIRECT(\"'\"&$B$94&\"'!B7\")<2021,0)),INDIRECT(\"'\"&$B$94&\"'!BVO_2047\"),0)\n+IF(AND(IFERROR(INDIRECT(\"'\"&$B$95&\"'!B7\")>1991,0),IFERROR(INDIRECT(\"'\"&$B$95&\"'!B7\")<2021,0)),INDIRECT(\"'\"&$B$95&\"'!BVO_2047\"),0)\n+IF(AND(IFERROR(INDIRECT(\"'\"&$B$96&\"'!B7\")>1991,0),IFERROR(INDIRECT(\"'\"&$B$96&\"'!B7\")<2021,0)),INDIRECT(\"'\"&$B$96&\"'!BVO_2047\"),0)\n+IF(AND(IFERROR(INDIRECT(\"'\"&$B$97&\"'!B7\")>1991,0),IFERROR(INDIRECT(\"'\"&$B$97&\"'!B7\")<2021,0)),INDIRECT(\"'\"&$B$97&\"'!BVO_2047\"),0)\n+IF(AND(IFERROR(INDIRECT(\"'\"&$B$98&\"'!B7\")>1991,0),IFERROR(INDIRECT(\"'\"&$B$98&\"'!B7\")<2021,0)),INDIRECT(\"'\"&$B$98&\"'!BVO_2047\"),0)\n+IF(AND(IFERROR(INDIRECT(\"'\"&$B$99&\"'!B7\")>1991,0),IFERROR(INDIRECT(\"'\"&$B$99&\"'!B7\")<2021,0)),INDIRECT(\"'\"&$B$99&\"'!BVO_2047\"),0)\n+IF(AND(IFERROR(INDIRECT(\"'\"&$B$100&\"'!B7\")>1991,0),IFERROR(INDIRECT(\"'\"&$B$100&\"'!B7\")<2021,0)),INDIRECT(\"'\"&$B$100&\"'!BVO_2047\"),0)\n+IF(AND(IFERROR(INDIRECT(\"'\"&$B$101&\"'!B7\")>1991,0),IFERROR(INDIRECT(\"'\"&$B$101&\"'!B7\")<2021,0)),INDIRECT(\"'\"&$B$101&\"'!BVO_2047\"),0)\n+IF(AND(IFERROR(INDIRECT(\"'\"&$B$102&\"'!B7\")>1991,0),IFERROR(INDIRECT(\"'\"&$B$102&\"'!B7\")<2021,0)),INDIRECT(\"'\"&$B$102&\"'!BVO_2047\"),0)\n+IF(AND(IFERROR(INDIRECT(\"'\"&$B$103&\"'!B7\")>1991,0),IFERROR(INDIRECT(\"'\"&$B$103&\"'!B7\")<2021,0)),INDIRECT(\"'\"&$B$103&\"'!BVO_2047\"),0)\n+IF(AND(IFERROR(INDIRECT(\"'\"&$B$104&\"'!B7\")>1991,0),IFERROR(INDIRECT(\"'\"&$B$104&\"'!B7\")<2021,0)),INDIRECT(\"'\"&$B$104&\"'!BVO_2047\"),0)\n+IF(AND(IFERROR(INDIRECT(\"'\"&$B$105&\"'!B7\")>1991,0),IFERROR(INDIRECT(\"'\"&$B$105&\"'!B7\")<2021,0)),INDIRECT(\"'\"&$B$105&\"'!BVO_2047\"),0)\n+IF(AND(IFERROR(INDIRECT(\"'\"&$B$106&\"'!B7\")>1991,0),IFERROR(INDIRECT(\"'\"&$B$106&\"'!B7\")<2021,0)),INDIRECT(\"'\"&$B$106&\"'!BVO_2047\"),0)\n+IF(AND(IFERROR(INDIRECT(\"'\"&$B$107&\"'!B7\")>1991,0),IFERROR(INDIRECT(\"'\"&$B$107&\"'!B7\")<2021,0)),INDIRECT(\"'\"&$B$107&\"'!BVO_2047\"),0)\n+IF(AND(IFERROR(INDIRECT(\"'\"&$B$108&\"'!B7\")>1991,0),IFERROR(INDIRECT(\"'\"&$B$108&\"'!B7\")<2021,0)),INDIRECT(\"'\"&$B$108&\"'!BVO_2047\"),0)\n+IF(AND(IFERROR(INDIRECT(\"'\"&$B$109&\"'!B7\")>1991,0),IFERROR(INDIRECT(\"'\"&$B$109&\"'!B7\")<2021,0)),INDIRECT(\"'\"&$B$109&\"'!BVO_2047\"),0)\n+IF(AND(IFERROR(INDIRECT(\"'\"&$B$110&\"'!B7\")>1991,0),IFERROR(INDIRECT(\"'\"&$B$110&\"'!B7\")<2021,0)),INDIRECT(\"'\"&$B$110&\"'!BVO_2047\"),0)\n+IF(AND(IFERROR(INDIRECT(\"'\"&$B$111&\"'!B7\")>1991,0),IFERROR(INDIRECT(\"'\"&$B$111&\"'!B7\")<2021,0)),INDIRECT(\"'\"&$B$111&\"'!BVO_2047\"),0)\n+IF(AND(IFERROR(INDIRECT(\"'\"&$B$112&\"'!B7\")>1991,0),IFERROR(INDIRECT(\"'\"&$B$112&\"'!B7\")<2021,0)),INDIRECT(\"'\"&$B$112&\"'!BVO_2047\"),0)\n+IF(AND(IFERROR(INDIRECT(\"'\"&$B$113&\"'!B7\")>1991,0),IFERROR(INDIRECT(\"'\"&$B$113&\"'!B7\")<2021,0)),INDIRECT(\"'\"&$B$113&\"'!BVO_2047\"),0)\n+IF(AND(IFERROR(INDIRECT(\"'\"&$B$114&\"'!B7\")>1991,0),IFERROR(INDIRECT(\"'\"&$B$114&\"'!B7\")<2021,0)),INDIRECT(\"'\"&$B$114&\"'!BVO_2047\"),0)\n+IF(AND(IFERROR(INDIRECT(\"'\"&$B$115&\"'!B7\")>1991,0),IFERROR(INDIRECT(\"'\"&$B$115&\"'!B7\")<2021,0)),INDIRECT(\"'\"&$B$115&\"'!BVO_2047\"),0)\n+IF(AND(IFERROR(INDIRECT(\"'\"&$B$116&\"'!B7\")>1991,0),IFERROR(INDIRECT(\"'\"&$B$116&\"'!B7\")<2021,0)),INDIRECT(\"'\"&$B$116&\"'!BVO_2047\"),0)\n+IF(AND(IFERROR(INDIRECT(\"'\"&$B$117&\"'!B7\")>1991,0),IFERROR(INDIRECT(\"'\"&$B$117&\"'!B7\")<2021,0)),INDIRECT(\"'\"&$B$117&\"'!BVO_2047\"),0)\n+IF(AND(IFERROR(INDIRECT(\"'\"&$B$118&\"'!B7\")>1991,0),IFERROR(INDIRECT(\"'\"&$B$118&\"'!B7\")<2021,0)),INDIRECT(\"'\"&$B$118&\"'!BVO_2047\"),0)\n+IF(AND(IFERROR(INDIRECT(\"'\"&$B$119&\"'!B7\")>1991,0),IFERROR(INDIRECT(\"'\"&$B$119&\"'!B7\")<2021,0)),INDIRECT(\"'\"&$B$119&\"'!BVO_2047\"),0)\n+IF(AND(IFERROR(INDIRECT(\"'\"&$B$120&\"'!B7\")>1991,0),IFERROR(INDIRECT(\"'\"&$B$120&\"'!B7\")<2021,0)),INDIRECT(\"'\"&$B$120&\"'!BVO_2047\"),0)\n+IF(AND(IFERROR(INDIRECT(\"'\"&$B$121&\"'!B7\")>1991,0),IFERROR(INDIRECT(\"'\"&$B$121&\"'!B7\")<2021,0)),INDIRECT(\"'\"&$B$121&\"'!BVO_2047\"),0)\n+IF(AND(IFERROR(INDIRECT(\"'\"&$B$122&\"'!B7\")>1991,0),IFERROR(INDIRECT(\"'\"&$B$122&\"'!B7\")<2021,0)),INDIRECT(\"'\"&$B$122&\"'!BVO_2047\"),0)\n+IF(AND(IFERROR(INDIRECT(\"'\"&$B$123&\"'!B7\")>1991,0),IFERROR(INDIRECT(\"'\"&$B$123&\"'!B7\")<2021,0)),INDIRECT(\"'\"&$B$123&\"'!BVO_2047\"),0)\n+IF(AND(IFERROR(INDIRECT(\"'\"&$B$124&\"'!B7\")>1991,0),IFERROR(INDIRECT(\"'\"&$B$124&\"'!B7\")<2021,0)),INDIRECT(\"'\"&$B$124&\"'!BVO_2047\"),0)","v":0},null,null,null,null,null,{"$f":"IF(AND(IFERROR(INDIRECT(\"'\"&$B$75&\"'!B7\")>1991,0),IFERROR(INDIRECT(\"'\"&$B$75&\"'!B7\")<2021,0)),INDIRECT(\"'\"&$B$75&\"'!BVO_2048\"),0)\n+IF(AND(IFERROR(INDIRECT(\"'\"&$B$76&\"'!B7\")>1991,0),IFERROR(INDIRECT(\"'\"&$B$76&\"'!B7\")<2021,0)),INDIRECT(\"'\"&$B$76&\"'!BVO_2048\"),0)\n+IF(AND(IFERROR(INDIRECT(\"'\"&$B$77&\"'!B7\")>1991,0),IFERROR(INDIRECT(\"'\"&$B$77&\"'!B7\")<2021,0)),INDIRECT(\"'\"&$B$77&\"'!BVO_2048\"),0)\n+IF(AND(IFERROR(INDIRECT(\"'\"&$B$78&\"'!B7\")>1991,0),IFERROR(INDIRECT(\"'\"&$B$78&\"'!B7\")<2021,0)),INDIRECT(\"'\"&$B$78&\"'!BVO_2048\"),0)\n+IF(AND(IFERROR(INDIRECT(\"'\"&$B$79&\"'!B7\")>1991,0),IFERROR(INDIRECT(\"'\"&$B$79&\"'!B7\")<2021,0)),INDIRECT(\"'\"&$B$79&\"'!BVO_2048\"),0)\n+IF(AND(IFERROR(INDIRECT(\"'\"&$B$80&\"'!B7\")>1991,0),IFERROR(INDIRECT(\"'\"&$B$80&\"'!B7\")<2021,0)),INDIRECT(\"'\"&$B$80&\"'!BVO_2048\"),0)\n+IF(AND(IFERROR(INDIRECT(\"'\"&$B$81&\"'!B7\")>1991,0),IFERROR(INDIRECT(\"'\"&$B$81&\"'!B7\")<2021,0)),INDIRECT(\"'\"&$B$81&\"'!BVO_2048\"),0)\n+IF(AND(IFERROR(INDIRECT(\"'\"&$B$82&\"'!B7\")>1991,0),IFERROR(INDIRECT(\"'\"&$B$82&\"'!B7\")<2021,0)),INDIRECT(\"'\"&$B$82&\"'!BVO_2048\"),0)\n+IF(AND(IFERROR(INDIRECT(\"'\"&$B$83&\"'!B7\")>1991,0),IFERROR(INDIRECT(\"'\"&$B$83&\"'!B7\")<2021,0)),INDIRECT(\"'\"&$B$83&\"'!BVO_2048\"),0)\n+IF(AND(IFERROR(INDIRECT(\"'\"&$B$84&\"'!B7\")>1991,0),IFERROR(INDIRECT(\"'\"&$B$84&\"'!B7\")<2021,0)),INDIRECT(\"'\"&$B$84&\"'!BVO_2048\"),0)\n+IF(AND(IFERROR(INDIRECT(\"'\"&$B$85&\"'!B7\")>1991,0),IFERROR(INDIRECT(\"'\"&$B$85&\"'!B7\")<2021,0)),INDIRECT(\"'\"&$B$85&\"'!BVO_2048\"),0)\n+IF(AND(IFERROR(INDIRECT(\"'\"&$B$86&\"'!B7\")>1991,0),IFERROR(INDIRECT(\"'\"&$B$86&\"'!B7\")<2021,0)),INDIRECT(\"'\"&$B$86&\"'!BVO_2048\"),0)\n+IF(AND(IFERROR(INDIRECT(\"'\"&$B$87&\"'!B7\")>1991,0),IFERROR(INDIRECT(\"'\"&$B$87&\"'!B7\")<2021,0)),INDIRECT(\"'\"&$B$87&\"'!BVO_2048\"),0)\n+IF(AND(IFERROR(INDIRECT(\"'\"&$B$88&\"'!B7\")>1991,0),IFERROR(INDIRECT(\"'\"&$B$88&\"'!B7\")<2021,0)),INDIRECT(\"'\"&$B$88&\"'!BVO_2048\"),0)\n+IF(AND(IFERROR(INDIRECT(\"'\"&$B$89&\"'!B7\")>1991,0),IFERROR(INDIRECT(\"'\"&$B$89&\"'!B7\")<2021,0)),INDIRECT(\"'\"&$B$89&\"'!BVO_2048\"),0)\n+IF(AND(IFERROR(INDIRECT(\"'\"&$B$90&\"'!B7\")>1991,0),IFERROR(INDIRECT(\"'\"&$B$90&\"'!B7\")<2021,0)),INDIRECT(\"'\"&$B$90&\"'!BVO_2048\"),0)\n+IF(AND(IFERROR(INDIRECT(\"'\"&$B$91&\"'!B7\")>1991,0),IFERROR(INDIRECT(\"'\"&$B$91&\"'!B7\")<2021,0)),INDIRECT(\"'\"&$B$91&\"'!BVO_2048\"),0)\n+IF(AND(IFERROR(INDIRECT(\"'\"&$B$92&\"'!B7\")>1991,0),IFERROR(INDIRECT(\"'\"&$B$92&\"'!B7\")<2021,0)),INDIRECT(\"'\"&$B$92&\"'!BVO_2048\"),0)\n+IF(AND(IFERROR(INDIRECT(\"'\"&$B$93&\"'!B7\")>1991,0),IFERROR(INDIRECT(\"'\"&$B$93&\"'!B7\")<2021,0)),INDIRECT(\"'\"&$B$93&\"'!BVO_2048\"),0)\n+IF(AND(IFERROR(INDIRECT(\"'\"&$B$94&\"'!B7\")>1991,0),IFERROR(INDIRECT(\"'\"&$B$94&\"'!B7\")<2021,0)),INDIRECT(\"'\"&$B$94&\"'!BVO_2048\"),0)\n+IF(AND(IFERROR(INDIRECT(\"'\"&$B$95&\"'!B7\")>1991,0),IFERROR(INDIRECT(\"'\"&$B$95&\"'!B7\")<2021,0)),INDIRECT(\"'\"&$B$95&\"'!BVO_2048\"),0)\n+IF(AND(IFERROR(INDIRECT(\"'\"&$B$96&\"'!B7\")>1991,0),IFERROR(INDIRECT(\"'\"&$B$96&\"'!B7\")<2021,0)),INDIRECT(\"'\"&$B$96&\"'!BVO_2048\"),0)\n+IF(AND(IFERROR(INDIRECT(\"'\"&$B$97&\"'!B7\")>1991,0),IFERROR(INDIRECT(\"'\"&$B$97&\"'!B7\")<2021,0)),INDIRECT(\"'\"&$B$97&\"'!BVO_2048\"),0)\n+IF(AND(IFERROR(INDIRECT(\"'\"&$B$98&\"'!B7\")>1991,0),IFERROR(INDIRECT(\"'\"&$B$98&\"'!B7\")<2021,0)),INDIRECT(\"'\"&$B$98&\"'!BVO_2048\"),0)\n+IF(AND(IFERROR(INDIRECT(\"'\"&$B$99&\"'!B7\")>1991,0),IFERROR(INDIRECT(\"'\"&$B$99&\"'!B7\")<2021,0)),INDIRECT(\"'\"&$B$99&\"'!BVO_2048\"),0)\n+IF(AND(IFERROR(INDIRECT(\"'\"&$B$100&\"'!B7\")>1991,0),IFERROR(INDIRECT(\"'\"&$B$100&\"'!B7\")<2021,0)),INDIRECT(\"'\"&$B$100&\"'!BVO_2048\"),0)\n+IF(AND(IFERROR(INDIRECT(\"'\"&$B$101&\"'!B7\")>1991,0),IFERROR(INDIRECT(\"'\"&$B$101&\"'!B7\")<2021,0)),INDIRECT(\"'\"&$B$101&\"'!BVO_2048\"),0)\n+IF(AND(IFERROR(INDIRECT(\"'\"&$B$102&\"'!B7\")>1991,0),IFERROR(INDIRECT(\"'\"&$B$102&\"'!B7\")<2021,0)),INDIRECT(\"'\"&$B$102&\"'!BVO_2048\"),0)\n+IF(AND(IFERROR(INDIRECT(\"'\"&$B$103&\"'!B7\")>1991,0),IFERROR(INDIRECT(\"'\"&$B$103&\"'!B7\")<2021,0)),INDIRECT(\"'\"&$B$103&\"'!BVO_2048\"),0)\n+IF(AND(IFERROR(INDIRECT(\"'\"&$B$104&\"'!B7\")>1991,0),IFERROR(INDIRECT(\"'\"&$B$104&\"'!B7\")<2021,0)),INDIRECT(\"'\"&$B$104&\"'!BVO_2048\"),0)\n+IF(AND(IFERROR(INDIRECT(\"'\"&$B$105&\"'!B7\")>1991,0),IFERROR(INDIRECT(\"'\"&$B$105&\"'!B7\")<2021,0)),INDIRECT(\"'\"&$B$105&\"'!BVO_2048\"),0)\n+IF(AND(IFERROR(INDIRECT(\"'\"&$B$106&\"'!B7\")>1991,0),IFERROR(INDIRECT(\"'\"&$B$106&\"'!B7\")<2021,0)),INDIRECT(\"'\"&$B$106&\"'!BVO_2048\"),0)\n+IF(AND(IFERROR(INDIRECT(\"'\"&$B$107&\"'!B7\")>1991,0),IFERROR(INDIRECT(\"'\"&$B$107&\"'!B7\")<2021,0)),INDIRECT(\"'\"&$B$107&\"'!BVO_2048\"),0)\n+IF(AND(IFERROR(INDIRECT(\"'\"&$B$108&\"'!B7\")>1991,0),IFERROR(INDIRECT(\"'\"&$B$108&\"'!B7\")<2021,0)),INDIRECT(\"'\"&$B$108&\"'!BVO_2048\"),0)\n+IF(AND(IFERROR(INDIRECT(\"'\"&$B$109&\"'!B7\")>1991,0),IFERROR(INDIRECT(\"'\"&$B$109&\"'!B7\")<2021,0)),INDIRECT(\"'\"&$B$109&\"'!BVO_2048\"),0)\n+IF(AND(IFERROR(INDIRECT(\"'\"&$B$110&\"'!B7\")>1991,0),IFERROR(INDIRECT(\"'\"&$B$110&\"'!B7\")<2021,0)),INDIRECT(\"'\"&$B$110&\"'!BVO_2048\"),0)\n+IF(AND(IFERROR(INDIRECT(\"'\"&$B$111&\"'!B7\")>1991,0),IFERROR(INDIRECT(\"'\"&$B$111&\"'!B7\")<2021,0)),INDIRECT(\"'\"&$B$111&\"'!BVO_2048\"),0)\n+IF(AND(IFERROR(INDIRECT(\"'\"&$B$112&\"'!B7\")>1991,0),IFERROR(INDIRECT(\"'\"&$B$112&\"'!B7\")<2021,0)),INDIRECT(\"'\"&$B$112&\"'!BVO_2048\"),0)\n+IF(AND(IFERROR(INDIRECT(\"'\"&$B$113&\"'!B7\")>1991,0),IFERROR(INDIRECT(\"'\"&$B$113&\"'!B7\")<2021,0)),INDIRECT(\"'\"&$B$113&\"'!BVO_2048\"),0)\n+IF(AND(IFERROR(INDIRECT(\"'\"&$B$114&\"'!B7\")>1991,0),IFERROR(INDIRECT(\"'\"&$B$114&\"'!B7\")<2021,0)),INDIRECT(\"'\"&$B$114&\"'!BVO_2048\"),0)\n+IF(AND(IFERROR(INDIRECT(\"'\"&$B$115&\"'!B7\")>1991,0),IFERROR(INDIRECT(\"'\"&$B$115&\"'!B7\")<2021,0)),INDIRECT(\"'\"&$B$115&\"'!BVO_2048\"),0)\n+IF(AND(IFERROR(INDIRECT(\"'\"&$B$116&\"'!B7\")>1991,0),IFERROR(INDIRECT(\"'\"&$B$116&\"'!B7\")<2021,0)),INDIRECT(\"'\"&$B$116&\"'!BVO_2048\"),0)\n+IF(AND(IFERROR(INDIRECT(\"'\"&$B$117&\"'!B7\")>1991,0),IFERROR(INDIRECT(\"'\"&$B$117&\"'!B7\")<2021,0)),INDIRECT(\"'\"&$B$117&\"'!BVO_2048\"),0)\n+IF(AND(IFERROR(INDIRECT(\"'\"&$B$118&\"'!B7\")>1991,0),IFERROR(INDIRECT(\"'\"&$B$118&\"'!B7\")<2021,0)),INDIRECT(\"'\"&$B$118&\"'!BVO_2048\"),0)\n+IF(AND(IFERROR(INDIRECT(\"'\"&$B$119&\"'!B7\")>1991,0),IFERROR(INDIRECT(\"'\"&$B$119&\"'!B7\")<2021,0)),INDIRECT(\"'\"&$B$119&\"'!BVO_2048\"),0)\n+IF(AND(IFERROR(INDIRECT(\"'\"&$B$120&\"'!B7\")>1991,0),IFERROR(INDIRECT(\"'\"&$B$120&\"'!B7\")<2021,0)),INDIRECT(\"'\"&$B$120&\"'!BVO_2048\"),0)\n+IF(AND(IFERROR(INDIRECT(\"'\"&$B$121&\"'!B7\")>1991,0),IFERROR(INDIRECT(\"'\"&$B$121&\"'!B7\")<2021,0)),INDIRECT(\"'\"&$B$121&\"'!BVO_2048\"),0)\n+IF(AND(IFERROR(INDIRECT(\"'\"&$B$122&\"'!B7\")>1991,0),IFERROR(INDIRECT(\"'\"&$B$122&\"'!B7\")<2021,0)),INDIRECT(\"'\"&$B$122&\"'!BVO_2048\"),0)\n+IF(AND(IFERROR(INDIRECT(\"'\"&$B$123&\"'!B7\")>1991,0),IFERROR(INDIRECT(\"'\"&$B$123&\"'!B7\")<2021,0)),INDIRECT(\"'\"&$B$123&\"'!BVO_2048\"),0)\n+IF(AND(IFERROR(INDIRECT(\"'\"&$B$124&\"'!B7\")>1991,0),IFERROR(INDIRECT(\"'\"&$B$124&\"'!B7\")<2021,0)),INDIRECT(\"'\"&$B$124&\"'!BVO_2048\"),0)","v":0},null,null,null,null,null,{"$f":"IF(AND(IFERROR(INDIRECT(\"'\"&$B$75&\"'!B7\")>1991,0),IFERROR(INDIRECT(\"'\"&$B$75&\"'!B7\")<2021,0)),INDIRECT(\"'\"&$B$75&\"'!BVO_2049\"),0)\n+IF(AND(IFERROR(INDIRECT(\"'\"&$B$76&\"'!B7\")>1991,0),IFERROR(INDIRECT(\"'\"&$B$76&\"'!B7\")<2021,0)),INDIRECT(\"'\"&$B$76&\"'!BVO_2049\"),0)\n+IF(AND(IFERROR(INDIRECT(\"'\"&$B$77&\"'!B7\")>1991,0),IFERROR(INDIRECT(\"'\"&$B$77&\"'!B7\")<2021,0)),INDIRECT(\"'\"&$B$77&\"'!BVO_2049\"),0)\n+IF(AND(IFERROR(INDIRECT(\"'\"&$B$78&\"'!B7\")>1991,0),IFERROR(INDIRECT(\"'\"&$B$78&\"'!B7\")<2021,0)),INDIRECT(\"'\"&$B$78&\"'!BVO_2049\"),0)\n+IF(AND(IFERROR(INDIRECT(\"'\"&$B$79&\"'!B7\")>1991,0),IFERROR(INDIRECT(\"'\"&$B$79&\"'!B7\")<2021,0)),INDIRECT(\"'\"&$B$79&\"'!BVO_2049\"),0)\n+IF(AND(IFERROR(INDIRECT(\"'\"&$B$80&\"'!B7\")>1991,0),IFERROR(INDIRECT(\"'\"&$B$80&\"'!B7\")<2021,0)),INDIRECT(\"'\"&$B$80&\"'!BVO_2049\"),0)\n+IF(AND(IFERROR(INDIRECT(\"'\"&$B$81&\"'!B7\")>1991,0),IFERROR(INDIRECT(\"'\"&$B$81&\"'!B7\")<2021,0)),INDIRECT(\"'\"&$B$81&\"'!BVO_2049\"),0)\n+IF(AND(IFERROR(INDIRECT(\"'\"&$B$82&\"'!B7\")>1991,0),IFERROR(INDIRECT(\"'\"&$B$82&\"'!B7\")<2021,0)),INDIRECT(\"'\"&$B$82&\"'!BVO_2049\"),0)\n+IF(AND(IFERROR(INDIRECT(\"'\"&$B$83&\"'!B7\")>1991,0),IFERROR(INDIRECT(\"'\"&$B$83&\"'!B7\")<2021,0)),INDIRECT(\"'\"&$B$83&\"'!BVO_2049\"),0)\n+IF(AND(IFERROR(INDIRECT(\"'\"&$B$84&\"'!B7\")>1991,0),IFERROR(INDIRECT(\"'\"&$B$84&\"'!B7\")<2021,0)),INDIRECT(\"'\"&$B$84&\"'!BVO_2049\"),0)\n+IF(AND(IFERROR(INDIRECT(\"'\"&$B$85&\"'!B7\")>1991,0),IFERROR(INDIRECT(\"'\"&$B$85&\"'!B7\")<2021,0)),INDIRECT(\"'\"&$B$85&\"'!BVO_2049\"),0)\n+IF(AND(IFERROR(INDIRECT(\"'\"&$B$86&\"'!B7\")>1991,0),IFERROR(INDIRECT(\"'\"&$B$86&\"'!B7\")<2021,0)),INDIRECT(\"'\"&$B$86&\"'!BVO_2049\"),0)\n+IF(AND(IFERROR(INDIRECT(\"'\"&$B$87&\"'!B7\")>1991,0),IFERROR(INDIRECT(\"'\"&$B$87&\"'!B7\")<2021,0)),INDIRECT(\"'\"&$B$87&\"'!BVO_2049\"),0)\n+IF(AND(IFERROR(INDIRECT(\"'\"&$B$88&\"'!B7\")>1991,0),IFERROR(INDIRECT(\"'\"&$B$88&\"'!B7\")<2021,0)),INDIRECT(\"'\"&$B$88&\"'!BVO_2049\"),0)\n+IF(AND(IFERROR(INDIRECT(\"'\"&$B$89&\"'!B7\")>1991,0),IFERROR(INDIRECT(\"'\"&$B$89&\"'!B7\")<2021,0)),INDIRECT(\"'\"&$B$89&\"'!BVO_2049\"),0)\n+IF(AND(IFERROR(INDIRECT(\"'\"&$B$90&\"'!B7\")>1991,0),IFERROR(INDIRECT(\"'\"&$B$90&\"'!B7\")<2021,0)),INDIRECT(\"'\"&$B$90&\"'!BVO_2049\"),0)\n+IF(AND(IFERROR(INDIRECT(\"'\"&$B$91&\"'!B7\")>1991,0),IFERROR(INDIRECT(\"'\"&$B$91&\"'!B7\")<2021,0)),INDIRECT(\"'\"&$B$91&\"'!BVO_2049\"),0)\n+IF(AND(IFERROR(INDIRECT(\"'\"&$B$92&\"'!B7\")>1991,0),IFERROR(INDIRECT(\"'\"&$B$92&\"'!B7\")<2021,0)),INDIRECT(\"'\"&$B$92&\"'!BVO_2049\"),0)\n+IF(AND(IFERROR(INDIRECT(\"'\"&$B$93&\"'!B7\")>1991,0),IFERROR(INDIRECT(\"'\"&$B$93&\"'!B7\")<2021,0)),INDIRECT(\"'\"&$B$93&\"'!BVO_2049\"),0)\n+IF(AND(IFERROR(INDIRECT(\"'\"&$B$94&\"'!B7\")>1991,0),IFERROR(INDIRECT(\"'\"&$B$94&\"'!B7\")<2021,0)),INDIRECT(\"'\"&$B$94&\"'!BVO_2049\"),0)\n+IF(AND(IFERROR(INDIRECT(\"'\"&$B$95&\"'!B7\")>1991,0),IFERROR(INDIRECT(\"'\"&$B$95&\"'!B7\")<2021,0)),INDIRECT(\"'\"&$B$95&\"'!BVO_2049\"),0)\n+IF(AND(IFERROR(INDIRECT(\"'\"&$B$96&\"'!B7\")>1991,0),IFERROR(INDIRECT(\"'\"&$B$96&\"'!B7\")<2021,0)),INDIRECT(\"'\"&$B$96&\"'!BVO_2049\"),0)\n+IF(AND(IFERROR(INDIRECT(\"'\"&$B$97&\"'!B7\")>1991,0),IFERROR(INDIRECT(\"'\"&$B$97&\"'!B7\")<2021,0)),INDIRECT(\"'\"&$B$97&\"'!BVO_2049\"),0)\n+IF(AND(IFERROR(INDIRECT(\"'\"&$B$98&\"'!B7\")>1991,0),IFERROR(INDIRECT(\"'\"&$B$98&\"'!B7\")<2021,0)),INDIRECT(\"'\"&$B$98&\"'!BVO_2049\"),0)\n+IF(AND(IFERROR(INDIRECT(\"'\"&$B$99&\"'!B7\")>1991,0),IFERROR(INDIRECT(\"'\"&$B$99&\"'!B7\")<2021,0)),INDIRECT(\"'\"&$B$99&\"'!BVO_2049\"),0)\n+IF(AND(IFERROR(INDIRECT(\"'\"&$B$100&\"'!B7\")>1991,0),IFERROR(INDIRECT(\"'\"&$B$100&\"'!B7\")<2021,0)),INDIRECT(\"'\"&$B$100&\"'!BVO_2049\"),0)\n+IF(AND(IFERROR(INDIRECT(\"'\"&$B$101&\"'!B7\")>1991,0),IFERROR(INDIRECT(\"'\"&$B$101&\"'!B7\")<2021,0)),INDIRECT(\"'\"&$B$101&\"'!BVO_2049\"),0)\n+IF(AND(IFERROR(INDIRECT(\"'\"&$B$102&\"'!B7\")>1991,0),IFERROR(INDIRECT(\"'\"&$B$102&\"'!B7\")<2021,0)),INDIRECT(\"'\"&$B$102&\"'!BVO_2049\"),0)\n+IF(AND(IFERROR(INDIRECT(\"'\"&$B$103&\"'!B7\")>1991,0),IFERROR(INDIRECT(\"'\"&$B$103&\"'!B7\")<2021,0)),INDIRECT(\"'\"&$B$103&\"'!BVO_2049\"),0)\n+IF(AND(IFERROR(INDIRECT(\"'\"&$B$104&\"'!B7\")>1991,0),IFERROR(INDIRECT(\"'\"&$B$104&\"'!B7\")<2021,0)),INDIRECT(\"'\"&$B$104&\"'!BVO_2049\"),0)\n+IF(AND(IFERROR(INDIRECT(\"'\"&$B$105&\"'!B7\")>1991,0),IFERROR(INDIRECT(\"'\"&$B$105&\"'!B7\")<2021,0)),INDIRECT(\"'\"&$B$105&\"'!BVO_2049\"),0)\n+IF(AND(IFERROR(INDIRECT(\"'\"&$B$106&\"'!B7\")>1991,0),IFERROR(INDIRECT(\"'\"&$B$106&\"'!B7\")<2021,0)),INDIRECT(\"'\"&$B$106&\"'!BVO_2049\"),0)\n+IF(AND(IFERROR(INDIRECT(\"'\"&$B$107&\"'!B7\")>1991,0),IFERROR(INDIRECT(\"'\"&$B$107&\"'!B7\")<2021,0)),INDIRECT(\"'\"&$B$107&\"'!BVO_2049\"),0)\n+IF(AND(IFERROR(INDIRECT(\"'\"&$B$108&\"'!B7\")>1991,0),IFERROR(INDIRECT(\"'\"&$B$108&\"'!B7\")<2021,0)),INDIRECT(\"'\"&$B$108&\"'!BVO_2049\"),0)\n+IF(AND(IFERROR(INDIRECT(\"'\"&$B$109&\"'!B7\")>1991,0),IFERROR(INDIRECT(\"'\"&$B$109&\"'!B7\")<2021,0)),INDIRECT(\"'\"&$B$109&\"'!BVO_2049\"),0)\n+IF(AND(IFERROR(INDIRECT(\"'\"&$B$110&\"'!B7\")>1991,0),IFERROR(INDIRECT(\"'\"&$B$110&\"'!B7\")<2021,0)),INDIRECT(\"'\"&$B$110&\"'!BVO_2049\"),0)\n+IF(AND(IFERROR(INDIRECT(\"'\"&$B$111&\"'!B7\")>1991,0),IFERROR(INDIRECT(\"'\"&$B$111&\"'!B7\")<2021,0)),INDIRECT(\"'\"&$B$111&\"'!BVO_2049\"),0)\n+IF(AND(IFERROR(INDIRECT(\"'\"&$B$112&\"'!B7\")>1991,0),IFERROR(INDIRECT(\"'\"&$B$112&\"'!B7\")<2021,0)),INDIRECT(\"'\"&$B$112&\"'!BVO_2049\"),0)\n+IF(AND(IFERROR(INDIRECT(\"'\"&$B$113&\"'!B7\")>1991,0),IFERROR(INDIRECT(\"'\"&$B$113&\"'!B7\")<2021,0)),INDIRECT(\"'\"&$B$113&\"'!BVO_2049\"),0)\n+IF(AND(IFERROR(INDIRECT(\"'\"&$B$114&\"'!B7\")>1991,0),IFERROR(INDIRECT(\"'\"&$B$114&\"'!B7\")<2021,0)),INDIRECT(\"'\"&$B$114&\"'!BVO_2049\"),0)\n+IF(AND(IFERROR(INDIRECT(\"'\"&$B$115&\"'!B7\")>1991,0),IFERROR(INDIRECT(\"'\"&$B$115&\"'!B7\")<2021,0)),INDIRECT(\"'\"&$B$115&\"'!BVO_2049\"),0)\n+IF(AND(IFERROR(INDIRECT(\"'\"&$B$116&\"'!B7\")>1991,0),IFERROR(INDIRECT(\"'\"&$B$116&\"'!B7\")<2021,0)),INDIRECT(\"'\"&$B$116&\"'!BVO_2049\"),0)\n+IF(AND(IFERROR(INDIRECT(\"'\"&$B$117&\"'!B7\")>1991,0),IFERROR(INDIRECT(\"'\"&$B$117&\"'!B7\")<2021,0)),INDIRECT(\"'\"&$B$117&\"'!BVO_2049\"),0)\n+IF(AND(IFERROR(INDIRECT(\"'\"&$B$118&\"'!B7\")>1991,0),IFERROR(INDIRECT(\"'\"&$B$118&\"'!B7\")<2021,0)),INDIRECT(\"'\"&$B$118&\"'!BVO_2049\"),0)\n+IF(AND(IFERROR(INDIRECT(\"'\"&$B$119&\"'!B7\")>1991,0),IFERROR(INDIRECT(\"'\"&$B$119&\"'!B7\")<2021,0)),INDIRECT(\"'\"&$B$119&\"'!BVO_2049\"),0)\n+IF(AND(IFERROR(INDIRECT(\"'\"&$B$120&\"'!B7\")>1991,0),IFERROR(INDIRECT(\"'\"&$B$120&\"'!B7\")<2021,0)),INDIRECT(\"'\"&$B$120&\"'!BVO_2049\"),0)\n+IF(AND(IFERROR(INDIRECT(\"'\"&$B$121&\"'!B7\")>1991,0),IFERROR(INDIRECT(\"'\"&$B$121&\"'!B7\")<2021,0)),INDIRECT(\"'\"&$B$121&\"'!BVO_2049\"),0)\n+IF(AND(IFERROR(INDIRECT(\"'\"&$B$122&\"'!B7\")>1991,0),IFERROR(INDIRECT(\"'\"&$B$122&\"'!B7\")<2021,0)),INDIRECT(\"'\"&$B$122&\"'!BVO_2049\"),0)\n+IF(AND(IFERROR(INDIRECT(\"'\"&$B$123&\"'!B7\")>1991,0),IFERROR(INDIRECT(\"'\"&$B$123&\"'!B7\")<2021,0)),INDIRECT(\"'\"&$B$123&\"'!BVO_2049\"),0)\n+IF(AND(IFERROR(INDIRECT(\"'\"&$B$124&\"'!B7\")>1991,0),IFERROR(INDIRECT(\"'\"&$B$124&\"'!B7\")<2021,0)),INDIRECT(\"'\"&$B$124&\"'!BVO_2049\"),0)","v":0},null,null,null,null,null,{"$f":"IF(AND(IFERROR(INDIRECT(\"'\"&$B$75&\"'!B7\")>1991,0),IFERROR(INDIRECT(\"'\"&$B$75&\"'!B7\")<2021,0)),INDIRECT(\"'\"&$B$75&\"'!BVO_2050\"),0)\n+IF(AND(IFERROR(INDIRECT(\"'\"&$B$76&\"'!B7\")>1991,0),IFERROR(INDIRECT(\"'\"&$B$76&\"'!B7\")<2021,0)),INDIRECT(\"'\"&$B$76&\"'!BVO_2050\"),0)\n+IF(AND(IFERROR(INDIRECT(\"'\"&$B$77&\"'!B7\")>1991,0),IFERROR(INDIRECT(\"'\"&$B$77&\"'!B7\")<2021,0)),INDIRECT(\"'\"&$B$77&\"'!BVO_2050\"),0)\n+IF(AND(IFERROR(INDIRECT(\"'\"&$B$78&\"'!B7\")>1991,0),IFERROR(INDIRECT(\"'\"&$B$78&\"'!B7\")<2021,0)),INDIRECT(\"'\"&$B$78&\"'!BVO_2050\"),0)\n+IF(AND(IFERROR(INDIRECT(\"'\"&$B$79&\"'!B7\")>1991,0),IFERROR(INDIRECT(\"'\"&$B$79&\"'!B7\")<2021,0)),INDIRECT(\"'\"&$B$79&\"'!BVO_2050\"),0)\n+IF(AND(IFERROR(INDIRECT(\"'\"&$B$80&\"'!B7\")>1991,0),IFERROR(INDIRECT(\"'\"&$B$80&\"'!B7\")<2021,0)),INDIRECT(\"'\"&$B$80&\"'!BVO_2050\"),0)\n+IF(AND(IFERROR(INDIRECT(\"'\"&$B$81&\"'!B7\")>1991,0),IFERROR(INDIRECT(\"'\"&$B$81&\"'!B7\")<2021,0)),INDIRECT(\"'\"&$B$81&\"'!BVO_2050\"),0)\n+IF(AND(IFERROR(INDIRECT(\"'\"&$B$82&\"'!B7\")>1991,0),IFERROR(INDIRECT(\"'\"&$B$82&\"'!B7\")<2021,0)),INDIRECT(\"'\"&$B$82&\"'!BVO_2050\"),0)\n+IF(AND(IFERROR(INDIRECT(\"'\"&$B$83&\"'!B7\")>1991,0),IFERROR(INDIRECT(\"'\"&$B$83&\"'!B7\")<2021,0)),INDIRECT(\"'\"&$B$83&\"'!BVO_2050\"),0)\n+IF(AND(IFERROR(INDIRECT(\"'\"&$B$84&\"'!B7\")>1991,0),IFERROR(INDIRECT(\"'\"&$B$84&\"'!B7\")<2021,0)),INDIRECT(\"'\"&$B$84&\"'!BVO_2050\"),0)\n+IF(AND(IFERROR(INDIRECT(\"'\"&$B$85&\"'!B7\")>1991,0),IFERROR(INDIRECT(\"'\"&$B$85&\"'!B7\")<2021,0)),INDIRECT(\"'\"&$B$85&\"'!BVO_2050\"),0)\n+IF(AND(IFERROR(INDIRECT(\"'\"&$B$86&\"'!B7\")>1991,0),IFERROR(INDIRECT(\"'\"&$B$86&\"'!B7\")<2021,0)),INDIRECT(\"'\"&$B$86&\"'!BVO_2050\"),0)\n+IF(AND(IFERROR(INDIRECT(\"'\"&$B$87&\"'!B7\")>1991,0),IFERROR(INDIRECT(\"'\"&$B$87&\"'!B7\")<2021,0)),INDIRECT(\"'\"&$B$87&\"'!BVO_2050\"),0)\n+IF(AND(IFERROR(INDIRECT(\"'\"&$B$88&\"'!B7\")>1991,0),IFERROR(INDIRECT(\"'\"&$B$88&\"'!B7\")<2021,0)),INDIRECT(\"'\"&$B$88&\"'!BVO_2050\"),0)\n+IF(AND(IFERROR(INDIRECT(\"'\"&$B$89&\"'!B7\")>1991,0),IFERROR(INDIRECT(\"'\"&$B$89&\"'!B7\")<2021,0)),INDIRECT(\"'\"&$B$89&\"'!BVO_2050\"),0)\n+IF(AND(IFERROR(INDIRECT(\"'\"&$B$90&\"'!B7\")>1991,0),IFERROR(INDIRECT(\"'\"&$B$90&\"'!B7\")<2021,0)),INDIRECT(\"'\"&$B$90&\"'!BVO_2050\"),0)\n+IF(AND(IFERROR(INDIRECT(\"'\"&$B$91&\"'!B7\")>1991,0),IFERROR(INDIRECT(\"'\"&$B$91&\"'!B7\")<2021,0)),INDIRECT(\"'\"&$B$91&\"'!BVO_2050\"),0)\n+IF(AND(IFERROR(INDIRECT(\"'\"&$B$92&\"'!B7\")>1991,0),IFERROR(INDIRECT(\"'\"&$B$92&\"'!B7\")<2021,0)),INDIRECT(\"'\"&$B$92&\"'!BVO_2050\"),0)\n+IF(AND(IFERROR(INDIRECT(\"'\"&$B$93&\"'!B7\")>1991,0),IFERROR(INDIRECT(\"'\"&$B$93&\"'!B7\")<2021,0)),INDIRECT(\"'\"&$B$93&\"'!BVO_2050\"),0)\n+IF(AND(IFERROR(INDIRECT(\"'\"&$B$94&\"'!B7\")>1991,0),IFERROR(INDIRECT(\"'\"&$B$94&\"'!B7\")<2021,0)),INDIRECT(\"'\"&$B$94&\"'!BVO_2050\"),0)\n+IF(AND(IFERROR(INDIRECT(\"'\"&$B$95&\"'!B7\")>1991,0),IFERROR(INDIRECT(\"'\"&$B$95&\"'!B7\")<2021,0)),INDIRECT(\"'\"&$B$95&\"'!BVO_2050\"),0)\n+IF(AND(IFERROR(INDIRECT(\"'\"&$B$96&\"'!B7\")>1991,0),IFERROR(INDIRECT(\"'\"&$B$96&\"'!B7\")<2021,0)),INDIRECT(\"'\"&$B$96&\"'!BVO_2050\"),0)\n+IF(AND(IFERROR(INDIRECT(\"'\"&$B$97&\"'!B7\")>1991,0),IFERROR(INDIRECT(\"'\"&$B$97&\"'!B7\")<2021,0)),INDIRECT(\"'\"&$B$97&\"'!BVO_2050\"),0)\n+IF(AND(IFERROR(INDIRECT(\"'\"&$B$98&\"'!B7\")>1991,0),IFERROR(INDIRECT(\"'\"&$B$98&\"'!B7\")<2021,0)),INDIRECT(\"'\"&$B$98&\"'!BVO_2050\"),0)\n+IF(AND(IFERROR(INDIRECT(\"'\"&$B$99&\"'!B7\")>1991,0),IFERROR(INDIRECT(\"'\"&$B$99&\"'!B7\")<2021,0)),INDIRECT(\"'\"&$B$99&\"'!BVO_2050\"),0)\n+IF(AND(IFERROR(INDIRECT(\"'\"&$B$100&\"'!B7\")>1991,0),IFERROR(INDIRECT(\"'\"&$B$100&\"'!B7\")<2021,0)),INDIRECT(\"'\"&$B$100&\"'!BVO_2050\"),0)\n+IF(AND(IFERROR(INDIRECT(\"'\"&$B$101&\"'!B7\")>1991,0),IFERROR(INDIRECT(\"'\"&$B$101&\"'!B7\")<2021,0)),INDIRECT(\"'\"&$B$101&\"'!BVO_2050\"),0)\n+IF(AND(IFERROR(INDIRECT(\"'\"&$B$102&\"'!B7\")>1991,0),IFERROR(INDIRECT(\"'\"&$B$102&\"'!B7\")<2021,0)),INDIRECT(\"'\"&$B$102&\"'!BVO_2050\"),0)\n+IF(AND(IFERROR(INDIRECT(\"'\"&$B$103&\"'!B7\")>1991,0),IFERROR(INDIRECT(\"'\"&$B$103&\"'!B7\")<2021,0)),INDIRECT(\"'\"&$B$103&\"'!BVO_2050\"),0)\n+IF(AND(IFERROR(INDIRECT(\"'\"&$B$104&\"'!B7\")>1991,0),IFERROR(INDIRECT(\"'\"&$B$104&\"'!B7\")<2021,0)),INDIRECT(\"'\"&$B$104&\"'!BVO_2050\"),0)\n+IF(AND(IFERROR(INDIRECT(\"'\"&$B$105&\"'!B7\")>1991,0),IFERROR(INDIRECT(\"'\"&$B$105&\"'!B7\")<2021,0)),INDIRECT(\"'\"&$B$105&\"'!BVO_2050\"),0)\n+IF(AND(IFERROR(INDIRECT(\"'\"&$B$106&\"'!B7\")>1991,0),IFERROR(INDIRECT(\"'\"&$B$106&\"'!B7\")<2021,0)),INDIRECT(\"'\"&$B$106&\"'!BVO_2050\"),0)\n+IF(AND(IFERROR(INDIRECT(\"'\"&$B$107&\"'!B7\")>1991,0),IFERROR(INDIRECT(\"'\"&$B$107&\"'!B7\")<2021,0)),INDIRECT(\"'\"&$B$107&\"'!BVO_2050\"),0)\n+IF(AND(IFERROR(INDIRECT(\"'\"&$B$108&\"'!B7\")>1991,0),IFERROR(INDIRECT(\"'\"&$B$108&\"'!B7\")<2021,0)),INDIRECT(\"'\"&$B$108&\"'!BVO_2050\"),0)\n+IF(AND(IFERROR(INDIRECT(\"'\"&$B$109&\"'!B7\")>1991,0),IFERROR(INDIRECT(\"'\"&$B$109&\"'!B7\")<2021,0)),INDIRECT(\"'\"&$B$109&\"'!BVO_2050\"),0)\n+IF(AND(IFERROR(INDIRECT(\"'\"&$B$110&\"'!B7\")>1991,0),IFERROR(INDIRECT(\"'\"&$B$110&\"'!B7\")<2021,0)),INDIRECT(\"'\"&$B$110&\"'!BVO_2050\"),0)\n+IF(AND(IFERROR(INDIRECT(\"'\"&$B$111&\"'!B7\")>1991,0),IFERROR(INDIRECT(\"'\"&$B$111&\"'!B7\")<2021,0)),INDIRECT(\"'\"&$B$111&\"'!BVO_2050\"),0)\n+IF(AND(IFERROR(INDIRECT(\"'\"&$B$112&\"'!B7\")>1991,0),IFERROR(INDIRECT(\"'\"&$B$112&\"'!B7\")<2021,0)),INDIRECT(\"'\"&$B$112&\"'!BVO_2050\"),0)\n+IF(AND(IFERROR(INDIRECT(\"'\"&$B$113&\"'!B7\")>1991,0),IFERROR(INDIRECT(\"'\"&$B$113&\"'!B7\")<2021,0)),INDIRECT(\"'\"&$B$113&\"'!BVO_2050\"),0)\n+IF(AND(IFERROR(INDIRECT(\"'\"&$B$114&\"'!B7\")>1991,0),IFERROR(INDIRECT(\"'\"&$B$114&\"'!B7\")<2021,0)),INDIRECT(\"'\"&$B$114&\"'!BVO_2050\"),0)\n+IF(AND(IFERROR(INDIRECT(\"'\"&$B$115&\"'!B7\")>1991,0),IFERROR(INDIRECT(\"'\"&$B$115&\"'!B7\")<2021,0)),INDIRECT(\"'\"&$B$115&\"'!BVO_2050\"),0)\n+IF(AND(IFERROR(INDIRECT(\"'\"&$B$116&\"'!B7\")>1991,0),IFERROR(INDIRECT(\"'\"&$B$116&\"'!B7\")<2021,0)),INDIRECT(\"'\"&$B$116&\"'!BVO_2050\"),0)\n+IF(AND(IFERROR(INDIRECT(\"'\"&$B$117&\"'!B7\")>1991,0),IFERROR(INDIRECT(\"'\"&$B$117&\"'!B7\")<2021,0)),INDIRECT(\"'\"&$B$117&\"'!BVO_2050\"),0)\n+IF(AND(IFERROR(INDIRECT(\"'\"&$B$118&\"'!B7\")>1991,0),IFERROR(INDIRECT(\"'\"&$B$118&\"'!B7\")<2021,0)),INDIRECT(\"'\"&$B$118&\"'!BVO_2050\"),0)\n+IF(AND(IFERROR(INDIRECT(\"'\"&$B$119&\"'!B7\")>1991,0),IFERROR(INDIRECT(\"'\"&$B$119&\"'!B7\")<2021,0)),INDIRECT(\"'\"&$B$119&\"'!BVO_2050\"),0)\n+IF(AND(IFERROR(INDIRECT(\"'\"&$B$120&\"'!B7\")>1991,0),IFERROR(INDIRECT(\"'\"&$B$120&\"'!B7\")<2021,0)),INDIRECT(\"'\"&$B$120&\"'!BVO_2050\"),0)\n+IF(AND(IFERROR(INDIRECT(\"'\"&$B$121&\"'!B7\")>1991,0),IFERROR(INDIRECT(\"'\"&$B$121&\"'!B7\")<2021,0)),INDIRECT(\"'\"&$B$121&\"'!BVO_2050\"),0)\n+IF(AND(IFERROR(INDIRECT(\"'\"&$B$122&\"'!B7\")>1991,0),IFERROR(INDIRECT(\"'\"&$B$122&\"'!B7\")<2021,0)),INDIRECT(\"'\"&$B$122&\"'!BVO_2050\"),0)\n+IF(AND(IFERROR(INDIRECT(\"'\"&$B$123&\"'!B7\")>1991,0),IFERROR(INDIRECT(\"'\"&$B$123&\"'!B7\")<2021,0)),INDIRECT(\"'\"&$B$123&\"'!BVO_2050\"),0)\n+IF(AND(IFERROR(INDIRECT(\"'\"&$B$124&\"'!B7\")>1991,0),IFERROR(INDIRECT(\"'\"&$B$124&\"'!B7\")<2021,0)),INDIRECT(\"'\"&$B$124&\"'!BVO_2050\"),0)","v":0}]
["Locatie 7",null,null,null,"Nieuwbouw",{"$f":"Nieuwbouw!Q95\n+IF(IFERROR(INDIRECT(\"'\"&$B$75&\"'!B7\")>2020,0),INDIRECT(\"'\"&$B$75&\"'!BVO_2018\"),0)\n+IF(IFERROR(INDIRECT(\"'\"&$B$76&\"'!B7\")>2020,0),INDIRECT(\"'\"&$B$76&\"'!BVO_2018\"),0)\n+IF(IFERROR(INDIRECT(\"'\"&$B$77&\"'!B7\")>2020,0),INDIRECT(\"'\"&$B$77&\"'!BVO_2018\"),0)\n+IF(IFERROR(INDIRECT(\"'\"&$B$78&\"'!B7\")>2020,0),INDIRECT(\"'\"&$B$78&\"'!BVO_2018\"),0)\n+IF(IFERROR(INDIRECT(\"'\"&$B$79&\"'!B7\")>2020,0),INDIRECT(\"'\"&$B$79&\"'!BVO_2018\"),0)\n+IF(IFERROR(INDIRECT(\"'\"&$B$80&\"'!B7\")>2020,0),INDIRECT(\"'\"&$B$80&\"'!BVO_2018\"),0)\n+IF(IFERROR(INDIRECT(\"'\"&$B$81&\"'!B7\")>2020,0),INDIRECT(\"'\"&$B$81&\"'!BVO_2018\"),0)\n+IF(IFERROR(INDIRECT(\"'\"&$B$82&\"'!B7\")>2020,0),INDIRECT(\"'\"&$B$82&\"'!BVO_2018\"),0)\n+IF(IFERROR(INDIRECT(\"'\"&$B$83&\"'!B7\")>2020,0),INDIRECT(\"'\"&$B$83&\"'!BVO_2018\"),0)\n+IF(IFERROR(INDIRECT(\"'\"&$B$84&\"'!B7\")>2020,0),INDIRECT(\"'\"&$B$84&\"'!BVO_2018\"),0)\n+IF(IFERROR(INDIRECT(\"'\"&$B$85&\"'!B7\")>2020,0),INDIRECT(\"'\"&$B$85&\"'!BVO_2018\"),0)\n+IF(IFERROR(INDIRECT(\"'\"&$B$86&\"'!B7\")>2020,0),INDIRECT(\"'\"&$B$86&\"'!BVO_2018\"),0)\n+IF(IFERROR(INDIRECT(\"'\"&$B$87&\"'!B7\")>2020,0),INDIRECT(\"'\"&$B$87&\"'!BVO_2018\"),0)\n+IF(IFERROR(INDIRECT(\"'\"&$B$88&\"'!B7\")>2020,0),INDIRECT(\"'\"&$B$88&\"'!BVO_2018\"),0)\n+IF(IFERROR(INDIRECT(\"'\"&$B$89&\"'!B7\")>2020,0),INDIRECT(\"'\"&$B$89&\"'!BVO_2018\"),0)\n+IF(IFERROR(INDIRECT(\"'\"&$B$90&\"'!B7\")>2020,0),INDIRECT(\"'\"&$B$90&\"'!BVO_2018\"),0)\n+IF(IFERROR(INDIRECT(\"'\"&$B$91&\"'!B7\")>2020,0),INDIRECT(\"'\"&$B$91&\"'!BVO_2018\"),0)\n+IF(IFERROR(INDIRECT(\"'\"&$B$92&\"'!B7\")>2020,0),INDIRECT(\"'\"&$B$92&\"'!BVO_2018\"),0)\n+IF(IFERROR(INDIRECT(\"'\"&$B$93&\"'!B7\")>2020,0),INDIRECT(\"'\"&$B$93&\"'!BVO_2018\"),0)\n+IF(IFERROR(INDIRECT(\"'\"&$B$94&\"'!B7\")>2020,0),INDIRECT(\"'\"&$B$94&\"'!BVO_2018\"),0)\n+IF(IFERROR(INDIRECT(\"'\"&$B$95&\"'!B7\")>2020,0),INDIRECT(\"'\"&$B$95&\"'!BVO_2018\"),0)\n+IF(IFERROR(INDIRECT(\"'\"&$B$96&\"'!B7\")>2020,0),INDIRECT(\"'\"&$B$96&\"'!BVO_2018\"),0)\n+IF(IFERROR(INDIRECT(\"'\"&$B$97&\"'!B7\")>2020,0),INDIRECT(\"'\"&$B$97&\"'!BVO_2018\"),0)\n+IF(IFERROR(INDIRECT(\"'\"&$B$98&\"'!B7\")>2020,0),INDIRECT(\"'\"&$B$98&\"'!BVO_2018\"),0)\n+IF(IFERROR(INDIRECT(\"'\"&$B$99&\"'!B7\")>2020,0),INDIRECT(\"'\"&$B$99&\"'!BVO_2018\"),0)\n+IF(IFERROR(INDIRECT(\"'\"&$B$100&\"'!B7\")>2020,0),INDIRECT(\"'\"&$B$100&\"'!BVO_2018\"),0)\n+IF(IFERROR(INDIRECT(\"'\"&$B$101&\"'!B7\")>2020,0),INDIRECT(\"'\"&$B$101&\"'!BVO_2018\"),0)\n+IF(IFERROR(INDIRECT(\"'\"&$B$102&\"'!B7\")>2020,0),INDIRECT(\"'\"&$B$102&\"'!BVO_2018\"),0)\n+IF(IFERROR(INDIRECT(\"'\"&$B$103&\"'!B7\")>2020,0),INDIRECT(\"'\"&$B$103&\"'!BVO_2018\"),0)\n+IF(IFERROR(INDIRECT(\"'\"&$B$104&\"'!B7\")>2020,0),INDIRECT(\"'\"&$B$104&\"'!BVO_2018\"),0)\n+IF(IFERROR(INDIRECT(\"'\"&$B$105&\"'!B7\")>2020,0),INDIRECT(\"'\"&$B$105&\"'!BVO_2018\"),0)\n+IF(IFERROR(INDIRECT(\"'\"&$B$106&\"'!B7\")>2020,0),INDIRECT(\"'\"&$B$106&\"'!BVO_2018\"),0)\n+IF(IFERROR(INDIRECT(\"'\"&$B$107&\"'!B7\")>2020,0),INDIRECT(\"'\"&$B$107&\"'!BVO_2018\"),0)\n+IF(IFERROR(INDIRECT(\"'\"&$B$108&\"'!B7\")>2020,0),INDIRECT(\"'\"&$B$108&\"'!BVO_2018\"),0)\n+IF(IFERROR(INDIRECT(\"'\"&$B$109&\"'!B7\")>2020,0),INDIRECT(\"'\"&$B$109&\"'!BVO_2018\"),0)\n+IF(IFERROR(INDIRECT(\"'\"&$B$110&\"'!B7\")>2020,0),INDIRECT(\"'\"&$B$110&\"'!BVO_2018\"),0)\n+IF(IFERROR(INDIRECT(\"'\"&$B$111&\"'!B7\")>2020,0),INDIRECT(\"'\"&$B$111&\"'!BVO_2018\"),0)\n+IF(IFERROR(INDIRECT(\"'\"&$B$112&\"'!B7\")>2020,0),INDIRECT(\"'\"&$B$112&\"'!BVO_2018\"),0)\n+IF(IFERROR(INDIRECT(\"'\"&$B$113&\"'!B7\")>2020,0),INDIRECT(\"'\"&$B$113&\"'!BVO_2018\"),0)\n+IF(IFERROR(INDIRECT(\"'\"&$B$114&\"'!B7\")>2020,0),INDIRECT(\"'\"&$B$114&\"'!BVO_2018\"),0)\n+IF(IFERROR(INDIRECT(\"'\"&$B$115&\"'!B7\")>2020,0),INDIRECT(\"'\"&$B$115&\"'!BVO_2018\"),0)\n+IF(IFERROR(INDIRECT(\"'\"&$B$116&\"'!B7\")>2020,0),INDIRECT(\"'\"&$B$116&\"'!BVO_2018\"),0)\n+IF(IFERROR(INDIRECT(\"'\"&$B$117&\"'!B7\")>2020,0),INDIRECT(\"'\"&$B$117&\"'!BVO_2018\"),0)\n+IF(IFERROR(INDIRECT(\"'\"&$B$118&\"'!B7\")>2020,0),INDIRECT(\"'\"&$B$118&\"'!BVO_2018\"),0)\n+IF(IFERROR(INDIRECT(\"'\"&$B$119&\"'!B7\")>2020,0),INDIRECT(\"'\"&$B$119&\"'!BVO_2018\"),0)\n+IF(IFERROR(INDIRECT(\"'\"&$B$120&\"'!B7\")>2020,0),INDIRECT(\"'\"&$B$120&\"'!BVO_2018\"),0)\n+IF(IFERROR(INDIRECT(\"'\"&$B$121&\"'!B7\")>2020,0),INDIRECT(\"'\"&$B$121&\"'!BVO_2018\"),0)\n+IF(IFERROR(INDIRECT(\"'\"&$B$122&\"'!B7\")>2020,0),INDIRECT(\"'\"&$B$122&\"'!BVO_2018\"),0)\n+IF(IFERROR(INDIRECT(\"'\"&$B$123&\"'!B7\")>2020,0),INDIRECT(\"'\"&$B$123&\"'!BVO_2018\"),0)\n+IF(IFERROR(INDIRECT(\"'\"&$B$124&\"'!B7\")>2020,0),INDIRECT(\"'\"&$B$124&\"'!BVO_2018\"),0)","v":0},null,null,null,null,null,{"$f":"Nieuwbouw!W95\n+IF(IFERROR(INDIRECT(\"'\"&$B$75&\"'!B7\")>2020,0),INDIRECT(\"'\"&$B$75&\"'!BVO_2019\"),0)\n+IF(IFERROR(INDIRECT(\"'\"&$B$76&\"'!B7\")>2020,0),INDIRECT(\"'\"&$B$76&\"'!BVO_2019\"),0)\n+IF(IFERROR(INDIRECT(\"'\"&$B$77&\"'!B7\")>2020,0),INDIRECT(\"'\"&$B$77&\"'!BVO_2019\"),0)\n+IF(IFERROR(INDIRECT(\"'\"&$B$78&\"'!B7\")>2020,0),INDIRECT(\"'\"&$B$78&\"'!BVO_2019\"),0)\n+IF(IFERROR(INDIRECT(\"'\"&$B$79&\"'!B7\")>2020,0),INDIRECT(\"'\"&$B$79&\"'!BVO_2019\"),0)\n+IF(IFERROR(INDIRECT(\"'\"&$B$80&\"'!B7\")>2020,0),INDIRECT(\"'\"&$B$80&\"'!BVO_2019\"),0)\n+IF(IFERROR(INDIRECT(\"'\"&$B$81&\"'!B7\")>2020,0),INDIRECT(\"'\"&$B$81&\"'!BVO_2019\"),0)\n+IF(IFERROR(INDIRECT(\"'\"&$B$82&\"'!B7\")>2020,0),INDIRECT(\"'\"&$B$82&\"'!BVO_2019\"),0)\n+IF(IFERROR(INDIRECT(\"'\"&$B$83&\"'!B7\")>2020,0),INDIRECT(\"'\"&$B$83&\"'!BVO_2019\"),0)\n+IF(IFERROR(INDIRECT(\"'\"&$B$84&\"'!B7\")>2020,0),INDIRECT(\"'\"&$B$84&\"'!BVO_2019\"),0)\n+IF(IFERROR(INDIRECT(\"'\"&$B$85&\"'!B7\")>2020,0),INDIRECT(\"'\"&$B$85&\"'!BVO_2019\"),0)\n+IF(IFERROR(INDIRECT(\"'\"&$B$86&\"'!B7\")>2020,0),INDIRECT(\"'\"&$B$86&\"'!BVO_2019\"),0)\n+IF(IFERROR(INDIRECT(\"'\"&$B$87&\"'!B7\")>2020,0),INDIRECT(\"'\"&$B$87&\"'!BVO_2019\"),0)\n+IF(IFERROR(INDIRECT(\"'\"&$B$88&\"'!B7\")>2020,0),INDIRECT(\"'\"&$B$88&\"'!BVO_2019\"),0)\n+IF(IFERROR(INDIRECT(\"'\"&$B$89&\"'!B7\")>2020,0),INDIRECT(\"'\"&$B$89&\"'!BVO_2019\"),0)\n+IF(IFERROR(INDIRECT(\"'\"&$B$90&\"'!B7\")>2020,0),INDIRECT(\"'\"&$B$90&\"'!BVO_2019\"),0)\n+IF(IFERROR(INDIRECT(\"'\"&$B$91&\"'!B7\")>2020,0),INDIRECT(\"'\"&$B$91&\"'!BVO_2019\"),0)\n+IF(IFERROR(INDIRECT(\"'\"&$B$92&\"'!B7\")>2020,0),INDIRECT(\"'\"&$B$92&\"'!BVO_2019\"),0)\n+IF(IFERROR(INDIRECT(\"'\"&$B$93&\"'!B7\")>2020,0),INDIRECT(\"'\"&$B$93&\"'!BVO_2019\"),0)\n+IF(IFERROR(INDIRECT(\"'\"&$B$94&\"'!B7\")>2020,0),INDIRECT(\"'\"&$B$94&\"'!BVO_2019\"),0)\n+IF(IFERROR(INDIRECT(\"'\"&$B$95&\"'!B7\")>2020,0),INDIRECT(\"'\"&$B$95&\"'!BVO_2019\"),0)\n+IF(IFERROR(INDIRECT(\"'\"&$B$96&\"'!B7\")>2020,0),INDIRECT(\"'\"&$B$96&\"'!BVO_2019\"),0)\n+IF(IFERROR(INDIRECT(\"'\"&$B$97&\"'!B7\")>2020,0),INDIRECT(\"'\"&$B$97&\"'!BVO_2019\"),0)\n+IF(IFERROR(INDIRECT(\"'\"&$B$98&\"'!B7\")>2020,0),INDIRECT(\"'\"&$B$98&\"'!BVO_2019\"),0)\n+IF(IFERROR(INDIRECT(\"'\"&$B$99&\"'!B7\")>2020,0),INDIRECT(\"'\"&$B$99&\"'!BVO_2019\"),0)\n+IF(IFERROR(INDIRECT(\"'\"&$B$100&\"'!B7\")>2020,0),INDIRECT(\"'\"&$B$100&\"'!BVO_2019\"),0)\n+IF(IFERROR(INDIRECT(\"'\"&$B$101&\"'!B7\")>2020,0),INDIRECT(\"'\"&$B$101&\"'!BVO_2019\"),0)\n+IF(IFERROR(INDIRECT(\"'\"&$B$102&\"'!B7\")>2020,0),INDIRECT(\"'\"&$B$102&\"'!BVO_2019\"),0)\n+IF(IFERROR(INDIRECT(\"'\"&$B$103&\"'!B7\")>2020,0),INDIRECT(\"'\"&$B$103&\"'!BVO_2019\"),0)\n+IF(IFERROR(INDIRECT(\"'\"&$B$104&\"'!B7\")>2020,0),INDIRECT(\"'\"&$B$104&\"'!BVO_2019\"),0)\n+IF(IFERROR(INDIRECT(\"'\"&$B$105&\"'!B7\")>2020,0),INDIRECT(\"'\"&$B$105&\"'!BVO_2019\"),0)\n+IF(IFERROR(INDIRECT(\"'\"&$B$106&\"'!B7\")>2020,0),INDIRECT(\"'\"&$B$106&\"'!BVO_2019\"),0)\n+IF(IFERROR(INDIRECT(\"'\"&$B$107&\"'!B7\")>2020,0),INDIRECT(\"'\"&$B$107&\"'!BVO_2019\"),0)\n+IF(IFERROR(INDIRECT(\"'\"&$B$108&\"'!B7\")>2020,0),INDIRECT(\"'\"&$B$108&\"'!BVO_2019\"),0)\n+IF(IFERROR(INDIRECT(\"'\"&$B$109&\"'!B7\")>2020,0),INDIRECT(\"'\"&$B$109&\"'!BVO_2019\"),0)\n+IF(IFERROR(INDIRECT(\"'\"&$B$110&\"'!B7\")>2020,0),INDIRECT(\"'\"&$B$110&\"'!BVO_2019\"),0)\n+IF(IFERROR(INDIRECT(\"'\"&$B$111&\"'!B7\")>2020,0),INDIRECT(\"'\"&$B$111&\"'!BVO_2019\"),0)\n+IF(IFERROR(INDIRECT(\"'\"&$B$112&\"'!B7\")>2020,0),INDIRECT(\"'\"&$B$112&\"'!BVO_2019\"),0)\n+IF(IFERROR(INDIRECT(\"'\"&$B$113&\"'!B7\")>2020,0),INDIRECT(\"'\"&$B$113&\"'!BVO_2019\"),0)\n+IF(IFERROR(INDIRECT(\"'\"&$B$114&\"'!B7\")>2020,0),INDIRECT(\"'\"&$B$114&\"'!BVO_2019\"),0)\n+IF(IFERROR(INDIRECT(\"'\"&$B$115&\"'!B7\")>2020,0),INDIRECT(\"'\"&$B$115&\"'!BVO_2019\"),0)\n+IF(IFERROR(INDIRECT(\"'\"&$B$116&\"'!B7\")>2020,0),INDIRECT(\"'\"&$B$116&\"'!BVO_2019\"),0)\n+IF(IFERROR(INDIRECT(\"'\"&$B$117&\"'!B7\")>2020,0),INDIRECT(\"'\"&$B$117&\"'!BVO_2019\"),0)\n+IF(IFERROR(INDIRECT(\"'\"&$B$118&\"'!B7\")>2020,0),INDIRECT(\"'\"&$B$118&\"'!BVO_2019\"),0)\n+IF(IFERROR(INDIRECT(\"'\"&$B$119&\"'!B7\")>2020,0),INDIRECT(\"'\"&$B$119&\"'!BVO_2019\"),0)\n+IF(IFERROR(INDIRECT(\"'\"&$B$120&\"'!B7\")>2020,0),INDIRECT(\"'\"&$B$120&\"'!BVO_2019\"),0)\n+IF(IFERROR(INDIRECT(\"'\"&$B$121&\"'!B7\")>2020,0),INDIRECT(\"'\"&$B$121&\"'!BVO_2019\"),0)\n+IF(IFERROR(INDIRECT(\"'\"&$B$122&\"'!B7\")>2020,0),INDIRECT(\"'\"&$B$122&\"'!BVO_2019\"),0)\n+IF(IFERROR(INDIRECT(\"'\"&$B$123&\"'!B7\")>2020,0),INDIRECT(\"'\"&$B$123&\"'!BVO_2019\"),0)\n+IF(IFERROR(INDIRECT(\"'\"&$B$124&\"'!B7\")>2020,0),INDIRECT(\"'\"&$B$124&\"'!BVO_2019\"),0)","v":0},null,null,null,null,null,{"$f":"Nieuwbouw!AC95+IF(IFERROR(INDIRECT(\"'\"&$B$75&\"'!B7\")>2020,0),INDIRECT(\"'\"&$B$75&\"'!BVO_2020\"),0)\n+IF(IFERROR(INDIRECT(\"'\"&$B$76&\"'!B7\")>2020,0),INDIRECT(\"'\"&$B$76&\"'!BVO_2020\"),0)\n+IF(IFERROR(INDIRECT(\"'\"&$B$77&\"'!B7\")>2020,0),INDIRECT(\"'\"&$B$77&\"'!BVO_2020\"),0)\n+IF(IFERROR(INDIRECT(\"'\"&$B$78&\"'!B7\")>2020,0),INDIRECT(\"'\"&$B$78&\"'!BVO_2020\"),0)\n+IF(IFERROR(INDIRECT(\"'\"&$B$79&\"'!B7\")>2020,0),INDIRECT(\"'\"&$B$79&\"'!BVO_2020\"),0)\n+IF(IFERROR(INDIRECT(\"'\"&$B$80&\"'!B7\")>2020,0),INDIRECT(\"'\"&$B$80&\"'!BVO_2020\"),0)\n+IF(IFERROR(INDIRECT(\"'\"&$B$81&\"'!B7\")>2020,0),INDIRECT(\"'\"&$B$81&\"'!BVO_2020\"),0)\n+IF(IFERROR(INDIRECT(\"'\"&$B$82&\"'!B7\")>2020,0),INDIRECT(\"'\"&$B$82&\"'!BVO_2020\"),0)\n+IF(IFERROR(INDIRECT(\"'\"&$B$83&\"'!B7\")>2020,0),INDIRECT(\"'\"&$B$83&\"'!BVO_2020\"),0)\n+IF(IFERROR(INDIRECT(\"'\"&$B$84&\"'!B7\")>2020,0),INDIRECT(\"'\"&$B$84&\"'!BVO_2020\"),0)\n+IF(IFERROR(INDIRECT(\"'\"&$B$85&\"'!B7\")>2020,0),INDIRECT(\"'\"&$B$85&\"'!BVO_2020\"),0)\n+IF(IFERROR(INDIRECT(\"'\"&$B$86&\"'!B7\")>2020,0),INDIRECT(\"'\"&$B$86&\"'!BVO_2020\"),0)\n+IF(IFERROR(INDIRECT(\"'\"&$B$87&\"'!B7\")>2020,0),INDIRECT(\"'\"&$B$87&\"'!BVO_2020\"),0)\n+IF(IFERROR(INDIRECT(\"'\"&$B$88&\"'!B7\")>2020,0),INDIRECT(\"'\"&$B$88&\"'!BVO_2020\"),0)\n+IF(IFERROR(INDIRECT(\"'\"&$B$89&\"'!B7\")>2020,0),INDIRECT(\"'\"&$B$89&\"'!BVO_2020\"),0)\n+IF(IFERROR(INDIRECT(\"'\"&$B$90&\"'!B7\")>2020,0),INDIRECT(\"'\"&$B$90&\"'!BVO_2020\"),0)\n+IF(IFERROR(INDIRECT(\"'\"&$B$91&\"'!B7\")>2020,0),INDIRECT(\"'\"&$B$91&\"'!BVO_2020\"),0)\n+IF(IFERROR(INDIRECT(\"'\"&$B$92&\"'!B7\")>2020,0),INDIRECT(\"'\"&$B$92&\"'!BVO_2020\"),0)\n+IF(IFERROR(INDIRECT(\"'\"&$B$93&\"'!B7\")>2020,0),INDIRECT(\"'\"&$B$93&\"'!BVO_2020\"),0)\n+IF(IFERROR(INDIRECT(\"'\"&$B$94&\"'!B7\")>2020,0),INDIRECT(\"'\"&$B$94&\"'!BVO_2020\"),0)\n+IF(IFERROR(INDIRECT(\"'\"&$B$95&\"'!B7\")>2020,0),INDIRECT(\"'\"&$B$95&\"'!BVO_2020\"),0)\n+IF(IFERROR(INDIRECT(\"'\"&$B$96&\"'!B7\")>2020,0),INDIRECT(\"'\"&$B$96&\"'!BVO_2020\"),0)\n+IF(IFERROR(INDIRECT(\"'\"&$B$97&\"'!B7\")>2020,0),INDIRECT(\"'\"&$B$97&\"'!BVO_2020\"),0)\n+IF(IFERROR(INDIRECT(\"'\"&$B$98&\"'!B7\")>2020,0),INDIRECT(\"'\"&$B$98&\"'!BVO_2020\"),0)\n+IF(IFERROR(INDIRECT(\"'\"&$B$99&\"'!B7\")>2020,0),INDIRECT(\"'\"&$B$99&\"'!BVO_2020\"),0)\n+IF(IFERROR(INDIRECT(\"'\"&$B$100&\"'!B7\")>2020,0),INDIRECT(\"'\"&$B$100&\"'!BVO_2020\"),0)\n+IF(IFERROR(INDIRECT(\"'\"&$B$101&\"'!B7\")>2020,0),INDIRECT(\"'\"&$B$101&\"'!BVO_2020\"),0)\n+IF(IFERROR(INDIRECT(\"'\"&$B$102&\"'!B7\")>2020,0),INDIRECT(\"'\"&$B$102&\"'!BVO_2020\"),0)\n+IF(IFERROR(INDIRECT(\"'\"&$B$103&\"'!B7\")>2020,0),INDIRECT(\"'\"&$B$103&\"'!BVO_2020\"),0)\n+IF(IFERROR(INDIRECT(\"'\"&$B$104&\"'!B7\")>2020,0),INDIRECT(\"'\"&$B$104&\"'!BVO_2020\"),0)\n+IF(IFERROR(INDIRECT(\"'\"&$B$105&\"'!B7\")>2020,0),INDIRECT(\"'\"&$B$105&\"'!BVO_2020\"),0)\n+IF(IFERROR(INDIRECT(\"'\"&$B$106&\"'!B7\")>2020,0),INDIRECT(\"'\"&$B$106&\"'!BVO_2020\"),0)\n+IF(IFERROR(INDIRECT(\"'\"&$B$107&\"'!B7\")>2020,0),INDIRECT(\"'\"&$B$107&\"'!BVO_2020\"),0)\n+IF(IFERROR(INDIRECT(\"'\"&$B$108&\"'!B7\")>2020,0),INDIRECT(\"'\"&$B$108&\"'!BVO_2020\"),0)\n+IF(IFERROR(INDIRECT(\"'\"&$B$109&\"'!B7\")>2020,0),INDIRECT(\"'\"&$B$109&\"'!BVO_2020\"),0)\n+IF(IFERROR(INDIRECT(\"'\"&$B$110&\"'!B7\")>2020,0),INDIRECT(\"'\"&$B$110&\"'!BVO_2020\"),0)\n+IF(IFERROR(INDIRECT(\"'\"&$B$111&\"'!B7\")>2020,0),INDIRECT(\"'\"&$B$111&\"'!BVO_2020\"),0)\n+IF(IFERROR(INDIRECT(\"'\"&$B$112&\"'!B7\")>2020,0),INDIRECT(\"'\"&$B$112&\"'!BVO_2020\"),0)\n+IF(IFERROR(INDIRECT(\"'\"&$B$113&\"'!B7\")>2020,0),INDIRECT(\"'\"&$B$113&\"'!BVO_2020\"),0)\n+IF(IFERROR(INDIRECT(\"'\"&$B$114&\"'!B7\")>2020,0),INDIRECT(\"'\"&$B$114&\"'!BVO_2020\"),0)\n+IF(IFERROR(INDIRECT(\"'\"&$B$115&\"'!B7\")>2020,0),INDIRECT(\"'\"&$B$115&\"'!BVO_2020\"),0)\n+IF(IFERROR(INDIRECT(\"'\"&$B$116&\"'!B7\")>2020,0),INDIRECT(\"'\"&$B$116&\"'!BVO_2020\"),0)\n+IF(IFERROR(INDIRECT(\"'\"&$B$117&\"'!B7\")>2020,0),INDIRECT(\"'\"&$B$117&\"'!BVO_2020\"),0)\n+IF(IFERROR(INDIRECT(\"'\"&$B$118&\"'!B7\")>2020,0),INDIRECT(\"'\"&$B$118&\"'!BVO_2020\"),0)\n+IF(IFERROR(INDIRECT(\"'\"&$B$119&\"'!B7\")>2020,0),INDIRECT(\"'\"&$B$119&\"'!BVO_2020\"),0)\n+IF(IFERROR(INDIRECT(\"'\"&$B$120&\"'!B7\")>2020,0),INDIRECT(\"'\"&$B$120&\"'!BVO_2020\"),0)\n+IF(IFERROR(INDIRECT(\"'\"&$B$121&\"'!B7\")>2020,0),INDIRECT(\"'\"&$B$121&\"'!BVO_2020\"),0)\n+IF(IFERROR(INDIRECT(\"'\"&$B$122&\"'!B7\")>2020,0),INDIRECT(\"'\"&$B$122&\"'!BVO_2020\"),0)\n+IF(IFERROR(INDIRECT(\"'\"&$B$123&\"'!B7\")>2020,0),INDIRECT(\"'\"&$B$123&\"'!BVO_2020\"),0)\n+IF(IFERROR(INDIRECT(\"'\"&$B$124&\"'!B7\")>2020,0),INDIRECT(\"'\"&$B$124&\"'!BVO_2020\"),0)","v":0},null,null,null,null,null,{"$f":"Nieuwbouw!AI95+IF(IFERROR(INDIRECT(\"'\"&$B$75&\"'!B7\")>2020,0),INDIRECT(\"'\"&$B$75&\"'!BVO_2021\"),0)\n+IF(IFERROR(INDIRECT(\"'\"&$B$76&\"'!B7\")>2020,0),INDIRECT(\"'\"&$B$76&\"'!BVO_2021\"),0)\n+IF(IFERROR(INDIRECT(\"'\"&$B$77&\"'!B7\")>2020,0),INDIRECT(\"'\"&$B$77&\"'!BVO_2021\"),0)\n+IF(IFERROR(INDIRECT(\"'\"&$B$78&\"'!B7\")>2020,0),INDIRECT(\"'\"&$B$78&\"'!BVO_2021\"),0)\n+IF(IFERROR(INDIRECT(\"'\"&$B$79&\"'!B7\")>2020,0),INDIRECT(\"'\"&$B$79&\"'!BVO_2021\"),0)\n+IF(IFERROR(INDIRECT(\"'\"&$B$80&\"'!B7\")>2020,0),INDIRECT(\"'\"&$B$80&\"'!BVO_2021\"),0)\n+IF(IFERROR(INDIRECT(\"'\"&$B$81&\"'!B7\")>2020,0),INDIRECT(\"'\"&$B$81&\"'!BVO_2021\"),0)\n+IF(IFERROR(INDIRECT(\"'\"&$B$82&\"'!B7\")>2020,0),INDIRECT(\"'\"&$B$82&\"'!BVO_2021\"),0)\n+IF(IFERROR(INDIRECT(\"'\"&$B$83&\"'!B7\")>2020,0),INDIRECT(\"'\"&$B$83&\"'!BVO_2021\"),0)\n+IF(IFERROR(INDIRECT(\"'\"&$B$84&\"'!B7\")>2020,0),INDIRECT(\"'\"&$B$84&\"'!BVO_2021\"),0)\n+IF(IFERROR(INDIRECT(\"'\"&$B$85&\"'!B7\")>2020,0),INDIRECT(\"'\"&$B$85&\"'!BVO_2021\"),0)\n+IF(IFERROR(INDIRECT(\"'\"&$B$86&\"'!B7\")>2020,0),INDIRECT(\"'\"&$B$86&\"'!BVO_2021\"),0)\n+IF(IFERROR(INDIRECT(\"'\"&$B$87&\"'!B7\")>2020,0),INDIRECT(\"'\"&$B$87&\"'!BVO_2021\"),0)\n+IF(IFERROR(INDIRECT(\"'\"&$B$88&\"'!B7\")>2020,0),INDIRECT(\"'\"&$B$88&\"'!BVO_2021\"),0)\n+IF(IFERROR(INDIRECT(\"'\"&$B$89&\"'!B7\")>2020,0),INDIRECT(\"'\"&$B$89&\"'!BVO_2021\"),0)\n+IF(IFERROR(INDIRECT(\"'\"&$B$90&\"'!B7\")>2020,0),INDIRECT(\"'\"&$B$90&\"'!BVO_2021\"),0)\n+IF(IFERROR(INDIRECT(\"'\"&$B$91&\"'!B7\")>2020,0),INDIRECT(\"'\"&$B$91&\"'!BVO_2021\"),0)\n+IF(IFERROR(INDIRECT(\"'\"&$B$92&\"'!B7\")>2020,0),INDIRECT(\"'\"&$B$92&\"'!BVO_2021\"),0)\n+IF(IFERROR(INDIRECT(\"'\"&$B$93&\"'!B7\")>2020,0),INDIRECT(\"'\"&$B$93&\"'!BVO_2021\"),0)\n+IF(IFERROR(INDIRECT(\"'\"&$B$94&\"'!B7\")>2020,0),INDIRECT(\"'\"&$B$94&\"'!BVO_2021\"),0)\n+IF(IFERROR(INDIRECT(\"'\"&$B$95&\"'!B7\")>2020,0),INDIRECT(\"'\"&$B$95&\"'!BVO_2021\"),0)\n+IF(IFERROR(INDIRECT(\"'\"&$B$96&\"'!B7\")>2020,0),INDIRECT(\"'\"&$B$96&\"'!BVO_2021\"),0)\n+IF(IFERROR(INDIRECT(\"'\"&$B$97&\"'!B7\")>2020,0),INDIRECT(\"'\"&$B$97&\"'!BVO_2021\"),0)\n+IF(IFERROR(INDIRECT(\"'\"&$B$98&\"'!B7\")>2020,0),INDIRECT(\"'\"&$B$98&\"'!BVO_2021\"),0)\n+IF(IFERROR(INDIRECT(\"'\"&$B$99&\"'!B7\")>2020,0),INDIRECT(\"'\"&$B$99&\"'!BVO_2021\"),0)\n+IF(IFERROR(INDIRECT(\"'\"&$B$100&\"'!B7\")>2020,0),INDIRECT(\"'\"&$B$100&\"'!BVO_2021\"),0)\n+IF(IFERROR(INDIRECT(\"'\"&$B$101&\"'!B7\")>2020,0),INDIRECT(\"'\"&$B$101&\"'!BVO_2021\"),0)\n+IF(IFERROR(INDIRECT(\"'\"&$B$102&\"'!B7\")>2020,0),INDIRECT(\"'\"&$B$102&\"'!BVO_2021\"),0)\n+IF(IFERROR(INDIRECT(\"'\"&$B$103&\"'!B7\")>2020,0),INDIRECT(\"'\"&$B$103&\"'!BVO_2021\"),0)\n+IF(IFERROR(INDIRECT(\"'\"&$B$104&\"'!B7\")>2020,0),INDIRECT(\"'\"&$B$104&\"'!BVO_2021\"),0)\n+IF(IFERROR(INDIRECT(\"'\"&$B$105&\"'!B7\")>2020,0),INDIRECT(\"'\"&$B$105&\"'!BVO_2021\"),0)\n+IF(IFERROR(INDIRECT(\"'\"&$B$106&\"'!B7\")>2020,0),INDIRECT(\"'\"&$B$106&\"'!BVO_2021\"),0)\n+IF(IFERROR(INDIRECT(\"'\"&$B$107&\"'!B7\")>2020,0),INDIRECT(\"'\"&$B$107&\"'!BVO_2021\"),0)\n+IF(IFERROR(INDIRECT(\"'\"&$B$108&\"'!B7\")>2020,0),INDIRECT(\"'\"&$B$108&\"'!BVO_2021\"),0)\n+IF(IFERROR(INDIRECT(\"'\"&$B$109&\"'!B7\")>2020,0),INDIRECT(\"'\"&$B$109&\"'!BVO_2021\"),0)\n+IF(IFERROR(INDIRECT(\"'\"&$B$110&\"'!B7\")>2020,0),INDIRECT(\"'\"&$B$110&\"'!BVO_2021\"),0)\n+IF(IFERROR(INDIRECT(\"'\"&$B$111&\"'!B7\")>2020,0),INDIRECT(\"'\"&$B$111&\"'!BVO_2021\"),0)\n+IF(IFERROR(INDIRECT(\"'\"&$B$112&\"'!B7\")>2020,0),INDIRECT(\"'\"&$B$112&\"'!BVO_2021\"),0)\n+IF(IFERROR(INDIRECT(\"'\"&$B$113&\"'!B7\")>2020,0),INDIRECT(\"'\"&$B$113&\"'!BVO_2021\"),0)\n+IF(IFERROR(INDIRECT(\"'\"&$B$114&\"'!B7\")>2020,0),INDIRECT(\"'\"&$B$114&\"'!BVO_2021\"),0)\n+IF(IFERROR(INDIRECT(\"'\"&$B$115&\"'!B7\")>2020,0),INDIRECT(\"'\"&$B$115&\"'!BVO_2021\"),0)\n+IF(IFERROR(INDIRECT(\"'\"&$B$116&\"'!B7\")>2020,0),INDIRECT(\"'\"&$B$116&\"'!BVO_2021\"),0)\n+IF(IFERROR(INDIRECT(\"'\"&$B$117&\"'!B7\")>2020,0),INDIRECT(\"'\"&$B$117&\"'!BVO_2021\"),0)\n+IF(IFERROR(INDIRECT(\"'\"&$B$118&\"'!B7\")>2020,0),INDIRECT(\"'\"&$B$118&\"'!BVO_2021\"),0)\n+IF(IFERROR(INDIRECT(\"'\"&$B$119&\"'!B7\")>2020,0),INDIRECT(\"'\"&$B$119&\"'!BVO_2021\"),0)\n+IF(IFERROR(INDIRECT(\"'\"&$B$120&\"'!B7\")>2020,0),INDIRECT(\"'\"&$B$120&\"'!BVO_2021\"),0)\n+IF(IFERROR(INDIRECT(\"'\"&$B$121&\"'!B7\")>2020,0),INDIRECT(\"'\"&$B$121&\"'!BVO_2021\"),0)\n+IF(IFERROR(INDIRECT(\"'\"&$B$122&\"'!B7\")>2020,0),INDIRECT(\"'\"&$B$122&\"'!BVO_2021\"),0)\n+IF(IFERROR(INDIRECT(\"'\"&$B$123&\"'!B7\")>2020,0),INDIRECT(\"'\"&$B$123&\"'!BVO_2021\"),0)\n+IF(IFERROR(INDIRECT(\"'\"&$B$124&\"'!B7\")>2020,0),INDIRECT(\"'\"&$B$124&\"'!BVO_2021\"),0)","v":0},null,null,null,null,null,{"$f":"Nieuwbouw!AO95+IF(IFERROR(INDIRECT(\"'\"&$B$75&\"'!B7\")>2020,0),INDIRECT(\"'\"&$B$75&\"'!BVO_2022\"),0)\n+IF(IFERROR(INDIRECT(\"'\"&$B$76&\"'!B7\")>2020,0),INDIRECT(\"'\"&$B$76&\"'!BVO_2022\"),0)\n+IF(IFERROR(INDIRECT(\"'\"&$B$77&\"'!B7\")>2020,0),INDIRECT(\"'\"&$B$77&\"'!BVO_2022\"),0)\n+IF(IFERROR(INDIRECT(\"'\"&$B$78&\"'!B7\")>2020,0),INDIRECT(\"'\"&$B$78&\"'!BVO_2022\"),0)\n+IF(IFERROR(INDIRECT(\"'\"&$B$79&\"'!B7\")>2020,0),INDIRECT(\"'\"&$B$79&\"'!BVO_2022\"),0)\n+IF(IFERROR(INDIRECT(\"'\"&$B$80&\"'!B7\")>2020,0),INDIRECT(\"'\"&$B$80&\"'!BVO_2022\"),0)\n+IF(IFERROR(INDIRECT(\"'\"&$B$81&\"'!B7\")>2020,0),INDIRECT(\"'\"&$B$81&\"'!BVO_2022\"),0)\n+IF(IFERROR(INDIRECT(\"'\"&$B$82&\"'!B7\")>2020,0),INDIRECT(\"'\"&$B$82&\"'!BVO_2022\"),0)\n+IF(IFERROR(INDIRECT(\"'\"&$B$83&\"'!B7\")>2020,0),INDIRECT(\"'\"&$B$83&\"'!BVO_2022\"),0)\n+IF(IFERROR(INDIRECT(\"'\"&$B$84&\"'!B7\")>2020,0),INDIRECT(\"'\"&$B$84&\"'!BVO_2022\"),0)\n+IF(IFERROR(INDIRECT(\"'\"&$B$85&\"'!B7\")>2020,0),INDIRECT(\"'\"&$B$85&\"'!BVO_2022\"),0)\n+IF(IFERROR(INDIRECT(\"'\"&$B$86&\"'!B7\")>2020,0),INDIRECT(\"'\"&$B$86&\"'!BVO_2022\"),0)\n+IF(IFERROR(INDIRECT(\"'\"&$B$87&\"'!B7\")>2020,0),INDIRECT(\"'\"&$B$87&\"'!BVO_2022\"),0)\n+IF(IFERROR(INDIRECT(\"'\"&$B$88&\"'!B7\")>2020,0),INDIRECT(\"'\"&$B$88&\"'!BVO_2022\"),0)\n+IF(IFERROR(INDIRECT(\"'\"&$B$89&\"'!B7\")>2020,0),INDIRECT(\"'\"&$B$89&\"'!BVO_2022\"),0)\n+IF(IFERROR(INDIRECT(\"'\"&$B$90&\"'!B7\")>2020,0),INDIRECT(\"'\"&$B$90&\"'!BVO_2022\"),0)\n+IF(IFERROR(INDIRECT(\"'\"&$B$91&\"'!B7\")>2020,0),INDIRECT(\"'\"&$B$91&\"'!BVO_2022\"),0)\n+IF(IFERROR(INDIRECT(\"'\"&$B$92&\"'!B7\")>2020,0),INDIRECT(\"'\"&$B$92&\"'!BVO_2022\"),0)\n+IF(IFERROR(INDIRECT(\"'\"&$B$93&\"'!B7\")>2020,0),INDIRECT(\"'\"&$B$93&\"'!BVO_2022\"),0)\n+IF(IFERROR(INDIRECT(\"'\"&$B$94&\"'!B7\")>2020,0),INDIRECT(\"'\"&$B$94&\"'!BVO_2022\"),0)\n+IF(IFERROR(INDIRECT(\"'\"&$B$95&\"'!B7\")>2020,0),INDIRECT(\"'\"&$B$95&\"'!BVO_2022\"),0)\n+IF(IFERROR(INDIRECT(\"'\"&$B$96&\"'!B7\")>2020,0),INDIRECT(\"'\"&$B$96&\"'!BVO_2022\"),0)\n+IF(IFERROR(INDIRECT(\"'\"&$B$97&\"'!B7\")>2020,0),INDIRECT(\"'\"&$B$97&\"'!BVO_2022\"),0)\n+IF(IFERROR(INDIRECT(\"'\"&$B$98&\"'!B7\")>2020,0),INDIRECT(\"'\"&$B$98&\"'!BVO_2022\"),0)\n+IF(IFERROR(INDIRECT(\"'\"&$B$99&\"'!B7\")>2020,0),INDIRECT(\"'\"&$B$99&\"'!BVO_2022\"),0)\n+IF(IFERROR(INDIRECT(\"'\"&$B$100&\"'!B7\")>2020,0),INDIRECT(\"'\"&$B$100&\"'!BVO_2022\"),0)\n+IF(IFERROR(INDIRECT(\"'\"&$B$101&\"'!B7\")>2020,0),INDIRECT(\"'\"&$B$101&\"'!BVO_2022\"),0)\n+IF(IFERROR(INDIRECT(\"'\"&$B$102&\"'!B7\")>2020,0),INDIRECT(\"'\"&$B$102&\"'!BVO_2022\"),0)\n+IF(IFERROR(INDIRECT(\"'\"&$B$103&\"'!B7\")>2020,0),INDIRECT(\"'\"&$B$103&\"'!BVO_2022\"),0)\n+IF(IFERROR(INDIRECT(\"'\"&$B$104&\"'!B7\")>2020,0),INDIRECT(\"'\"&$B$104&\"'!BVO_2022\"),0)\n+IF(IFERROR(INDIRECT(\"'\"&$B$105&\"'!B7\")>2020,0),INDIRECT(\"'\"&$B$105&\"'!BVO_2022\"),0)\n+IF(IFERROR(INDIRECT(\"'\"&$B$106&\"'!B7\")>2020,0),INDIRECT(\"'\"&$B$106&\"'!BVO_2022\"),0)\n+IF(IFERROR(INDIRECT(\"'\"&$B$107&\"'!B7\")>2020,0),INDIRECT(\"'\"&$B$107&\"'!BVO_2022\"),0)\n+IF(IFERROR(INDIRECT(\"'\"&$B$108&\"'!B7\")>2020,0),INDIRECT(\"'\"&$B$108&\"'!BVO_2022\"),0)\n+IF(IFERROR(INDIRECT(\"'\"&$B$109&\"'!B7\")>2020,0),INDIRECT(\"'\"&$B$109&\"'!BVO_2022\"),0)\n+IF(IFERROR(INDIRECT(\"'\"&$B$110&\"'!B7\")>2020,0),INDIRECT(\"'\"&$B$110&\"'!BVO_2022\"),0)\n+IF(IFERROR(INDIRECT(\"'\"&$B$111&\"'!B7\")>2020,0),INDIRECT(\"'\"&$B$111&\"'!BVO_2022\"),0)\n+IF(IFERROR(INDIRECT(\"'\"&$B$112&\"'!B7\")>2020,0),INDIRECT(\"'\"&$B$112&\"'!BVO_2022\"),0)\n+IF(IFERROR(INDIRECT(\"'\"&$B$113&\"'!B7\")>2020,0),INDIRECT(\"'\"&$B$113&\"'!BVO_2022\"),0)\n+IF(IFERROR(INDIRECT(\"'\"&$B$114&\"'!B7\")>2020,0),INDIRECT(\"'\"&$B$114&\"'!BVO_2022\"),0)\n+IF(IFERROR(INDIRECT(\"'\"&$B$115&\"'!B7\")>2020,0),INDIRECT(\"'\"&$B$115&\"'!BVO_2022\"),0)\n+IF(IFERROR(INDIRECT(\"'\"&$B$116&\"'!B7\")>2020,0),INDIRECT(\"'\"&$B$116&\"'!BVO_2022\"),0)\n+IF(IFERROR(INDIRECT(\"'\"&$B$117&\"'!B7\")>2020,0),INDIRECT(\"'\"&$B$117&\"'!BVO_2022\"),0)\n+IF(IFERROR(INDIRECT(\"'\"&$B$118&\"'!B7\")>2020,0),INDIRECT(\"'\"&$B$118&\"'!BVO_2022\"),0)\n+IF(IFERROR(INDIRECT(\"'\"&$B$119&\"'!B7\")>2020,0),INDIRECT(\"'\"&$B$119&\"'!BVO_2022\"),0)\n+IF(IFERROR(INDIRECT(\"'\"&$B$120&\"'!B7\")>2020,0),INDIRECT(\"'\"&$B$120&\"'!BVO_2022\"),0)\n+IF(IFERROR(INDIRECT(\"'\"&$B$121&\"'!B7\")>2020,0),INDIRECT(\"'\"&$B$121&\"'!BVO_2022\"),0)\n+IF(IFERROR(INDIRECT(\"'\"&$B$122&\"'!B7\")>2020,0),INDIRECT(\"'\"&$B$122&\"'!BVO_2022\"),0)\n+IF(IFERROR(INDIRECT(\"'\"&$B$123&\"'!B7\")>2020,0),INDIRECT(\"'\"&$B$123&\"'!BVO_2022\"),0)\n+IF(IFERROR(INDIRECT(\"'\"&$B$124&\"'!B7\")>2020,0),INDIRECT(\"'\"&$B$124&\"'!BVO_2022\"),0)","v":0},null,null,null,null,null,{"$f":"Nieuwbouw!AU95+IF(IFERROR(INDIRECT(\"'\"&$B$75&\"'!B7\")>2020,0),INDIRECT(\"'\"&$B$75&\"'!BVO_2023\"),0)\n+IF(IFERROR(INDIRECT(\"'\"&$B$76&\"'!B7\")>2020,0),INDIRECT(\"'\"&$B$76&\"'!BVO_2023\"),0)\n+IF(IFERROR(INDIRECT(\"'\"&$B$77&\"'!B7\")>2020,0),INDIRECT(\"'\"&$B$77&\"'!BVO_2023\"),0)\n+IF(IFERROR(INDIRECT(\"'\"&$B$78&\"'!B7\")>2020,0),INDIRECT(\"'\"&$B$78&\"'!BVO_2023\"),0)\n+IF(IFERROR(INDIRECT(\"'\"&$B$79&\"'!B7\")>2020,0),INDIRECT(\"'\"&$B$79&\"'!BVO_2023\"),0)\n+IF(IFERROR(INDIRECT(\"'\"&$B$80&\"'!B7\")>2020,0),INDIRECT(\"'\"&$B$80&\"'!BVO_2023\"),0)\n+IF(IFERROR(INDIRECT(\"'\"&$B$81&\"'!B7\")>2020,0),INDIRECT(\"'\"&$B$81&\"'!BVO_2023\"),0)\n+IF(IFERROR(INDIRECT(\"'\"&$B$82&\"'!B7\")>2020,0),INDIRECT(\"'\"&$B$82&\"'!BVO_2023\"),0)\n+IF(IFERROR(INDIRECT(\"'\"&$B$83&\"'!B7\")>2020,0),INDIRECT(\"'\"&$B$83&\"'!BVO_2023\"),0)\n+IF(IFERROR(INDIRECT(\"'\"&$B$84&\"'!B7\")>2020,0),INDIRECT(\"'\"&$B$84&\"'!BVO_2023\"),0)\n+IF(IFERROR(INDIRECT(\"'\"&$B$85&\"'!B7\")>2020,0),INDIRECT(\"'\"&$B$85&\"'!BVO_2023\"),0)\n+IF(IFERROR(INDIRECT(\"'\"&$B$86&\"'!B7\")>2020,0),INDIRECT(\"'\"&$B$86&\"'!BVO_2023\"),0)\n+IF(IFERROR(INDIRECT(\"'\"&$B$87&\"'!B7\")>2020,0),INDIRECT(\"'\"&$B$87&\"'!BVO_2023\"),0)\n+IF(IFERROR(INDIRECT(\"'\"&$B$88&\"'!B7\")>2020,0),INDIRECT(\"'\"&$B$88&\"'!BVO_2023\"),0)\n+IF(IFERROR(INDIRECT(\"'\"&$B$89&\"'!B7\")>2020,0),INDIRECT(\"'\"&$B$89&\"'!BVO_2023\"),0)\n+IF(IFERROR(INDIRECT(\"'\"&$B$90&\"'!B7\")>2020,0),INDIRECT(\"'\"&$B$90&\"'!BVO_2023\"),0)\n+IF(IFERROR(INDIRECT(\"'\"&$B$91&\"'!B7\")>2020,0),INDIRECT(\"'\"&$B$91&\"'!BVO_2023\"),0)\n+IF(IFERROR(INDIRECT(\"'\"&$B$92&\"'!B7\")>2020,0),INDIRECT(\"'\"&$B$92&\"'!BVO_2023\"),0)\n+IF(IFERROR(INDIRECT(\"'\"&$B$93&\"'!B7\")>2020,0),INDIRECT(\"'\"&$B$93&\"'!BVO_2023\"),0)\n+IF(IFERROR(INDIRECT(\"'\"&$B$94&\"'!B7\")>2020,0),INDIRECT(\"'\"&$B$94&\"'!BVO_2023\"),0)\n+IF(IFERROR(INDIRECT(\"'\"&$B$95&\"'!B7\")>2020,0),INDIRECT(\"'\"&$B$95&\"'!BVO_2023\"),0)\n+IF(IFERROR(INDIRECT(\"'\"&$B$96&\"'!B7\")>2020,0),INDIRECT(\"'\"&$B$96&\"'!BVO_2023\"),0)\n+IF(IFERROR(INDIRECT(\"'\"&$B$97&\"'!B7\")>2020,0),INDIRECT(\"'\"&$B$97&\"'!BVO_2023\"),0)\n+IF(IFERROR(INDIRECT(\"'\"&$B$98&\"'!B7\")>2020,0),INDIRECT(\"'\"&$B$98&\"'!BVO_2023\"),0)\n+IF(IFERROR(INDIRECT(\"'\"&$B$99&\"'!B7\")>2020,0),INDIRECT(\"'\"&$B$99&\"'!BVO_2023\"),0)\n+IF(IFERROR(INDIRECT(\"'\"&$B$100&\"'!B7\")>2020,0),INDIRECT(\"'\"&$B$100&\"'!BVO_2023\"),0)\n+IF(IFERROR(INDIRECT(\"'\"&$B$101&\"'!B7\")>2020,0),INDIRECT(\"'\"&$B$101&\"'!BVO_2023\"),0)\n+IF(IFERROR(INDIRECT(\"'\"&$B$102&\"'!B7\")>2020,0),INDIRECT(\"'\"&$B$102&\"'!BVO_2023\"),0)\n+IF(IFERROR(INDIRECT(\"'\"&$B$103&\"'!B7\")>2020,0),INDIRECT(\"'\"&$B$103&\"'!BVO_2023\"),0)\n+IF(IFERROR(INDIRECT(\"'\"&$B$104&\"'!B7\")>2020,0),INDIRECT(\"'\"&$B$104&\"'!BVO_2023\"),0)\n+IF(IFERROR(INDIRECT(\"'\"&$B$105&\"'!B7\")>2020,0),INDIRECT(\"'\"&$B$105&\"'!BVO_2023\"),0)\n+IF(IFERROR(INDIRECT(\"'\"&$B$106&\"'!B7\")>2020,0),INDIRECT(\"'\"&$B$106&\"'!BVO_2023\"),0)\n+IF(IFERROR(INDIRECT(\"'\"&$B$107&\"'!B7\")>2020,0),INDIRECT(\"'\"&$B$107&\"'!BVO_2023\"),0)\n+IF(IFERROR(INDIRECT(\"'\"&$B$108&\"'!B7\")>2020,0),INDIRECT(\"'\"&$B$108&\"'!BVO_2023\"),0)\n+IF(IFERROR(INDIRECT(\"'\"&$B$109&\"'!B7\")>2020,0),INDIRECT(\"'\"&$B$109&\"'!BVO_2023\"),0)\n+IF(IFERROR(INDIRECT(\"'\"&$B$110&\"'!B7\")>2020,0),INDIRECT(\"'\"&$B$110&\"'!BVO_2023\"),0)\n+IF(IFERROR(INDIRECT(\"'\"&$B$111&\"'!B7\")>2020,0),INDIRECT(\"'\"&$B$111&\"'!BVO_2023\"),0)\n+IF(IFERROR(INDIRECT(\"'\"&$B$112&\"'!B7\")>2020,0),INDIRECT(\"'\"&$B$112&\"'!BVO_2023\"),0)\n+IF(IFERROR(INDIRECT(\"'\"&$B$113&\"'!B7\")>2020,0),INDIRECT(\"'\"&$B$113&\"'!BVO_2023\"),0)\n+IF(IFERROR(INDIRECT(\"'\"&$B$114&\"'!B7\")>2020,0),INDIRECT(\"'\"&$B$114&\"'!BVO_2023\"),0)\n+IF(IFERROR(INDIRECT(\"'\"&$B$115&\"'!B7\")>2020,0),INDIRECT(\"'\"&$B$115&\"'!BVO_2023\"),0)\n+IF(IFERROR(INDIRECT(\"'\"&$B$116&\"'!B7\")>2020,0),INDIRECT(\"'\"&$B$116&\"'!BVO_2023\"),0)\n+IF(IFERROR(INDIRECT(\"'\"&$B$117&\"'!B7\")>2020,0),INDIRECT(\"'\"&$B$117&\"'!BVO_2023\"),0)\n+IF(IFERROR(INDIRECT(\"'\"&$B$118&\"'!B7\")>2020,0),INDIRECT(\"'\"&$B$118&\"'!BVO_2023\"),0)\n+IF(IFERROR(INDIRECT(\"'\"&$B$119&\"'!B7\")>2020,0),INDIRECT(\"'\"&$B$119&\"'!BVO_2023\"),0)\n+IF(IFERROR(INDIRECT(\"'\"&$B$120&\"'!B7\")>2020,0),INDIRECT(\"'\"&$B$120&\"'!BVO_2023\"),0)\n+IF(IFERROR(INDIRECT(\"'\"&$B$121&\"'!B7\")>2020,0),INDIRECT(\"'\"&$B$121&\"'!BVO_2023\"),0)\n+IF(IFERROR(INDIRECT(\"'\"&$B$122&\"'!B7\")>2020,0),INDIRECT(\"'\"&$B$122&\"'!BVO_2023\"),0)\n+IF(IFERROR(INDIRECT(\"'\"&$B$123&\"'!B7\")>2020,0),INDIRECT(\"'\"&$B$123&\"'!BVO_2023\"),0)\n+IF(IFERROR(INDIRECT(\"'\"&$B$124&\"'!B7\")>2020,0),INDIRECT(\"'\"&$B$124&\"'!BVO_2023\"),0)","v":0},null,null,null,null,null,{"$f":"Nieuwbouw!BA95+IF(IFERROR(INDIRECT(\"'\"&$B$75&\"'!B7\")>2020,0),INDIRECT(\"'\"&$B$75&\"'!BVO_2024\"),0)\n+IF(IFERROR(INDIRECT(\"'\"&$B$76&\"'!B7\")>2020,0),INDIRECT(\"'\"&$B$76&\"'!BVO_2024\"),0)\n+IF(IFERROR(INDIRECT(\"'\"&$B$77&\"'!B7\")>2020,0),INDIRECT(\"'\"&$B$77&\"'!BVO_2024\"),0)\n+IF(IFERROR(INDIRECT(\"'\"&$B$78&\"'!B7\")>2020,0),INDIRECT(\"'\"&$B$78&\"'!BVO_2024\"),0)\n+IF(IFERROR(INDIRECT(\"'\"&$B$79&\"'!B7\")>2020,0),INDIRECT(\"'\"&$B$79&\"'!BVO_2024\"),0)\n+IF(IFERROR(INDIRECT(\"'\"&$B$80&\"'!B7\")>2020,0),INDIRECT(\"'\"&$B$80&\"'!BVO_2024\"),0)\n+IF(IFERROR(INDIRECT(\"'\"&$B$81&\"'!B7\")>2020,0),INDIRECT(\"'\"&$B$81&\"'!BVO_2024\"),0)\n+IF(IFERROR(INDIRECT(\"'\"&$B$82&\"'!B7\")>2020,0),INDIRECT(\"'\"&$B$82&\"'!BVO_2024\"),0)\n+IF(IFERROR(INDIRECT(\"'\"&$B$83&\"'!B7\")>2020,0),INDIRECT(\"'\"&$B$83&\"'!BVO_2024\"),0)\n+IF(IFERROR(INDIRECT(\"'\"&$B$84&\"'!B7\")>2020,0),INDIRECT(\"'\"&$B$84&\"'!BVO_2024\"),0)\n+IF(IFERROR(INDIRECT(\"'\"&$B$85&\"'!B7\")>2020,0),INDIRECT(\"'\"&$B$85&\"'!BVO_2024\"),0)\n+IF(IFERROR(INDIRECT(\"'\"&$B$86&\"'!B7\")>2020,0),INDIRECT(\"'\"&$B$86&\"'!BVO_2024\"),0)\n+IF(IFERROR(INDIRECT(\"'\"&$B$87&\"'!B7\")>2020,0),INDIRECT(\"'\"&$B$87&\"'!BVO_2024\"),0)\n+IF(IFERROR(INDIRECT(\"'\"&$B$88&\"'!B7\")>2020,0),INDIRECT(\"'\"&$B$88&\"'!BVO_2024\"),0)\n+IF(IFERROR(INDIRECT(\"'\"&$B$89&\"'!B7\")>2020,0),INDIRECT(\"'\"&$B$89&\"'!BVO_2024\"),0)\n+IF(IFERROR(INDIRECT(\"'\"&$B$90&\"'!B7\")>2020,0),INDIRECT(\"'\"&$B$90&\"'!BVO_2024\"),0)\n+IF(IFERROR(INDIRECT(\"'\"&$B$91&\"'!B7\")>2020,0),INDIRECT(\"'\"&$B$91&\"'!BVO_2024\"),0)\n+IF(IFERROR(INDIRECT(\"'\"&$B$92&\"'!B7\")>2020,0),INDIRECT(\"'\"&$B$92&\"'!BVO_2024\"),0)\n+IF(IFERROR(INDIRECT(\"'\"&$B$93&\"'!B7\")>2020,0),INDIRECT(\"'\"&$B$93&\"'!BVO_2024\"),0)\n+IF(IFERROR(INDIRECT(\"'\"&$B$94&\"'!B7\")>2020,0),INDIRECT(\"'\"&$B$94&\"'!BVO_2024\"),0)\n+IF(IFERROR(INDIRECT(\"'\"&$B$95&\"'!B7\")>2020,0),INDIRECT(\"'\"&$B$95&\"'!BVO_2024\"),0)\n+IF(IFERROR(INDIRECT(\"'\"&$B$96&\"'!B7\")>2020,0),INDIRECT(\"'\"&$B$96&\"'!BVO_2024\"),0)\n+IF(IFERROR(INDIRECT(\"'\"&$B$97&\"'!B7\")>2020,0),INDIRECT(\"'\"&$B$97&\"'!BVO_2024\"),0)\n+IF(IFERROR(INDIRECT(\"'\"&$B$98&\"'!B7\")>2020,0),INDIRECT(\"'\"&$B$98&\"'!BVO_2024\"),0)\n+IF(IFERROR(INDIRECT(\"'\"&$B$99&\"'!B7\")>2020,0),INDIRECT(\"'\"&$B$99&\"'!BVO_2024\"),0)\n+IF(IFERROR(INDIRECT(\"'\"&$B$100&\"'!B7\")>2020,0),INDIRECT(\"'\"&$B$100&\"'!BVO_2024\"),0)\n+IF(IFERROR(INDIRECT(\"'\"&$B$101&\"'!B7\")>2020,0),INDIRECT(\"'\"&$B$101&\"'!BVO_2024\"),0)\n+IF(IFERROR(INDIRECT(\"'\"&$B$102&\"'!B7\")>2020,0),INDIRECT(\"'\"&$B$102&\"'!BVO_2024\"),0)\n+IF(IFERROR(INDIRECT(\"'\"&$B$103&\"'!B7\")>2020,0),INDIRECT(\"'\"&$B$103&\"'!BVO_2024\"),0)\n+IF(IFERROR(INDIRECT(\"'\"&$B$104&\"'!B7\")>2020,0),INDIRECT(\"'\"&$B$104&\"'!BVO_2024\"),0)\n+IF(IFERROR(INDIRECT(\"'\"&$B$105&\"'!B7\")>2020,0),INDIRECT(\"'\"&$B$105&\"'!BVO_2024\"),0)\n+IF(IFERROR(INDIRECT(\"'\"&$B$106&\"'!B7\")>2020,0),INDIRECT(\"'\"&$B$106&\"'!BVO_2024\"),0)\n+IF(IFERROR(INDIRECT(\"'\"&$B$107&\"'!B7\")>2020,0),INDIRECT(\"'\"&$B$107&\"'!BVO_2024\"),0)\n+IF(IFERROR(INDIRECT(\"'\"&$B$108&\"'!B7\")>2020,0),INDIRECT(\"'\"&$B$108&\"'!BVO_2024\"),0)\n+IF(IFERROR(INDIRECT(\"'\"&$B$109&\"'!B7\")>2020,0),INDIRECT(\"'\"&$B$109&\"'!BVO_2024\"),0)\n+IF(IFERROR(INDIRECT(\"'\"&$B$110&\"'!B7\")>2020,0),INDIRECT(\"'\"&$B$110&\"'!BVO_2024\"),0)\n+IF(IFERROR(INDIRECT(\"'\"&$B$111&\"'!B7\")>2020,0),INDIRECT(\"'\"&$B$111&\"'!BVO_2024\"),0)\n+IF(IFERROR(INDIRECT(\"'\"&$B$112&\"'!B7\")>2020,0),INDIRECT(\"'\"&$B$112&\"'!BVO_2024\"),0)\n+IF(IFERROR(INDIRECT(\"'\"&$B$113&\"'!B7\")>2020,0),INDIRECT(\"'\"&$B$113&\"'!BVO_2024\"),0)\n+IF(IFERROR(INDIRECT(\"'\"&$B$114&\"'!B7\")>2020,0),INDIRECT(\"'\"&$B$114&\"'!BVO_2024\"),0)\n+IF(IFERROR(INDIRECT(\"'\"&$B$115&\"'!B7\")>2020,0),INDIRECT(\"'\"&$B$115&\"'!BVO_2024\"),0)\n+IF(IFERROR(INDIRECT(\"'\"&$B$116&\"'!B7\")>2020,0),INDIRECT(\"'\"&$B$116&\"'!BVO_2024\"),0)\n+IF(IFERROR(INDIRECT(\"'\"&$B$117&\"'!B7\")>2020,0),INDIRECT(\"'\"&$B$117&\"'!BVO_2024\"),0)\n+IF(IFERROR(INDIRECT(\"'\"&$B$118&\"'!B7\")>2020,0),INDIRECT(\"'\"&$B$118&\"'!BVO_2024\"),0)\n+IF(IFERROR(INDIRECT(\"'\"&$B$119&\"'!B7\")>2020,0),INDIRECT(\"'\"&$B$119&\"'!BVO_2024\"),0)\n+IF(IFERROR(INDIRECT(\"'\"&$B$120&\"'!B7\")>2020,0),INDIRECT(\"'\"&$B$120&\"'!BVO_2024\"),0)\n+IF(IFERROR(INDIRECT(\"'\"&$B$121&\"'!B7\")>2020,0),INDIRECT(\"'\"&$B$121&\"'!BVO_2024\"),0)\n+IF(IFERROR(INDIRECT(\"'\"&$B$122&\"'!B7\")>2020,0),INDIRECT(\"'\"&$B$122&\"'!BVO_2024\"),0)\n+IF(IFERROR(INDIRECT(\"'\"&$B$123&\"'!B7\")>2020,0),INDIRECT(\"'\"&$B$123&\"'!BVO_2024\"),0)\n+IF(IFERROR(INDIRECT(\"'\"&$B$124&\"'!B7\")>2020,0),INDIRECT(\"'\"&$B$124&\"'!BVO_2024\"),0)","v":0},null,null,null,null,null,{"$f":"Nieuwbouw!BG95+IF(IFERROR(INDIRECT(\"'\"&$B$75&\"'!B7\")>2020,0),INDIRECT(\"'\"&$B$75&\"'!BVO_2025\"),0)\n+IF(IFERROR(INDIRECT(\"'\"&$B$76&\"'!B7\")>2020,0),INDIRECT(\"'\"&$B$76&\"'!BVO_2025\"),0)\n+IF(IFERROR(INDIRECT(\"'\"&$B$77&\"'!B7\")>2020,0),INDIRECT(\"'\"&$B$77&\"'!BVO_2025\"),0)\n+IF(IFERROR(INDIRECT(\"'\"&$B$78&\"'!B7\")>2020,0),INDIRECT(\"'\"&$B$78&\"'!BVO_2025\"),0)\n+IF(IFERROR(INDIRECT(\"'\"&$B$79&\"'!B7\")>2020,0),INDIRECT(\"'\"&$B$79&\"'!BVO_2025\"),0)\n+IF(IFERROR(INDIRECT(\"'\"&$B$80&\"'!B7\")>2020,0),INDIRECT(\"'\"&$B$80&\"'!BVO_2025\"),0)\n+IF(IFERROR(INDIRECT(\"'\"&$B$81&\"'!B7\")>2020,0),INDIRECT(\"'\"&$B$81&\"'!BVO_2025\"),0)\n+IF(IFERROR(INDIRECT(\"'\"&$B$82&\"'!B7\")>2020,0),INDIRECT(\"'\"&$B$82&\"'!BVO_2025\"),0)\n+IF(IFERROR(INDIRECT(\"'\"&$B$83&\"'!B7\")>2020,0),INDIRECT(\"'\"&$B$83&\"'!BVO_2025\"),0)\n+IF(IFERROR(INDIRECT(\"'\"&$B$84&\"'!B7\")>2020,0),INDIRECT(\"'\"&$B$84&\"'!BVO_2025\"),0)\n+IF(IFERROR(INDIRECT(\"'\"&$B$85&\"'!B7\")>2020,0),INDIRECT(\"'\"&$B$85&\"'!BVO_2025\"),0)\n+IF(IFERROR(INDIRECT(\"'\"&$B$86&\"'!B7\")>2020,0),INDIRECT(\"'\"&$B$86&\"'!BVO_2025\"),0)\n+IF(IFERROR(INDIRECT(\"'\"&$B$87&\"'!B7\")>2020,0),INDIRECT(\"'\"&$B$87&\"'!BVO_2025\"),0)\n+IF(IFERROR(INDIRECT(\"'\"&$B$88&\"'!B7\")>2020,0),INDIRECT(\"'\"&$B$88&\"'!BVO_2025\"),0)\n+IF(IFERROR(INDIRECT(\"'\"&$B$89&\"'!B7\")>2020,0),INDIRECT(\"'\"&$B$89&\"'!BVO_2025\"),0)\n+IF(IFERROR(INDIRECT(\"'\"&$B$90&\"'!B7\")>2020,0),INDIRECT(\"'\"&$B$90&\"'!BVO_2025\"),0)\n+IF(IFERROR(INDIRECT(\"'\"&$B$91&\"'!B7\")>2020,0),INDIRECT(\"'\"&$B$91&\"'!BVO_2025\"),0)\n+IF(IFERROR(INDIRECT(\"'\"&$B$92&\"'!B7\")>2020,0),INDIRECT(\"'\"&$B$92&\"'!BVO_2025\"),0)\n+IF(IFERROR(INDIRECT(\"'\"&$B$93&\"'!B7\")>2020,0),INDIRECT(\"'\"&$B$93&\"'!BVO_2025\"),0)\n+IF(IFERROR(INDIRECT(\"'\"&$B$94&\"'!B7\")>2020,0),INDIRECT(\"'\"&$B$94&\"'!BVO_2025\"),0)\n+IF(IFERROR(INDIRECT(\"'\"&$B$95&\"'!B7\")>2020,0),INDIRECT(\"'\"&$B$95&\"'!BVO_2025\"),0)\n+IF(IFERROR(INDIRECT(\"'\"&$B$96&\"'!B7\")>2020,0),INDIRECT(\"'\"&$B$96&\"'!BVO_2025\"),0)\n+IF(IFERROR(INDIRECT(\"'\"&$B$97&\"'!B7\")>2020,0),INDIRECT(\"'\"&$B$97&\"'!BVO_2025\"),0)\n+IF(IFERROR(INDIRECT(\"'\"&$B$98&\"'!B7\")>2020,0),INDIRECT(\"'\"&$B$98&\"'!BVO_2025\"),0)\n+IF(IFERROR(INDIRECT(\"'\"&$B$99&\"'!B7\")>2020,0),INDIRECT(\"'\"&$B$99&\"'!BVO_2025\"),0)\n+IF(IFERROR(INDIRECT(\"'\"&$B$100&\"'!B7\")>2020,0),INDIRECT(\"'\"&$B$100&\"'!BVO_2025\"),0)\n+IF(IFERROR(INDIRECT(\"'\"&$B$101&\"'!B7\")>2020,0),INDIRECT(\"'\"&$B$101&\"'!BVO_2025\"),0)\n+IF(IFERROR(INDIRECT(\"'\"&$B$102&\"'!B7\")>2020,0),INDIRECT(\"'\"&$B$102&\"'!BVO_2025\"),0)\n+IF(IFERROR(INDIRECT(\"'\"&$B$103&\"'!B7\")>2020,0),INDIRECT(\"'\"&$B$103&\"'!BVO_2025\"),0)\n+IF(IFERROR(INDIRECT(\"'\"&$B$104&\"'!B7\")>2020,0),INDIRECT(\"'\"&$B$104&\"'!BVO_2025\"),0)\n+IF(IFERROR(INDIRECT(\"'\"&$B$105&\"'!B7\")>2020,0),INDIRECT(\"'\"&$B$105&\"'!BVO_2025\"),0)\n+IF(IFERROR(INDIRECT(\"'\"&$B$106&\"'!B7\")>2020,0),INDIRECT(\"'\"&$B$106&\"'!BVO_2025\"),0)\n+IF(IFERROR(INDIRECT(\"'\"&$B$107&\"'!B7\")>2020,0),INDIRECT(\"'\"&$B$107&\"'!BVO_2025\"),0)\n+IF(IFERROR(INDIRECT(\"'\"&$B$108&\"'!B7\")>2020,0),INDIRECT(\"'\"&$B$108&\"'!BVO_2025\"),0)\n+IF(IFERROR(INDIRECT(\"'\"&$B$109&\"'!B7\")>2020,0),INDIRECT(\"'\"&$B$109&\"'!BVO_2025\"),0)\n+IF(IFERROR(INDIRECT(\"'\"&$B$110&\"'!B7\")>2020,0),INDIRECT(\"'\"&$B$110&\"'!BVO_2025\"),0)\n+IF(IFERROR(INDIRECT(\"'\"&$B$111&\"'!B7\")>2020,0),INDIRECT(\"'\"&$B$111&\"'!BVO_2025\"),0)\n+IF(IFERROR(INDIRECT(\"'\"&$B$112&\"'!B7\")>2020,0),INDIRECT(\"'\"&$B$112&\"'!BVO_2025\"),0)\n+IF(IFERROR(INDIRECT(\"'\"&$B$113&\"'!B7\")>2020,0),INDIRECT(\"'\"&$B$113&\"'!BVO_2025\"),0)\n+IF(IFERROR(INDIRECT(\"'\"&$B$114&\"'!B7\")>2020,0),INDIRECT(\"'\"&$B$114&\"'!BVO_2025\"),0)\n+IF(IFERROR(INDIRECT(\"'\"&$B$115&\"'!B7\")>2020,0),INDIRECT(\"'\"&$B$115&\"'!BVO_2025\"),0)\n+IF(IFERROR(INDIRECT(\"'\"&$B$116&\"'!B7\")>2020,0),INDIRECT(\"'\"&$B$116&\"'!BVO_2025\"),0)\n+IF(IFERROR(INDIRECT(\"'\"&$B$117&\"'!B7\")>2020,0),INDIRECT(\"'\"&$B$117&\"'!BVO_2025\"),0)\n+IF(IFERROR(INDIRECT(\"'\"&$B$118&\"'!B7\")>2020,0),INDIRECT(\"'\"&$B$118&\"'!BVO_2025\"),0)\n+IF(IFERROR(INDIRECT(\"'\"&$B$119&\"'!B7\")>2020,0),INDIRECT(\"'\"&$B$119&\"'!BVO_2025\"),0)\n+IF(IFERROR(INDIRECT(\"'\"&$B$120&\"'!B7\")>2020,0),INDIRECT(\"'\"&$B$120&\"'!BVO_2025\"),0)\n+IF(IFERROR(INDIRECT(\"'\"&$B$121&\"'!B7\")>2020,0),INDIRECT(\"'\"&$B$121&\"'!BVO_2025\"),0)\n+IF(IFERROR(INDIRECT(\"'\"&$B$122&\"'!B7\")>2020,0),INDIRECT(\"'\"&$B$122&\"'!BVO_2025\"),0)\n+IF(IFERROR(INDIRECT(\"'\"&$B$123&\"'!B7\")>2020,0),INDIRECT(\"'\"&$B$123&\"'!BVO_2025\"),0)\n+IF(IFERROR(INDIRECT(\"'\"&$B$124&\"'!B7\")>2020,0),INDIRECT(\"'\"&$B$124&\"'!BVO_2025\"),0)","v":0},null,null,null,null,null,{"$f":"Nieuwbouw!BM95+IF(IFERROR(INDIRECT(\"'\"&$B$75&\"'!B7\")>2020,0),INDIRECT(\"'\"&$B$75&\"'!BVO_2026\"),0)\n+IF(IFERROR(INDIRECT(\"'\"&$B$76&\"'!B7\")>2020,0),INDIRECT(\"'\"&$B$76&\"'!BVO_2026\"),0)\n+IF(IFERROR(INDIRECT(\"'\"&$B$77&\"'!B7\")>2020,0),INDIRECT(\"'\"&$B$77&\"'!BVO_2026\"),0)\n+IF(IFERROR(INDIRECT(\"'\"&$B$78&\"'!B7\")>2020,0),INDIRECT(\"'\"&$B$78&\"'!BVO_2026\"),0)\n+IF(IFERROR(INDIRECT(\"'\"&$B$79&\"'!B7\")>2020,0),INDIRECT(\"'\"&$B$79&\"'!BVO_2026\"),0)\n+IF(IFERROR(INDIRECT(\"'\"&$B$80&\"'!B7\")>2020,0),INDIRECT(\"'\"&$B$80&\"'!BVO_2026\"),0)\n+IF(IFERROR(INDIRECT(\"'\"&$B$81&\"'!B7\")>2020,0),INDIRECT(\"'\"&$B$81&\"'!BVO_2026\"),0)\n+IF(IFERROR(INDIRECT(\"'\"&$B$82&\"'!B7\")>2020,0),INDIRECT(\"'\"&$B$82&\"'!BVO_2026\"),0)\n+IF(IFERROR(INDIRECT(\"'\"&$B$83&\"'!B7\")>2020,0),INDIRECT(\"'\"&$B$83&\"'!BVO_2026\"),0)\n+IF(IFERROR(INDIRECT(\"'\"&$B$84&\"'!B7\")>2020,0),INDIRECT(\"'\"&$B$84&\"'!BVO_2026\"),0)\n+IF(IFERROR(INDIRECT(\"'\"&$B$85&\"'!B7\")>2020,0),INDIRECT(\"'\"&$B$85&\"'!BVO_2026\"),0)\n+IF(IFERROR(INDIRECT(\"'\"&$B$86&\"'!B7\")>2020,0),INDIRECT(\"'\"&$B$86&\"'!BVO_2026\"),0)\n+IF(IFERROR(INDIRECT(\"'\"&$B$87&\"'!B7\")>2020,0),INDIRECT(\"'\"&$B$87&\"'!BVO_2026\"),0)\n+IF(IFERROR(INDIRECT(\"'\"&$B$88&\"'!B7\")>2020,0),INDIRECT(\"'\"&$B$88&\"'!BVO_2026\"),0)\n+IF(IFERROR(INDIRECT(\"'\"&$B$89&\"'!B7\")>2020,0),INDIRECT(\"'\"&$B$89&\"'!BVO_2026\"),0)\n+IF(IFERROR(INDIRECT(\"'\"&$B$90&\"'!B7\")>2020,0),INDIRECT(\"'\"&$B$90&\"'!BVO_2026\"),0)\n+IF(IFERROR(INDIRECT(\"'\"&$B$91&\"'!B7\")>2020,0),INDIRECT(\"'\"&$B$91&\"'!BVO_2026\"),0)\n+IF(IFERROR(INDIRECT(\"'\"&$B$92&\"'!B7\")>2020,0),INDIRECT(\"'\"&$B$92&\"'!BVO_2026\"),0)\n+IF(IFERROR(INDIRECT(\"'\"&$B$93&\"'!B7\")>2020,0),INDIRECT(\"'\"&$B$93&\"'!BVO_2026\"),0)\n+IF(IFERROR(INDIRECT(\"'\"&$B$94&\"'!B7\")>2020,0),INDIRECT(\"'\"&$B$94&\"'!BVO_2026\"),0)\n+IF(IFERROR(INDIRECT(\"'\"&$B$95&\"'!B7\")>2020,0),INDIRECT(\"'\"&$B$95&\"'!BVO_2026\"),0)\n+IF(IFERROR(INDIRECT(\"'\"&$B$96&\"'!B7\")>2020,0),INDIRECT(\"'\"&$B$96&\"'!BVO_2026\"),0)\n+IF(IFERROR(INDIRECT(\"'\"&$B$97&\"'!B7\")>2020,0),INDIRECT(\"'\"&$B$97&\"'!BVO_2026\"),0)\n+IF(IFERROR(INDIRECT(\"'\"&$B$98&\"'!B7\")>2020,0),INDIRECT(\"'\"&$B$98&\"'!BVO_2026\"),0)\n+IF(IFERROR(INDIRECT(\"'\"&$B$99&\"'!B7\")>2020,0),INDIRECT(\"'\"&$B$99&\"'!BVO_2026\"),0)\n+IF(IFERROR(INDIRECT(\"'\"&$B$100&\"'!B7\")>2020,0),INDIRECT(\"'\"&$B$100&\"'!BVO_2026\"),0)\n+IF(IFERROR(INDIRECT(\"'\"&$B$101&\"'!B7\")>2020,0),INDIRECT(\"'\"&$B$101&\"'!BVO_2026\"),0)\n+IF(IFERROR(INDIRECT(\"'\"&$B$102&\"'!B7\")>2020,0),INDIRECT(\"'\"&$B$102&\"'!BVO_2026\"),0)\n+IF(IFERROR(INDIRECT(\"'\"&$B$103&\"'!B7\")>2020,0),INDIRECT(\"'\"&$B$103&\"'!BVO_2026\"),0)\n+IF(IFERROR(INDIRECT(\"'\"&$B$104&\"'!B7\")>2020,0),INDIRECT(\"'\"&$B$104&\"'!BVO_2026\"),0)\n+IF(IFERROR(INDIRECT(\"'\"&$B$105&\"'!B7\")>2020,0),INDIRECT(\"'\"&$B$105&\"'!BVO_2026\"),0)\n+IF(IFERROR(INDIRECT(\"'\"&$B$106&\"'!B7\")>2020,0),INDIRECT(\"'\"&$B$106&\"'!BVO_2026\"),0)\n+IF(IFERROR(INDIRECT(\"'\"&$B$107&\"'!B7\")>2020,0),INDIRECT(\"'\"&$B$107&\"'!BVO_2026\"),0)\n+IF(IFERROR(INDIRECT(\"'\"&$B$108&\"'!B7\")>2020,0),INDIRECT(\"'\"&$B$108&\"'!BVO_2026\"),0)\n+IF(IFERROR(INDIRECT(\"'\"&$B$109&\"'!B7\")>2020,0),INDIRECT(\"'\"&$B$109&\"'!BVO_2026\"),0)\n+IF(IFERROR(INDIRECT(\"'\"&$B$110&\"'!B7\")>2020,0),INDIRECT(\"'\"&$B$110&\"'!BVO_2026\"),0)\n+IF(IFERROR(INDIRECT(\"'\"&$B$111&\"'!B7\")>2020,0),INDIRECT(\"'\"&$B$111&\"'!BVO_2026\"),0)\n+IF(IFERROR(INDIRECT(\"'\"&$B$112&\"'!B7\")>2020,0),INDIRECT(\"'\"&$B$112&\"'!BVO_2026\"),0)\n+IF(IFERROR(INDIRECT(\"'\"&$B$113&\"'!B7\")>2020,0),INDIRECT(\"'\"&$B$113&\"'!BVO_2026\"),0)\n+IF(IFERROR(INDIRECT(\"'\"&$B$114&\"'!B7\")>2020,0),INDIRECT(\"'\"&$B$114&\"'!BVO_2026\"),0)\n+IF(IFERROR(INDIRECT(\"'\"&$B$115&\"'!B7\")>2020,0),INDIRECT(\"'\"&$B$115&\"'!BVO_2026\"),0)\n+IF(IFERROR(INDIRECT(\"'\"&$B$116&\"'!B7\")>2020,0),INDIRECT(\"'\"&$B$116&\"'!BVO_2026\"),0)\n+IF(IFERROR(INDIRECT(\"'\"&$B$117&\"'!B7\")>2020,0),INDIRECT(\"'\"&$B$117&\"'!BVO_2026\"),0)\n+IF(IFERROR(INDIRECT(\"'\"&$B$118&\"'!B7\")>2020,0),INDIRECT(\"'\"&$B$118&\"'!BVO_2026\"),0)\n+IF(IFERROR(INDIRECT(\"'\"&$B$119&\"'!B7\")>2020,0),INDIRECT(\"'\"&$B$119&\"'!BVO_2026\"),0)\n+IF(IFERROR(INDIRECT(\"'\"&$B$120&\"'!B7\")>2020,0),INDIRECT(\"'\"&$B$120&\"'!BVO_2026\"),0)\n+IF(IFERROR(INDIRECT(\"'\"&$B$121&\"'!B7\")>2020,0),INDIRECT(\"'\"&$B$121&\"'!BVO_2026\"),0)\n+IF(IFERROR(INDIRECT(\"'\"&$B$122&\"'!B7\")>2020,0),INDIRECT(\"'\"&$B$122&\"'!BVO_2026\"),0)\n+IF(IFERROR(INDIRECT(\"'\"&$B$123&\"'!B7\")>2020,0),INDIRECT(\"'\"&$B$123&\"'!BVO_2026\"),0)\n+IF(IFERROR(INDIRECT(\"'\"&$B$124&\"'!B7\")>2020,0),INDIRECT(\"'\"&$B$124&\"'!BVO_2026\"),0)","v":0},null,null,null,null,null,{"$f":"Nieuwbouw!BS95+IF(IFERROR(INDIRECT(\"'\"&$B$75&\"'!B7\")>2020,0),INDIRECT(\"'\"&$B$75&\"'!BVO_2027\"),0)\n+IF(IFERROR(INDIRECT(\"'\"&$B$76&\"'!B7\")>2020,0),INDIRECT(\"'\"&$B$76&\"'!BVO_2027\"),0)\n+IF(IFERROR(INDIRECT(\"'\"&$B$77&\"'!B7\")>2020,0),INDIRECT(\"'\"&$B$77&\"'!BVO_2027\"),0)\n+IF(IFERROR(INDIRECT(\"'\"&$B$78&\"'!B7\")>2020,0),INDIRECT(\"'\"&$B$78&\"'!BVO_2027\"),0)\n+IF(IFERROR(INDIRECT(\"'\"&$B$79&\"'!B7\")>2020,0),INDIRECT(\"'\"&$B$79&\"'!BVO_2027\"),0)\n+IF(IFERROR(INDIRECT(\"'\"&$B$80&\"'!B7\")>2020,0),INDIRECT(\"'\"&$B$80&\"'!BVO_2027\"),0)\n+IF(IFERROR(INDIRECT(\"'\"&$B$81&\"'!B7\")>2020,0),INDIRECT(\"'\"&$B$81&\"'!BVO_2027\"),0)\n+IF(IFERROR(INDIRECT(\"'\"&$B$82&\"'!B7\")>2020,0),INDIRECT(\"'\"&$B$82&\"'!BVO_2027\"),0)\n+IF(IFERROR(INDIRECT(\"'\"&$B$83&\"'!B7\")>2020,0),INDIRECT(\"'\"&$B$83&\"'!BVO_2027\"),0)\n+IF(IFERROR(INDIRECT(\"'\"&$B$84&\"'!B7\")>2020,0),INDIRECT(\"'\"&$B$84&\"'!BVO_2027\"),0)\n+IF(IFERROR(INDIRECT(\"'\"&$B$85&\"'!B7\")>2020,0),INDIRECT(\"'\"&$B$85&\"'!BVO_2027\"),0)\n+IF(IFERROR(INDIRECT(\"'\"&$B$86&\"'!B7\")>2020,0),INDIRECT(\"'\"&$B$86&\"'!BVO_2027\"),0)\n+IF(IFERROR(INDIRECT(\"'\"&$B$87&\"'!B7\")>2020,0),INDIRECT(\"'\"&$B$87&\"'!BVO_2027\"),0)\n+IF(IFERROR(INDIRECT(\"'\"&$B$88&\"'!B7\")>2020,0),INDIRECT(\"'\"&$B$88&\"'!BVO_2027\"),0)\n+IF(IFERROR(INDIRECT(\"'\"&$B$89&\"'!B7\")>2020,0),INDIRECT(\"'\"&$B$89&\"'!BVO_2027\"),0)\n+IF(IFERROR(INDIRECT(\"'\"&$B$90&\"'!B7\")>2020,0),INDIRECT(\"'\"&$B$90&\"'!BVO_2027\"),0)\n+IF(IFERROR(INDIRECT(\"'\"&$B$91&\"'!B7\")>2020,0),INDIRECT(\"'\"&$B$91&\"'!BVO_2027\"),0)\n+IF(IFERROR(INDIRECT(\"'\"&$B$92&\"'!B7\")>2020,0),INDIRECT(\"'\"&$B$92&\"'!BVO_2027\"),0)\n+IF(IFERROR(INDIRECT(\"'\"&$B$93&\"'!B7\")>2020,0),INDIRECT(\"'\"&$B$93&\"'!BVO_2027\"),0)\n+IF(IFERROR(INDIRECT(\"'\"&$B$94&\"'!B7\")>2020,0),INDIRECT(\"'\"&$B$94&\"'!BVO_2027\"),0)\n+IF(IFERROR(INDIRECT(\"'\"&$B$95&\"'!B7\")>2020,0),INDIRECT(\"'\"&$B$95&\"'!BVO_2027\"),0)\n+IF(IFERROR(INDIRECT(\"'\"&$B$96&\"'!B7\")>2020,0),INDIRECT(\"'\"&$B$96&\"'!BVO_2027\"),0)\n+IF(IFERROR(INDIRECT(\"'\"&$B$97&\"'!B7\")>2020,0),INDIRECT(\"'\"&$B$97&\"'!BVO_2027\"),0)\n+IF(IFERROR(INDIRECT(\"'\"&$B$98&\"'!B7\")>2020,0),INDIRECT(\"'\"&$B$98&\"'!BVO_2027\"),0)\n+IF(IFERROR(INDIRECT(\"'\"&$B$99&\"'!B7\")>2020,0),INDIRECT(\"'\"&$B$99&\"'!BVO_2027\"),0)\n+IF(IFERROR(INDIRECT(\"'\"&$B$100&\"'!B7\")>2020,0),INDIRECT(\"'\"&$B$100&\"'!BVO_2027\"),0)\n+IF(IFERROR(INDIRECT(\"'\"&$B$101&\"'!B7\")>2020,0),INDIRECT(\"'\"&$B$101&\"'!BVO_2027\"),0)\n+IF(IFERROR(INDIRECT(\"'\"&$B$102&\"'!B7\")>2020,0),INDIRECT(\"'\"&$B$102&\"'!BVO_2027\"),0)\n+IF(IFERROR(INDIRECT(\"'\"&$B$103&\"'!B7\")>2020,0),INDIRECT(\"'\"&$B$103&\"'!BVO_2027\"),0)\n+IF(IFERROR(INDIRECT(\"'\"&$B$104&\"'!B7\")>2020,0),INDIRECT(\"'\"&$B$104&\"'!BVO_2027\"),0)\n+IF(IFERROR(INDIRECT(\"'\"&$B$105&\"'!B7\")>2020,0),INDIRECT(\"'\"&$B$105&\"'!BVO_2027\"),0)\n+IF(IFERROR(INDIRECT(\"'\"&$B$106&\"'!B7\")>2020,0),INDIRECT(\"'\"&$B$106&\"'!BVO_2027\"),0)\n+IF(IFERROR(INDIRECT(\"'\"&$B$107&\"'!B7\")>2020,0),INDIRECT(\"'\"&$B$107&\"'!BVO_2027\"),0)\n+IF(IFERROR(INDIRECT(\"'\"&$B$108&\"'!B7\")>2020,0),INDIRECT(\"'\"&$B$108&\"'!BVO_2027\"),0)\n+IF(IFERROR(INDIRECT(\"'\"&$B$109&\"'!B7\")>2020,0),INDIRECT(\"'\"&$B$109&\"'!BVO_2027\"),0)\n+IF(IFERROR(INDIRECT(\"'\"&$B$110&\"'!B7\")>2020,0),INDIRECT(\"'\"&$B$110&\"'!BVO_2027\"),0)\n+IF(IFERROR(INDIRECT(\"'\"&$B$111&\"'!B7\")>2020,0),INDIRECT(\"'\"&$B$111&\"'!BVO_2027\"),0)\n+IF(IFERROR(INDIRECT(\"'\"&$B$112&\"'!B7\")>2020,0),INDIRECT(\"'\"&$B$112&\"'!BVO_2027\"),0)\n+IF(IFERROR(INDIRECT(\"'\"&$B$113&\"'!B7\")>2020,0),INDIRECT(\"'\"&$B$113&\"'!BVO_2027\"),0)\n+IF(IFERROR(INDIRECT(\"'\"&$B$114&\"'!B7\")>2020,0),INDIRECT(\"'\"&$B$114&\"'!BVO_2027\"),0)\n+IF(IFERROR(INDIRECT(\"'\"&$B$115&\"'!B7\")>2020,0),INDIRECT(\"'\"&$B$115&\"'!BVO_2027\"),0)\n+IF(IFERROR(INDIRECT(\"'\"&$B$116&\"'!B7\")>2020,0),INDIRECT(\"'\"&$B$116&\"'!BVO_2027\"),0)\n+IF(IFERROR(INDIRECT(\"'\"&$B$117&\"'!B7\")>2020,0),INDIRECT(\"'\"&$B$117&\"'!BVO_2027\"),0)\n+IF(IFERROR(INDIRECT(\"'\"&$B$118&\"'!B7\")>2020,0),INDIRECT(\"'\"&$B$118&\"'!BVO_2027\"),0)\n+IF(IFERROR(INDIRECT(\"'\"&$B$119&\"'!B7\")>2020,0),INDIRECT(\"'\"&$B$119&\"'!BVO_2027\"),0)\n+IF(IFERROR(INDIRECT(\"'\"&$B$120&\"'!B7\")>2020,0),INDIRECT(\"'\"&$B$120&\"'!BVO_2027\"),0)\n+IF(IFERROR(INDIRECT(\"'\"&$B$121&\"'!B7\")>2020,0),INDIRECT(\"'\"&$B$121&\"'!BVO_2027\"),0)\n+IF(IFERROR(INDIRECT(\"'\"&$B$122&\"'!B7\")>2020,0),INDIRECT(\"'\"&$B$122&\"'!BVO_2027\"),0)\n+IF(IFERROR(INDIRECT(\"'\"&$B$123&\"'!B7\")>2020,0),INDIRECT(\"'\"&$B$123&\"'!BVO_2027\"),0)\n+IF(IFERROR(INDIRECT(\"'\"&$B$124&\"'!B7\")>2020,0),INDIRECT(\"'\"&$B$124&\"'!BVO_2027\"),0)","v":0},null,null,null,null,null,{"$f":"Nieuwbouw!BY95+IF(IFERROR(INDIRECT(\"'\"&$B$75&\"'!B7\")>2020,0),INDIRECT(\"'\"&$B$75&\"'!BVO_2028\"),0)\n+IF(IFERROR(INDIRECT(\"'\"&$B$76&\"'!B7\")>2020,0),INDIRECT(\"'\"&$B$76&\"'!BVO_2028\"),0)\n+IF(IFERROR(INDIRECT(\"'\"&$B$77&\"'!B7\")>2020,0),INDIRECT(\"'\"&$B$77&\"'!BVO_2028\"),0)\n+IF(IFERROR(INDIRECT(\"'\"&$B$78&\"'!B7\")>2020,0),INDIRECT(\"'\"&$B$78&\"'!BVO_2028\"),0)\n+IF(IFERROR(INDIRECT(\"'\"&$B$79&\"'!B7\")>2020,0),INDIRECT(\"'\"&$B$79&\"'!BVO_2028\"),0)\n+IF(IFERROR(INDIRECT(\"'\"&$B$80&\"'!B7\")>2020,0),INDIRECT(\"'\"&$B$80&\"'!BVO_2028\"),0)\n+IF(IFERROR(INDIRECT(\"'\"&$B$81&\"'!B7\")>2020,0),INDIRECT(\"'\"&$B$81&\"'!BVO_2028\"),0)\n+IF(IFERROR(INDIRECT(\"'\"&$B$82&\"'!B7\")>2020,0),INDIRECT(\"'\"&$B$82&\"'!BVO_2028\"),0)\n+IF(IFERROR(INDIRECT(\"'\"&$B$83&\"'!B7\")>2020,0),INDIRECT(\"'\"&$B$83&\"'!BVO_2028\"),0)\n+IF(IFERROR(INDIRECT(\"'\"&$B$84&\"'!B7\")>2020,0),INDIRECT(\"'\"&$B$84&\"'!BVO_2028\"),0)\n+IF(IFERROR(INDIRECT(\"'\"&$B$85&\"'!B7\")>2020,0),INDIRECT(\"'\"&$B$85&\"'!BVO_2028\"),0)\n+IF(IFERROR(INDIRECT(\"'\"&$B$86&\"'!B7\")>2020,0),INDIRECT(\"'\"&$B$86&\"'!BVO_2028\"),0)\n+IF(IFERROR(INDIRECT(\"'\"&$B$87&\"'!B7\")>2020,0),INDIRECT(\"'\"&$B$87&\"'!BVO_2028\"),0)\n+IF(IFERROR(INDIRECT(\"'\"&$B$88&\"'!B7\")>2020,0),INDIRECT(\"'\"&$B$88&\"'!BVO_2028\"),0)\n+IF(IFERROR(INDIRECT(\"'\"&$B$89&\"'!B7\")>2020,0),INDIRECT(\"'\"&$B$89&\"'!BVO_2028\"),0)\n+IF(IFERROR(INDIRECT(\"'\"&$B$90&\"'!B7\")>2020,0),INDIRECT(\"'\"&$B$90&\"'!BVO_2028\"),0)\n+IF(IFERROR(INDIRECT(\"'\"&$B$91&\"'!B7\")>2020,0),INDIRECT(\"'\"&$B$91&\"'!BVO_2028\"),0)\n+IF(IFERROR(INDIRECT(\"'\"&$B$92&\"'!B7\")>2020,0),INDIRECT(\"'\"&$B$92&\"'!BVO_2028\"),0)\n+IF(IFERROR(INDIRECT(\"'\"&$B$93&\"'!B7\")>2020,0),INDIRECT(\"'\"&$B$93&\"'!BVO_2028\"),0)\n+IF(IFERROR(INDIRECT(\"'\"&$B$94&\"'!B7\")>2020,0),INDIRECT(\"'\"&$B$94&\"'!BVO_2028\"),0)\n+IF(IFERROR(INDIRECT(\"'\"&$B$95&\"'!B7\")>2020,0),INDIRECT(\"'\"&$B$95&\"'!BVO_2028\"),0)\n+IF(IFERROR(INDIRECT(\"'\"&$B$96&\"'!B7\")>2020,0),INDIRECT(\"'\"&$B$96&\"'!BVO_2028\"),0)\n+IF(IFERROR(INDIRECT(\"'\"&$B$97&\"'!B7\")>2020,0),INDIRECT(\"'\"&$B$97&\"'!BVO_2028\"),0)\n+IF(IFERROR(INDIRECT(\"'\"&$B$98&\"'!B7\")>2020,0),INDIRECT(\"'\"&$B$98&\"'!BVO_2028\"),0)\n+IF(IFERROR(INDIRECT(\"'\"&$B$99&\"'!B7\")>2020,0),INDIRECT(\"'\"&$B$99&\"'!BVO_2028\"),0)\n+IF(IFERROR(INDIRECT(\"'\"&$B$100&\"'!B7\")>2020,0),INDIRECT(\"'\"&$B$100&\"'!BVO_2028\"),0)\n+IF(IFERROR(INDIRECT(\"'\"&$B$101&\"'!B7\")>2020,0),INDIRECT(\"'\"&$B$101&\"'!BVO_2028\"),0)\n+IF(IFERROR(INDIRECT(\"'\"&$B$102&\"'!B7\")>2020,0),INDIRECT(\"'\"&$B$102&\"'!BVO_2028\"),0)\n+IF(IFERROR(INDIRECT(\"'\"&$B$103&\"'!B7\")>2020,0),INDIRECT(\"'\"&$B$103&\"'!BVO_2028\"),0)\n+IF(IFERROR(INDIRECT(\"'\"&$B$104&\"'!B7\")>2020,0),INDIRECT(\"'\"&$B$104&\"'!BVO_2028\"),0)\n+IF(IFERROR(INDIRECT(\"'\"&$B$105&\"'!B7\")>2020,0),INDIRECT(\"'\"&$B$105&\"'!BVO_2028\"),0)\n+IF(IFERROR(INDIRECT(\"'\"&$B$106&\"'!B7\")>2020,0),INDIRECT(\"'\"&$B$106&\"'!BVO_2028\"),0)\n+IF(IFERROR(INDIRECT(\"'\"&$B$107&\"'!B7\")>2020,0),INDIRECT(\"'\"&$B$107&\"'!BVO_2028\"),0)\n+IF(IFERROR(INDIRECT(\"'\"&$B$108&\"'!B7\")>2020,0),INDIRECT(\"'\"&$B$108&\"'!BVO_2028\"),0)\n+IF(IFERROR(INDIRECT(\"'\"&$B$109&\"'!B7\")>2020,0),INDIRECT(\"'\"&$B$109&\"'!BVO_2028\"),0)\n+IF(IFERROR(INDIRECT(\"'\"&$B$110&\"'!B7\")>2020,0),INDIRECT(\"'\"&$B$110&\"'!BVO_2028\"),0)\n+IF(IFERROR(INDIRECT(\"'\"&$B$111&\"'!B7\")>2020,0),INDIRECT(\"'\"&$B$111&\"'!BVO_2028\"),0)\n+IF(IFERROR(INDIRECT(\"'\"&$B$112&\"'!B7\")>2020,0),INDIRECT(\"'\"&$B$112&\"'!BVO_2028\"),0)\n+IF(IFERROR(INDIRECT(\"'\"&$B$113&\"'!B7\")>2020,0),INDIRECT(\"'\"&$B$113&\"'!BVO_2028\"),0)\n+IF(IFERROR(INDIRECT(\"'\"&$B$114&\"'!B7\")>2020,0),INDIRECT(\"'\"&$B$114&\"'!BVO_2028\"),0)\n+IF(IFERROR(INDIRECT(\"'\"&$B$115&\"'!B7\")>2020,0),INDIRECT(\"'\"&$B$115&\"'!BVO_2028\"),0)\n+IF(IFERROR(INDIRECT(\"'\"&$B$116&\"'!B7\")>2020,0),INDIRECT(\"'\"&$B$116&\"'!BVO_2028\"),0)\n+IF(IFERROR(INDIRECT(\"'\"&$B$117&\"'!B7\")>2020,0),INDIRECT(\"'\"&$B$117&\"'!BVO_2028\"),0)\n+IF(IFERROR(INDIRECT(\"'\"&$B$118&\"'!B7\")>2020,0),INDIRECT(\"'\"&$B$118&\"'!BVO_2028\"),0)\n+IF(IFERROR(INDIRECT(\"'\"&$B$119&\"'!B7\")>2020,0),INDIRECT(\"'\"&$B$119&\"'!BVO_2028\"),0)\n+IF(IFERROR(INDIRECT(\"'\"&$B$120&\"'!B7\")>2020,0),INDIRECT(\"'\"&$B$120&\"'!BVO_2028\"),0)\n+IF(IFERROR(INDIRECT(\"'\"&$B$121&\"'!B7\")>2020,0),INDIRECT(\"'\"&$B$121&\"'!BVO_2028\"),0)\n+IF(IFERROR(INDIRECT(\"'\"&$B$122&\"'!B7\")>2020,0),INDIRECT(\"'\"&$B$122&\"'!BVO_2028\"),0)\n+IF(IFERROR(INDIRECT(\"'\"&$B$123&\"'!B7\")>2020,0),INDIRECT(\"'\"&$B$123&\"'!BVO_2028\"),0)\n+IF(IFERROR(INDIRECT(\"'\"&$B$124&\"'!B7\")>2020,0),INDIRECT(\"'\"&$B$124&\"'!BVO_2028\"),0)","v":0},null,null,null,null,null,{"$f":"Nieuwbouw!CE95+IF(IFERROR(INDIRECT(\"'\"&$B$75&\"'!B7\")>2020,0),INDIRECT(\"'\"&$B$75&\"'!BVO_2029\"),0)\n+IF(IFERROR(INDIRECT(\"'\"&$B$76&\"'!B7\")>2020,0),INDIRECT(\"'\"&$B$76&\"'!BVO_2029\"),0)\n+IF(IFERROR(INDIRECT(\"'\"&$B$77&\"'!B7\")>2020,0),INDIRECT(\"'\"&$B$77&\"'!BVO_2029\"),0)\n+IF(IFERROR(INDIRECT(\"'\"&$B$78&\"'!B7\")>2020,0),INDIRECT(\"'\"&$B$78&\"'!BVO_2029\"),0)\n+IF(IFERROR(INDIRECT(\"'\"&$B$79&\"'!B7\")>2020,0),INDIRECT(\"'\"&$B$79&\"'!BVO_2029\"),0)\n+IF(IFERROR(INDIRECT(\"'\"&$B$80&\"'!B7\")>2020,0),INDIRECT(\"'\"&$B$80&\"'!BVO_2029\"),0)\n+IF(IFERROR(INDIRECT(\"'\"&$B$81&\"'!B7\")>2020,0),INDIRECT(\"'\"&$B$81&\"'!BVO_2029\"),0)\n+IF(IFERROR(INDIRECT(\"'\"&$B$82&\"'!B7\")>2020,0),INDIRECT(\"'\"&$B$82&\"'!BVO_2029\"),0)\n+IF(IFERROR(INDIRECT(\"'\"&$B$83&\"'!B7\")>2020,0),INDIRECT(\"'\"&$B$83&\"'!BVO_2029\"),0)\n+IF(IFERROR(INDIRECT(\"'\"&$B$84&\"'!B7\")>2020,0),INDIRECT(\"'\"&$B$84&\"'!BVO_2029\"),0)\n+IF(IFERROR(INDIRECT(\"'\"&$B$85&\"'!B7\")>2020,0),INDIRECT(\"'\"&$B$85&\"'!BVO_2029\"),0)\n+IF(IFERROR(INDIRECT(\"'\"&$B$86&\"'!B7\")>2020,0),INDIRECT(\"'\"&$B$86&\"'!BVO_2029\"),0)\n+IF(IFERROR(INDIRECT(\"'\"&$B$87&\"'!B7\")>2020,0),INDIRECT(\"'\"&$B$87&\"'!BVO_2029\"),0)\n+IF(IFERROR(INDIRECT(\"'\"&$B$88&\"'!B7\")>2020,0),INDIRECT(\"'\"&$B$88&\"'!BVO_2029\"),0)\n+IF(IFERROR(INDIRECT(\"'\"&$B$89&\"'!B7\")>2020,0),INDIRECT(\"'\"&$B$89&\"'!BVO_2029\"),0)\n+IF(IFERROR(INDIRECT(\"'\"&$B$90&\"'!B7\")>2020,0),INDIRECT(\"'\"&$B$90&\"'!BVO_2029\"),0)\n+IF(IFERROR(INDIRECT(\"'\"&$B$91&\"'!B7\")>2020,0),INDIRECT(\"'\"&$B$91&\"'!BVO_2029\"),0)\n+IF(IFERROR(INDIRECT(\"'\"&$B$92&\"'!B7\")>2020,0),INDIRECT(\"'\"&$B$92&\"'!BVO_2029\"),0)\n+IF(IFERROR(INDIRECT(\"'\"&$B$93&\"'!B7\")>2020,0),INDIRECT(\"'\"&$B$93&\"'!BVO_2029\"),0)\n+IF(IFERROR(INDIRECT(\"'\"&$B$94&\"'!B7\")>2020,0),INDIRECT(\"'\"&$B$94&\"'!BVO_2029\"),0)\n+IF(IFERROR(INDIRECT(\"'\"&$B$95&\"'!B7\")>2020,0),INDIRECT(\"'\"&$B$95&\"'!BVO_2029\"),0)\n+IF(IFERROR(INDIRECT(\"'\"&$B$96&\"'!B7\")>2020,0),INDIRECT(\"'\"&$B$96&\"'!BVO_2029\"),0)\n+IF(IFERROR(INDIRECT(\"'\"&$B$97&\"'!B7\")>2020,0),INDIRECT(\"'\"&$B$97&\"'!BVO_2029\"),0)\n+IF(IFERROR(INDIRECT(\"'\"&$B$98&\"'!B7\")>2020,0),INDIRECT(\"'\"&$B$98&\"'!BVO_2029\"),0)\n+IF(IFERROR(INDIRECT(\"'\"&$B$99&\"'!B7\")>2020,0),INDIRECT(\"'\"&$B$99&\"'!BVO_2029\"),0)\n+IF(IFERROR(INDIRECT(\"'\"&$B$100&\"'!B7\")>2020,0),INDIRECT(\"'\"&$B$100&\"'!BVO_2029\"),0)\n+IF(IFERROR(INDIRECT(\"'\"&$B$101&\"'!B7\")>2020,0),INDIRECT(\"'\"&$B$101&\"'!BVO_2029\"),0)\n+IF(IFERROR(INDIRECT(\"'\"&$B$102&\"'!B7\")>2020,0),INDIRECT(\"'\"&$B$102&\"'!BVO_2029\"),0)\n+IF(IFERROR(INDIRECT(\"'\"&$B$103&\"'!B7\")>2020,0),INDIRECT(\"'\"&$B$103&\"'!BVO_2029\"),0)\n+IF(IFERROR(INDIRECT(\"'\"&$B$104&\"'!B7\")>2020,0),INDIRECT(\"'\"&$B$104&\"'!BVO_2029\"),0)\n+IF(IFERROR(INDIRECT(\"'\"&$B$105&\"'!B7\")>2020,0),INDIRECT(\"'\"&$B$105&\"'!BVO_2029\"),0)\n+IF(IFERROR(INDIRECT(\"'\"&$B$106&\"'!B7\")>2020,0),INDIRECT(\"'\"&$B$106&\"'!BVO_2029\"),0)\n+IF(IFERROR(INDIRECT(\"'\"&$B$107&\"'!B7\")>2020,0),INDIRECT(\"'\"&$B$107&\"'!BVO_2029\"),0)\n+IF(IFERROR(INDIRECT(\"'\"&$B$108&\"'!B7\")>2020,0),INDIRECT(\"'\"&$B$108&\"'!BVO_2029\"),0)\n+IF(IFERROR(INDIRECT(\"'\"&$B$109&\"'!B7\")>2020,0),INDIRECT(\"'\"&$B$109&\"'!BVO_2029\"),0)\n+IF(IFERROR(INDIRECT(\"'\"&$B$110&\"'!B7\")>2020,0),INDIRECT(\"'\"&$B$110&\"'!BVO_2029\"),0)\n+IF(IFERROR(INDIRECT(\"'\"&$B$111&\"'!B7\")>2020,0),INDIRECT(\"'\"&$B$111&\"'!BVO_2029\"),0)\n+IF(IFERROR(INDIRECT(\"'\"&$B$112&\"'!B7\")>2020,0),INDIRECT(\"'\"&$B$112&\"'!BVO_2029\"),0)\n+IF(IFERROR(INDIRECT(\"'\"&$B$113&\"'!B7\")>2020,0),INDIRECT(\"'\"&$B$113&\"'!BVO_2029\"),0)\n+IF(IFERROR(INDIRECT(\"'\"&$B$114&\"'!B7\")>2020,0),INDIRECT(\"'\"&$B$114&\"'!BVO_2029\"),0)\n+IF(IFERROR(INDIRECT(\"'\"&$B$115&\"'!B7\")>2020,0),INDIRECT(\"'\"&$B$115&\"'!BVO_2029\"),0)\n+IF(IFERROR(INDIRECT(\"'\"&$B$116&\"'!B7\")>2020,0),INDIRECT(\"'\"&$B$116&\"'!BVO_2029\"),0)\n+IF(IFERROR(INDIRECT(\"'\"&$B$117&\"'!B7\")>2020,0),INDIRECT(\"'\"&$B$117&\"'!BVO_2029\"),0)\n+IF(IFERROR(INDIRECT(\"'\"&$B$118&\"'!B7\")>2020,0),INDIRECT(\"'\"&$B$118&\"'!BVO_2029\"),0)\n+IF(IFERROR(INDIRECT(\"'\"&$B$119&\"'!B7\")>2020,0),INDIRECT(\"'\"&$B$119&\"'!BVO_2029\"),0)\n+IF(IFERROR(INDIRECT(\"'\"&$B$120&\"'!B7\")>2020,0),INDIRECT(\"'\"&$B$120&\"'!BVO_2029\"),0)\n+IF(IFERROR(INDIRECT(\"'\"&$B$121&\"'!B7\")>2020,0),INDIRECT(\"'\"&$B$121&\"'!BVO_2029\"),0)\n+IF(IFERROR(INDIRECT(\"'\"&$B$122&\"'!B7\")>2020,0),INDIRECT(\"'\"&$B$122&\"'!BVO_2029\"),0)\n+IF(IFERROR(INDIRECT(\"'\"&$B$123&\"'!B7\")>2020,0),INDIRECT(\"'\"&$B$123&\"'!BVO_2029\"),0)\n+IF(IFERROR(INDIRECT(\"'\"&$B$124&\"'!B7\")>2020,0),INDIRECT(\"'\"&$B$124&\"'!BVO_2029\"),0)","v":0},null,null,null,null,null,{"$f":"Nieuwbouw!CK95+IF(IFERROR(INDIRECT(\"'\"&$B$75&\"'!B7\")>2020,0),INDIRECT(\"'\"&$B$75&\"'!BVO_2030\"),0)\n+IF(IFERROR(INDIRECT(\"'\"&$B$76&\"'!B7\")>2020,0),INDIRECT(\"'\"&$B$76&\"'!BVO_2030\"),0)\n+IF(IFERROR(INDIRECT(\"'\"&$B$77&\"'!B7\")>2020,0),INDIRECT(\"'\"&$B$77&\"'!BVO_2030\"),0)\n+IF(IFERROR(INDIRECT(\"'\"&$B$78&\"'!B7\")>2020,0),INDIRECT(\"'\"&$B$78&\"'!BVO_2030\"),0)\n+IF(IFERROR(INDIRECT(\"'\"&$B$79&\"'!B7\")>2020,0),INDIRECT(\"'\"&$B$79&\"'!BVO_2030\"),0)\n+IF(IFERROR(INDIRECT(\"'\"&$B$80&\"'!B7\")>2020,0),INDIRECT(\"'\"&$B$80&\"'!BVO_2030\"),0)\n+IF(IFERROR(INDIRECT(\"'\"&$B$81&\"'!B7\")>2020,0),INDIRECT(\"'\"&$B$81&\"'!BVO_2030\"),0)\n+IF(IFERROR(INDIRECT(\"'\"&$B$82&\"'!B7\")>2020,0),INDIRECT(\"'\"&$B$82&\"'!BVO_2030\"),0)\n+IF(IFERROR(INDIRECT(\"'\"&$B$83&\"'!B7\")>2020,0),INDIRECT(\"'\"&$B$83&\"'!BVO_2030\"),0)\n+IF(IFERROR(INDIRECT(\"'\"&$B$84&\"'!B7\")>2020,0),INDIRECT(\"'\"&$B$84&\"'!BVO_2030\"),0)\n+IF(IFERROR(INDIRECT(\"'\"&$B$85&\"'!B7\")>2020,0),INDIRECT(\"'\"&$B$85&\"'!BVO_2030\"),0)\n+IF(IFERROR(INDIRECT(\"'\"&$B$86&\"'!B7\")>2020,0),INDIRECT(\"'\"&$B$86&\"'!BVO_2030\"),0)\n+IF(IFERROR(INDIRECT(\"'\"&$B$87&\"'!B7\")>2020,0),INDIRECT(\"'\"&$B$87&\"'!BVO_2030\"),0)\n+IF(IFERROR(INDIRECT(\"'\"&$B$88&\"'!B7\")>2020,0),INDIRECT(\"'\"&$B$88&\"'!BVO_2030\"),0)\n+IF(IFERROR(INDIRECT(\"'\"&$B$89&\"'!B7\")>2020,0),INDIRECT(\"'\"&$B$89&\"'!BVO_2030\"),0)\n+IF(IFERROR(INDIRECT(\"'\"&$B$90&\"'!B7\")>2020,0),INDIRECT(\"'\"&$B$90&\"'!BVO_2030\"),0)\n+IF(IFERROR(INDIRECT(\"'\"&$B$91&\"'!B7\")>2020,0),INDIRECT(\"'\"&$B$91&\"'!BVO_2030\"),0)\n+IF(IFERROR(INDIRECT(\"'\"&$B$92&\"'!B7\")>2020,0),INDIRECT(\"'\"&$B$92&\"'!BVO_2030\"),0)\n+IF(IFERROR(INDIRECT(\"'\"&$B$93&\"'!B7\")>2020,0),INDIRECT(\"'\"&$B$93&\"'!BVO_2030\"),0)\n+IF(IFERROR(INDIRECT(\"'\"&$B$94&\"'!B7\")>2020,0),INDIRECT(\"'\"&$B$94&\"'!BVO_2030\"),0)\n+IF(IFERROR(INDIRECT(\"'\"&$B$95&\"'!B7\")>2020,0),INDIRECT(\"'\"&$B$95&\"'!BVO_2030\"),0)\n+IF(IFERROR(INDIRECT(\"'\"&$B$96&\"'!B7\")>2020,0),INDIRECT(\"'\"&$B$96&\"'!BVO_2030\"),0)\n+IF(IFERROR(INDIRECT(\"'\"&$B$97&\"'!B7\")>2020,0),INDIRECT(\"'\"&$B$97&\"'!BVO_2030\"),0)\n+IF(IFERROR(INDIRECT(\"'\"&$B$98&\"'!B7\")>2020,0),INDIRECT(\"'\"&$B$98&\"'!BVO_2030\"),0)\n+IF(IFERROR(INDIRECT(\"'\"&$B$99&\"'!B7\")>2020,0),INDIRECT(\"'\"&$B$99&\"'!BVO_2030\"),0)\n+IF(IFERROR(INDIRECT(\"'\"&$B$100&\"'!B7\")>2020,0),INDIRECT(\"'\"&$B$100&\"'!BVO_2030\"),0)\n+IF(IFERROR(INDIRECT(\"'\"&$B$101&\"'!B7\")>2020,0),INDIRECT(\"'\"&$B$101&\"'!BVO_2030\"),0)\n+IF(IFERROR(INDIRECT(\"'\"&$B$102&\"'!B7\")>2020,0),INDIRECT(\"'\"&$B$102&\"'!BVO_2030\"),0)\n+IF(IFERROR(INDIRECT(\"'\"&$B$103&\"'!B7\")>2020,0),INDIRECT(\"'\"&$B$103&\"'!BVO_2030\"),0)\n+IF(IFERROR(INDIRECT(\"'\"&$B$104&\"'!B7\")>2020,0),INDIRECT(\"'\"&$B$104&\"'!BVO_2030\"),0)\n+IF(IFERROR(INDIRECT(\"'\"&$B$105&\"'!B7\")>2020,0),INDIRECT(\"'\"&$B$105&\"'!BVO_2030\"),0)\n+IF(IFERROR(INDIRECT(\"'\"&$B$106&\"'!B7\")>2020,0),INDIRECT(\"'\"&$B$106&\"'!BVO_2030\"),0)\n+IF(IFERROR(INDIRECT(\"'\"&$B$107&\"'!B7\")>2020,0),INDIRECT(\"'\"&$B$107&\"'!BVO_2030\"),0)\n+IF(IFERROR(INDIRECT(\"'\"&$B$108&\"'!B7\")>2020,0),INDIRECT(\"'\"&$B$108&\"'!BVO_2030\"),0)\n+IF(IFERROR(INDIRECT(\"'\"&$B$109&\"'!B7\")>2020,0),INDIRECT(\"'\"&$B$109&\"'!BVO_2030\"),0)\n+IF(IFERROR(INDIRECT(\"'\"&$B$110&\"'!B7\")>2020,0),INDIRECT(\"'\"&$B$110&\"'!BVO_2030\"),0)\n+IF(IFERROR(INDIRECT(\"'\"&$B$111&\"'!B7\")>2020,0),INDIRECT(\"'\"&$B$111&\"'!BVO_2030\"),0)\n+IF(IFERROR(INDIRECT(\"'\"&$B$112&\"'!B7\")>2020,0),INDIRECT(\"'\"&$B$112&\"'!BVO_2030\"),0)\n+IF(IFERROR(INDIRECT(\"'\"&$B$113&\"'!B7\")>2020,0),INDIRECT(\"'\"&$B$113&\"'!BVO_2030\"),0)\n+IF(IFERROR(INDIRECT(\"'\"&$B$114&\"'!B7\")>2020,0),INDIRECT(\"'\"&$B$114&\"'!BVO_2030\"),0)\n+IF(IFERROR(INDIRECT(\"'\"&$B$115&\"'!B7\")>2020,0),INDIRECT(\"'\"&$B$115&\"'!BVO_2030\"),0)\n+IF(IFERROR(INDIRECT(\"'\"&$B$116&\"'!B7\")>2020,0),INDIRECT(\"'\"&$B$116&\"'!BVO_2030\"),0)\n+IF(IFERROR(INDIRECT(\"'\"&$B$117&\"'!B7\")>2020,0),INDIRECT(\"'\"&$B$117&\"'!BVO_2030\"),0)\n+IF(IFERROR(INDIRECT(\"'\"&$B$118&\"'!B7\")>2020,0),INDIRECT(\"'\"&$B$118&\"'!BVO_2030\"),0)\n+IF(IFERROR(INDIRECT(\"'\"&$B$119&\"'!B7\")>2020,0),INDIRECT(\"'\"&$B$119&\"'!BVO_2030\"),0)\n+IF(IFERROR(INDIRECT(\"'\"&$B$120&\"'!B7\")>2020,0),INDIRECT(\"'\"&$B$120&\"'!BVO_2030\"),0)\n+IF(IFERROR(INDIRECT(\"'\"&$B$121&\"'!B7\")>2020,0),INDIRECT(\"'\"&$B$121&\"'!BVO_2030\"),0)\n+IF(IFERROR(INDIRECT(\"'\"&$B$122&\"'!B7\")>2020,0),INDIRECT(\"'\"&$B$122&\"'!BVO_2030\"),0)\n+IF(IFERROR(INDIRECT(\"'\"&$B$123&\"'!B7\")>2020,0),INDIRECT(\"'\"&$B$123&\"'!BVO_2030\"),0)\n+IF(IFERROR(INDIRECT(\"'\"&$B$124&\"'!B7\")>2020,0),INDIRECT(\"'\"&$B$124&\"'!BVO_2030\"),0)","v":0},null,null,null,null,null,{"$f":"Nieuwbouw!CQ95+IF(IFERROR(INDIRECT(\"'\"&$B$75&\"'!B7\")>2020,0),INDIRECT(\"'\"&$B$75&\"'!BVO_2031\"),0)\n+IF(IFERROR(INDIRECT(\"'\"&$B$76&\"'!B7\")>2020,0),INDIRECT(\"'\"&$B$76&\"'!BVO_2031\"),0)\n+IF(IFERROR(INDIRECT(\"'\"&$B$77&\"'!B7\")>2020,0),INDIRECT(\"'\"&$B$77&\"'!BVO_2031\"),0)\n+IF(IFERROR(INDIRECT(\"'\"&$B$78&\"'!B7\")>2020,0),INDIRECT(\"'\"&$B$78&\"'!BVO_2031\"),0)\n+IF(IFERROR(INDIRECT(\"'\"&$B$79&\"'!B7\")>2020,0),INDIRECT(\"'\"&$B$79&\"'!BVO_2031\"),0)\n+IF(IFERROR(INDIRECT(\"'\"&$B$80&\"'!B7\")>2020,0),INDIRECT(\"'\"&$B$80&\"'!BVO_2031\"),0)\n+IF(IFERROR(INDIRECT(\"'\"&$B$81&\"'!B7\")>2020,0),INDIRECT(\"'\"&$B$81&\"'!BVO_2031\"),0)\n+IF(IFERROR(INDIRECT(\"'\"&$B$82&\"'!B7\")>2020,0),INDIRECT(\"'\"&$B$82&\"'!BVO_2031\"),0)\n+IF(IFERROR(INDIRECT(\"'\"&$B$83&\"'!B7\")>2020,0),INDIRECT(\"'\"&$B$83&\"'!BVO_2031\"),0)\n+IF(IFERROR(INDIRECT(\"'\"&$B$84&\"'!B7\")>2020,0),INDIRECT(\"'\"&$B$84&\"'!BVO_2031\"),0)\n+IF(IFERROR(INDIRECT(\"'\"&$B$85&\"'!B7\")>2020,0),INDIRECT(\"'\"&$B$85&\"'!BVO_2031\"),0)\n+IF(IFERROR(INDIRECT(\"'\"&$B$86&\"'!B7\")>2020,0),INDIRECT(\"'\"&$B$86&\"'!BVO_2031\"),0)\n+IF(IFERROR(INDIRECT(\"'\"&$B$87&\"'!B7\")>2020,0),INDIRECT(\"'\"&$B$87&\"'!BVO_2031\"),0)\n+IF(IFERROR(INDIRECT(\"'\"&$B$88&\"'!B7\")>2020,0),INDIRECT(\"'\"&$B$88&\"'!BVO_2031\"),0)\n+IF(IFERROR(INDIRECT(\"'\"&$B$89&\"'!B7\")>2020,0),INDIRECT(\"'\"&$B$89&\"'!BVO_2031\"),0)\n+IF(IFERROR(INDIRECT(\"'\"&$B$90&\"'!B7\")>2020,0),INDIRECT(\"'\"&$B$90&\"'!BVO_2031\"),0)\n+IF(IFERROR(INDIRECT(\"'\"&$B$91&\"'!B7\")>2020,0),INDIRECT(\"'\"&$B$91&\"'!BVO_2031\"),0)\n+IF(IFERROR(INDIRECT(\"'\"&$B$92&\"'!B7\")>2020,0),INDIRECT(\"'\"&$B$92&\"'!BVO_2031\"),0)\n+IF(IFERROR(INDIRECT(\"'\"&$B$93&\"'!B7\")>2020,0),INDIRECT(\"'\"&$B$93&\"'!BVO_2031\"),0)\n+IF(IFERROR(INDIRECT(\"'\"&$B$94&\"'!B7\")>2020,0),INDIRECT(\"'\"&$B$94&\"'!BVO_2031\"),0)\n+IF(IFERROR(INDIRECT(\"'\"&$B$95&\"'!B7\")>2020,0),INDIRECT(\"'\"&$B$95&\"'!BVO_2031\"),0)\n+IF(IFERROR(INDIRECT(\"'\"&$B$96&\"'!B7\")>2020,0),INDIRECT(\"'\"&$B$96&\"'!BVO_2031\"),0)\n+IF(IFERROR(INDIRECT(\"'\"&$B$97&\"'!B7\")>2020,0),INDIRECT(\"'\"&$B$97&\"'!BVO_2031\"),0)\n+IF(IFERROR(INDIRECT(\"'\"&$B$98&\"'!B7\")>2020,0),INDIRECT(\"'\"&$B$98&\"'!BVO_2031\"),0)\n+IF(IFERROR(INDIRECT(\"'\"&$B$99&\"'!B7\")>2020,0),INDIRECT(\"'\"&$B$99&\"'!BVO_2031\"),0)\n+IF(IFERROR(INDIRECT(\"'\"&$B$100&\"'!B7\")>2020,0),INDIRECT(\"'\"&$B$100&\"'!BVO_2031\"),0)\n+IF(IFERROR(INDIRECT(\"'\"&$B$101&\"'!B7\")>2020,0),INDIRECT(\"'\"&$B$101&\"'!BVO_2031\"),0)\n+IF(IFERROR(INDIRECT(\"'\"&$B$102&\"'!B7\")>2020,0),INDIRECT(\"'\"&$B$102&\"'!BVO_2031\"),0)\n+IF(IFERROR(INDIRECT(\"'\"&$B$103&\"'!B7\")>2020,0),INDIRECT(\"'\"&$B$103&\"'!BVO_2031\"),0)\n+IF(IFERROR(INDIRECT(\"'\"&$B$104&\"'!B7\")>2020,0),INDIRECT(\"'\"&$B$104&\"'!BVO_2031\"),0)\n+IF(IFERROR(INDIRECT(\"'\"&$B$105&\"'!B7\")>2020,0),INDIRECT(\"'\"&$B$105&\"'!BVO_2031\"),0)\n+IF(IFERROR(INDIRECT(\"'\"&$B$106&\"'!B7\")>2020,0),INDIRECT(\"'\"&$B$106&\"'!BVO_2031\"),0)\n+IF(IFERROR(INDIRECT(\"'\"&$B$107&\"'!B7\")>2020,0),INDIRECT(\"'\"&$B$107&\"'!BVO_2031\"),0)\n+IF(IFERROR(INDIRECT(\"'\"&$B$108&\"'!B7\")>2020,0),INDIRECT(\"'\"&$B$108&\"'!BVO_2031\"),0)\n+IF(IFERROR(INDIRECT(\"'\"&$B$109&\"'!B7\")>2020,0),INDIRECT(\"'\"&$B$109&\"'!BVO_2031\"),0)\n+IF(IFERROR(INDIRECT(\"'\"&$B$110&\"'!B7\")>2020,0),INDIRECT(\"'\"&$B$110&\"'!BVO_2031\"),0)\n+IF(IFERROR(INDIRECT(\"'\"&$B$111&\"'!B7\")>2020,0),INDIRECT(\"'\"&$B$111&\"'!BVO_2031\"),0)\n+IF(IFERROR(INDIRECT(\"'\"&$B$112&\"'!B7\")>2020,0),INDIRECT(\"'\"&$B$112&\"'!BVO_2031\"),0)\n+IF(IFERROR(INDIRECT(\"'\"&$B$113&\"'!B7\")>2020,0),INDIRECT(\"'\"&$B$113&\"'!BVO_2031\"),0)\n+IF(IFERROR(INDIRECT(\"'\"&$B$114&\"'!B7\")>2020,0),INDIRECT(\"'\"&$B$114&\"'!BVO_2031\"),0)\n+IF(IFERROR(INDIRECT(\"'\"&$B$115&\"'!B7\")>2020,0),INDIRECT(\"'\"&$B$115&\"'!BVO_2031\"),0)\n+IF(IFERROR(INDIRECT(\"'\"&$B$116&\"'!B7\")>2020,0),INDIRECT(\"'\"&$B$116&\"'!BVO_2031\"),0)\n+IF(IFERROR(INDIRECT(\"'\"&$B$117&\"'!B7\")>2020,0),INDIRECT(\"'\"&$B$117&\"'!BVO_2031\"),0)\n+IF(IFERROR(INDIRECT(\"'\"&$B$118&\"'!B7\")>2020,0),INDIRECT(\"'\"&$B$118&\"'!BVO_2031\"),0)\n+IF(IFERROR(INDIRECT(\"'\"&$B$119&\"'!B7\")>2020,0),INDIRECT(\"'\"&$B$119&\"'!BVO_2031\"),0)\n+IF(IFERROR(INDIRECT(\"'\"&$B$120&\"'!B7\")>2020,0),INDIRECT(\"'\"&$B$120&\"'!BVO_2031\"),0)\n+IF(IFERROR(INDIRECT(\"'\"&$B$121&\"'!B7\")>2020,0),INDIRECT(\"'\"&$B$121&\"'!BVO_2031\"),0)\n+IF(IFERROR(INDIRECT(\"'\"&$B$122&\"'!B7\")>2020,0),INDIRECT(\"'\"&$B$122&\"'!BVO_2031\"),0)\n+IF(IFERROR(INDIRECT(\"'\"&$B$123&\"'!B7\")>2020,0),INDIRECT(\"'\"&$B$123&\"'!BVO_2031\"),0)\n+IF(IFERROR(INDIRECT(\"'\"&$B$124&\"'!B7\")>2020,0),INDIRECT(\"'\"&$B$124&\"'!BVO_2031\"),0)","v":0},null,null,null,null,null,{"$f":"Nieuwbouw!CW95+IF(IFERROR(INDIRECT(\"'\"&$B$75&\"'!B7\")>2020,0),INDIRECT(\"'\"&$B$75&\"'!BVO_2032\"),0)\n+IF(IFERROR(INDIRECT(\"'\"&$B$76&\"'!B7\")>2020,0),INDIRECT(\"'\"&$B$76&\"'!BVO_2032\"),0)\n+IF(IFERROR(INDIRECT(\"'\"&$B$77&\"'!B7\")>2020,0),INDIRECT(\"'\"&$B$77&\"'!BVO_2032\"),0)\n+IF(IFERROR(INDIRECT(\"'\"&$B$78&\"'!B7\")>2020,0),INDIRECT(\"'\"&$B$78&\"'!BVO_2032\"),0)\n+IF(IFERROR(INDIRECT(\"'\"&$B$79&\"'!B7\")>2020,0),INDIRECT(\"'\"&$B$79&\"'!BVO_2032\"),0)\n+IF(IFERROR(INDIRECT(\"'\"&$B$80&\"'!B7\")>2020,0),INDIRECT(\"'\"&$B$80&\"'!BVO_2032\"),0)\n+IF(IFERROR(INDIRECT(\"'\"&$B$81&\"'!B7\")>2020,0),INDIRECT(\"'\"&$B$81&\"'!BVO_2032\"),0)\n+IF(IFERROR(INDIRECT(\"'\"&$B$82&\"'!B7\")>2020,0),INDIRECT(\"'\"&$B$82&\"'!BVO_2032\"),0)\n+IF(IFERROR(INDIRECT(\"'\"&$B$83&\"'!B7\")>2020,0),INDIRECT(\"'\"&$B$83&\"'!BVO_2032\"),0)\n+IF(IFERROR(INDIRECT(\"'\"&$B$84&\"'!B7\")>2020,0),INDIRECT(\"'\"&$B$84&\"'!BVO_2032\"),0)\n+IF(IFERROR(INDIRECT(\"'\"&$B$85&\"'!B7\")>2020,0),INDIRECT(\"'\"&$B$85&\"'!BVO_2032\"),0)\n+IF(IFERROR(INDIRECT(\"'\"&$B$86&\"'!B7\")>2020,0),INDIRECT(\"'\"&$B$86&\"'!BVO_2032\"),0)\n+IF(IFERROR(INDIRECT(\"'\"&$B$87&\"'!B7\")>2020,0),INDIRECT(\"'\"&$B$87&\"'!BVO_2032\"),0)\n+IF(IFERROR(INDIRECT(\"'\"&$B$88&\"'!B7\")>2020,0),INDIRECT(\"'\"&$B$88&\"'!BVO_2032\"),0)\n+IF(IFERROR(INDIRECT(\"'\"&$B$89&\"'!B7\")>2020,0),INDIRECT(\"'\"&$B$89&\"'!BVO_2032\"),0)\n+IF(IFERROR(INDIRECT(\"'\"&$B$90&\"'!B7\")>2020,0),INDIRECT(\"'\"&$B$90&\"'!BVO_2032\"),0)\n+IF(IFERROR(INDIRECT(\"'\"&$B$91&\"'!B7\")>2020,0),INDIRECT(\"'\"&$B$91&\"'!BVO_2032\"),0)\n+IF(IFERROR(INDIRECT(\"'\"&$B$92&\"'!B7\")>2020,0),INDIRECT(\"'\"&$B$92&\"'!BVO_2032\"),0)\n+IF(IFERROR(INDIRECT(\"'\"&$B$93&\"'!B7\")>2020,0),INDIRECT(\"'\"&$B$93&\"'!BVO_2032\"),0)\n+IF(IFERROR(INDIRECT(\"'\"&$B$94&\"'!B7\")>2020,0),INDIRECT(\"'\"&$B$94&\"'!BVO_2032\"),0)\n+IF(IFERROR(INDIRECT(\"'\"&$B$95&\"'!B7\")>2020,0),INDIRECT(\"'\"&$B$95&\"'!BVO_2032\"),0)\n+IF(IFERROR(INDIRECT(\"'\"&$B$96&\"'!B7\")>2020,0),INDIRECT(\"'\"&$B$96&\"'!BVO_2032\"),0)\n+IF(IFERROR(INDIRECT(\"'\"&$B$97&\"'!B7\")>2020,0),INDIRECT(\"'\"&$B$97&\"'!BVO_2032\"),0)\n+IF(IFERROR(INDIRECT(\"'\"&$B$98&\"'!B7\")>2020,0),INDIRECT(\"'\"&$B$98&\"'!BVO_2032\"),0)\n+IF(IFERROR(INDIRECT(\"'\"&$B$99&\"'!B7\")>2020,0),INDIRECT(\"'\"&$B$99&\"'!BVO_2032\"),0)\n+IF(IFERROR(INDIRECT(\"'\"&$B$100&\"'!B7\")>2020,0),INDIRECT(\"'\"&$B$100&\"'!BVO_2032\"),0)\n+IF(IFERROR(INDIRECT(\"'\"&$B$101&\"'!B7\")>2020,0),INDIRECT(\"'\"&$B$101&\"'!BVO_2032\"),0)\n+IF(IFERROR(INDIRECT(\"'\"&$B$102&\"'!B7\")>2020,0),INDIRECT(\"'\"&$B$102&\"'!BVO_2032\"),0)\n+IF(IFERROR(INDIRECT(\"'\"&$B$103&\"'!B7\")>2020,0),INDIRECT(\"'\"&$B$103&\"'!BVO_2032\"),0)\n+IF(IFERROR(INDIRECT(\"'\"&$B$104&\"'!B7\")>2020,0),INDIRECT(\"'\"&$B$104&\"'!BVO_2032\"),0)\n+IF(IFERROR(INDIRECT(\"'\"&$B$105&\"'!B7\")>2020,0),INDIRECT(\"'\"&$B$105&\"'!BVO_2032\"),0)\n+IF(IFERROR(INDIRECT(\"'\"&$B$106&\"'!B7\")>2020,0),INDIRECT(\"'\"&$B$106&\"'!BVO_2032\"),0)\n+IF(IFERROR(INDIRECT(\"'\"&$B$107&\"'!B7\")>2020,0),INDIRECT(\"'\"&$B$107&\"'!BVO_2032\"),0)\n+IF(IFERROR(INDIRECT(\"'\"&$B$108&\"'!B7\")>2020,0),INDIRECT(\"'\"&$B$108&\"'!BVO_2032\"),0)\n+IF(IFERROR(INDIRECT(\"'\"&$B$109&\"'!B7\")>2020,0),INDIRECT(\"'\"&$B$109&\"'!BVO_2032\"),0)\n+IF(IFERROR(INDIRECT(\"'\"&$B$110&\"'!B7\")>2020,0),INDIRECT(\"'\"&$B$110&\"'!BVO_2032\"),0)\n+IF(IFERROR(INDIRECT(\"'\"&$B$111&\"'!B7\")>2020,0),INDIRECT(\"'\"&$B$111&\"'!BVO_2032\"),0)\n+IF(IFERROR(INDIRECT(\"'\"&$B$112&\"'!B7\")>2020,0),INDIRECT(\"'\"&$B$112&\"'!BVO_2032\"),0)\n+IF(IFERROR(INDIRECT(\"'\"&$B$113&\"'!B7\")>2020,0),INDIRECT(\"'\"&$B$113&\"'!BVO_2032\"),0)\n+IF(IFERROR(INDIRECT(\"'\"&$B$114&\"'!B7\")>2020,0),INDIRECT(\"'\"&$B$114&\"'!BVO_2032\"),0)\n+IF(IFERROR(INDIRECT(\"'\"&$B$115&\"'!B7\")>2020,0),INDIRECT(\"'\"&$B$115&\"'!BVO_2032\"),0)\n+IF(IFERROR(INDIRECT(\"'\"&$B$116&\"'!B7\")>2020,0),INDIRECT(\"'\"&$B$116&\"'!BVO_2032\"),0)\n+IF(IFERROR(INDIRECT(\"'\"&$B$117&\"'!B7\")>2020,0),INDIRECT(\"'\"&$B$117&\"'!BVO_2032\"),0)\n+IF(IFERROR(INDIRECT(\"'\"&$B$118&\"'!B7\")>2020,0),INDIRECT(\"'\"&$B$118&\"'!BVO_2032\"),0)\n+IF(IFERROR(INDIRECT(\"'\"&$B$119&\"'!B7\")>2020,0),INDIRECT(\"'\"&$B$119&\"'!BVO_2032\"),0)\n+IF(IFERROR(INDIRECT(\"'\"&$B$120&\"'!B7\")>2020,0),INDIRECT(\"'\"&$B$120&\"'!BVO_2032\"),0)\n+IF(IFERROR(INDIRECT(\"'\"&$B$121&\"'!B7\")>2020,0),INDIRECT(\"'\"&$B$121&\"'!BVO_2032\"),0)\n+IF(IFERROR(INDIRECT(\"'\"&$B$122&\"'!B7\")>2020,0),INDIRECT(\"'\"&$B$122&\"'!BVO_2032\"),0)\n+IF(IFERROR(INDIRECT(\"'\"&$B$123&\"'!B7\")>2020,0),INDIRECT(\"'\"&$B$123&\"'!BVO_2032\"),0)\n+IF(IFERROR(INDIRECT(\"'\"&$B$124&\"'!B7\")>2020,0),INDIRECT(\"'\"&$B$124&\"'!BVO_2032\"),0)","v":0},null,null,null,null,null,{"$f":"Nieuwbouw!DC95+IF(IFERROR(INDIRECT(\"'\"&$B$75&\"'!B7\")>2020,0),INDIRECT(\"'\"&$B$75&\"'!BVO_2033\"),0)\n+IF(IFERROR(INDIRECT(\"'\"&$B$76&\"'!B7\")>2020,0),INDIRECT(\"'\"&$B$76&\"'!BVO_2033\"),0)\n+IF(IFERROR(INDIRECT(\"'\"&$B$77&\"'!B7\")>2020,0),INDIRECT(\"'\"&$B$77&\"'!BVO_2033\"),0)\n+IF(IFERROR(INDIRECT(\"'\"&$B$78&\"'!B7\")>2020,0),INDIRECT(\"'\"&$B$78&\"'!BVO_2033\"),0)\n+IF(IFERROR(INDIRECT(\"'\"&$B$79&\"'!B7\")>2020,0),INDIRECT(\"'\"&$B$79&\"'!BVO_2033\"),0)\n+IF(IFERROR(INDIRECT(\"'\"&$B$80&\"'!B7\")>2020,0),INDIRECT(\"'\"&$B$80&\"'!BVO_2033\"),0)\n+IF(IFERROR(INDIRECT(\"'\"&$B$81&\"'!B7\")>2020,0),INDIRECT(\"'\"&$B$81&\"'!BVO_2033\"),0)\n+IF(IFERROR(INDIRECT(\"'\"&$B$82&\"'!B7\")>2020,0),INDIRECT(\"'\"&$B$82&\"'!BVO_2033\"),0)\n+IF(IFERROR(INDIRECT(\"'\"&$B$83&\"'!B7\")>2020,0),INDIRECT(\"'\"&$B$83&\"'!BVO_2033\"),0)\n+IF(IFERROR(INDIRECT(\"'\"&$B$84&\"'!B7\")>2020,0),INDIRECT(\"'\"&$B$84&\"'!BVO_2033\"),0)\n+IF(IFERROR(INDIRECT(\"'\"&$B$85&\"'!B7\")>2020,0),INDIRECT(\"'\"&$B$85&\"'!BVO_2033\"),0)\n+IF(IFERROR(INDIRECT(\"'\"&$B$86&\"'!B7\")>2020,0),INDIRECT(\"'\"&$B$86&\"'!BVO_2033\"),0)\n+IF(IFERROR(INDIRECT(\"'\"&$B$87&\"'!B7\")>2020,0),INDIRECT(\"'\"&$B$87&\"'!BVO_2033\"),0)\n+IF(IFERROR(INDIRECT(\"'\"&$B$88&\"'!B7\")>2020,0),INDIRECT(\"'\"&$B$88&\"'!BVO_2033\"),0)\n+IF(IFERROR(INDIRECT(\"'\"&$B$89&\"'!B7\")>2020,0),INDIRECT(\"'\"&$B$89&\"'!BVO_2033\"),0)\n+IF(IFERROR(INDIRECT(\"'\"&$B$90&\"'!B7\")>2020,0),INDIRECT(\"'\"&$B$90&\"'!BVO_2033\"),0)\n+IF(IFERROR(INDIRECT(\"'\"&$B$91&\"'!B7\")>2020,0),INDIRECT(\"'\"&$B$91&\"'!BVO_2033\"),0)\n+IF(IFERROR(INDIRECT(\"'\"&$B$92&\"'!B7\")>2020,0),INDIRECT(\"'\"&$B$92&\"'!BVO_2033\"),0)\n+IF(IFERROR(INDIRECT(\"'\"&$B$93&\"'!B7\")>2020,0),INDIRECT(\"'\"&$B$93&\"'!BVO_2033\"),0)\n+IF(IFERROR(INDIRECT(\"'\"&$B$94&\"'!B7\")>2020,0),INDIRECT(\"'\"&$B$94&\"'!BVO_2033\"),0)\n+IF(IFERROR(INDIRECT(\"'\"&$B$95&\"'!B7\")>2020,0),INDIRECT(\"'\"&$B$95&\"'!BVO_2033\"),0)\n+IF(IFERROR(INDIRECT(\"'\"&$B$96&\"'!B7\")>2020,0),INDIRECT(\"'\"&$B$96&\"'!BVO_2033\"),0)\n+IF(IFERROR(INDIRECT(\"'\"&$B$97&\"'!B7\")>2020,0),INDIRECT(\"'\"&$B$97&\"'!BVO_2033\"),0)\n+IF(IFERROR(INDIRECT(\"'\"&$B$98&\"'!B7\")>2020,0),INDIRECT(\"'\"&$B$98&\"'!BVO_2033\"),0)\n+IF(IFERROR(INDIRECT(\"'\"&$B$99&\"'!B7\")>2020,0),INDIRECT(\"'\"&$B$99&\"'!BVO_2033\"),0)\n+IF(IFERROR(INDIRECT(\"'\"&$B$100&\"'!B7\")>2020,0),INDIRECT(\"'\"&$B$100&\"'!BVO_2033\"),0)\n+IF(IFERROR(INDIRECT(\"'\"&$B$101&\"'!B7\")>2020,0),INDIRECT(\"'\"&$B$101&\"'!BVO_2033\"),0)\n+IF(IFERROR(INDIRECT(\"'\"&$B$102&\"'!B7\")>2020,0),INDIRECT(\"'\"&$B$102&\"'!BVO_2033\"),0)\n+IF(IFERROR(INDIRECT(\"'\"&$B$103&\"'!B7\")>2020,0),INDIRECT(\"'\"&$B$103&\"'!BVO_2033\"),0)\n+IF(IFERROR(INDIRECT(\"'\"&$B$104&\"'!B7\")>2020,0),INDIRECT(\"'\"&$B$104&\"'!BVO_2033\"),0)\n+IF(IFERROR(INDIRECT(\"'\"&$B$105&\"'!B7\")>2020,0),INDIRECT(\"'\"&$B$105&\"'!BVO_2033\"),0)\n+IF(IFERROR(INDIRECT(\"'\"&$B$106&\"'!B7\")>2020,0),INDIRECT(\"'\"&$B$106&\"'!BVO_2033\"),0)\n+IF(IFERROR(INDIRECT(\"'\"&$B$107&\"'!B7\")>2020,0),INDIRECT(\"'\"&$B$107&\"'!BVO_2033\"),0)\n+IF(IFERROR(INDIRECT(\"'\"&$B$108&\"'!B7\")>2020,0),INDIRECT(\"'\"&$B$108&\"'!BVO_2033\"),0)\n+IF(IFERROR(INDIRECT(\"'\"&$B$109&\"'!B7\")>2020,0),INDIRECT(\"'\"&$B$109&\"'!BVO_2033\"),0)\n+IF(IFERROR(INDIRECT(\"'\"&$B$110&\"'!B7\")>2020,0),INDIRECT(\"'\"&$B$110&\"'!BVO_2033\"),0)\n+IF(IFERROR(INDIRECT(\"'\"&$B$111&\"'!B7\")>2020,0),INDIRECT(\"'\"&$B$111&\"'!BVO_2033\"),0)\n+IF(IFERROR(INDIRECT(\"'\"&$B$112&\"'!B7\")>2020,0),INDIRECT(\"'\"&$B$112&\"'!BVO_2033\"),0)\n+IF(IFERROR(INDIRECT(\"'\"&$B$113&\"'!B7\")>2020,0),INDIRECT(\"'\"&$B$113&\"'!BVO_2033\"),0)\n+IF(IFERROR(INDIRECT(\"'\"&$B$114&\"'!B7\")>2020,0),INDIRECT(\"'\"&$B$114&\"'!BVO_2033\"),0)\n+IF(IFERROR(INDIRECT(\"'\"&$B$115&\"'!B7\")>2020,0),INDIRECT(\"'\"&$B$115&\"'!BVO_2033\"),0)\n+IF(IFERROR(INDIRECT(\"'\"&$B$116&\"'!B7\")>2020,0),INDIRECT(\"'\"&$B$116&\"'!BVO_2033\"),0)\n+IF(IFERROR(INDIRECT(\"'\"&$B$117&\"'!B7\")>2020,0),INDIRECT(\"'\"&$B$117&\"'!BVO_2033\"),0)\n+IF(IFERROR(INDIRECT(\"'\"&$B$118&\"'!B7\")>2020,0),INDIRECT(\"'\"&$B$118&\"'!BVO_2033\"),0)\n+IF(IFERROR(INDIRECT(\"'\"&$B$119&\"'!B7\")>2020,0),INDIRECT(\"'\"&$B$119&\"'!BVO_2033\"),0)\n+IF(IFERROR(INDIRECT(\"'\"&$B$120&\"'!B7\")>2020,0),INDIRECT(\"'\"&$B$120&\"'!BVO_2033\"),0)\n+IF(IFERROR(INDIRECT(\"'\"&$B$121&\"'!B7\")>2020,0),INDIRECT(\"'\"&$B$121&\"'!BVO_2033\"),0)\n+IF(IFERROR(INDIRECT(\"'\"&$B$122&\"'!B7\")>2020,0),INDIRECT(\"'\"&$B$122&\"'!BVO_2033\"),0)\n+IF(IFERROR(INDIRECT(\"'\"&$B$123&\"'!B7\")>2020,0),INDIRECT(\"'\"&$B$123&\"'!BVO_2033\"),0)\n+IF(IFERROR(INDIRECT(\"'\"&$B$124&\"'!B7\")>2020,0),INDIRECT(\"'\"&$B$124&\"'!BVO_2033\"),0)","v":0},null,null,null,null,null,{"$f":"Nieuwbouw!DI95+IF(IFERROR(INDIRECT(\"'\"&$B$75&\"'!B7\")>2020,0),INDIRECT(\"'\"&$B$75&\"'!BVO_2034\"),0)\n+IF(IFERROR(INDIRECT(\"'\"&$B$76&\"'!B7\")>2020,0),INDIRECT(\"'\"&$B$76&\"'!BVO_2034\"),0)\n+IF(IFERROR(INDIRECT(\"'\"&$B$77&\"'!B7\")>2020,0),INDIRECT(\"'\"&$B$77&\"'!BVO_2034\"),0)\n+IF(IFERROR(INDIRECT(\"'\"&$B$78&\"'!B7\")>2020,0),INDIRECT(\"'\"&$B$78&\"'!BVO_2034\"),0)\n+IF(IFERROR(INDIRECT(\"'\"&$B$79&\"'!B7\")>2020,0),INDIRECT(\"'\"&$B$79&\"'!BVO_2034\"),0)\n+IF(IFERROR(INDIRECT(\"'\"&$B$80&\"'!B7\")>2020,0),INDIRECT(\"'\"&$B$80&\"'!BVO_2034\"),0)\n+IF(IFERROR(INDIRECT(\"'\"&$B$81&\"'!B7\")>2020,0),INDIRECT(\"'\"&$B$81&\"'!BVO_2034\"),0)\n+IF(IFERROR(INDIRECT(\"'\"&$B$82&\"'!B7\")>2020,0),INDIRECT(\"'\"&$B$82&\"'!BVO_2034\"),0)\n+IF(IFERROR(INDIRECT(\"'\"&$B$83&\"'!B7\")>2020,0),INDIRECT(\"'\"&$B$83&\"'!BVO_2034\"),0)\n+IF(IFERROR(INDIRECT(\"'\"&$B$84&\"'!B7\")>2020,0),INDIRECT(\"'\"&$B$84&\"'!BVO_2034\"),0)\n+IF(IFERROR(INDIRECT(\"'\"&$B$85&\"'!B7\")>2020,0),INDIRECT(\"'\"&$B$85&\"'!BVO_2034\"),0)\n+IF(IFERROR(INDIRECT(\"'\"&$B$86&\"'!B7\")>2020,0),INDIRECT(\"'\"&$B$86&\"'!BVO_2034\"),0)\n+IF(IFERROR(INDIRECT(\"'\"&$B$87&\"'!B7\")>2020,0),INDIRECT(\"'\"&$B$87&\"'!BVO_2034\"),0)\n+IF(IFERROR(INDIRECT(\"'\"&$B$88&\"'!B7\")>2020,0),INDIRECT(\"'\"&$B$88&\"'!BVO_2034\"),0)\n+IF(IFERROR(INDIRECT(\"'\"&$B$89&\"'!B7\")>2020,0),INDIRECT(\"'\"&$B$89&\"'!BVO_2034\"),0)\n+IF(IFERROR(INDIRECT(\"'\"&$B$90&\"'!B7\")>2020,0),INDIRECT(\"'\"&$B$90&\"'!BVO_2034\"),0)\n+IF(IFERROR(INDIRECT(\"'\"&$B$91&\"'!B7\")>2020,0),INDIRECT(\"'\"&$B$91&\"'!BVO_2034\"),0)\n+IF(IFERROR(INDIRECT(\"'\"&$B$92&\"'!B7\")>2020,0),INDIRECT(\"'\"&$B$92&\"'!BVO_2034\"),0)\n+IF(IFERROR(INDIRECT(\"'\"&$B$93&\"'!B7\")>2020,0),INDIRECT(\"'\"&$B$93&\"'!BVO_2034\"),0)\n+IF(IFERROR(INDIRECT(\"'\"&$B$94&\"'!B7\")>2020,0),INDIRECT(\"'\"&$B$94&\"'!BVO_2034\"),0)\n+IF(IFERROR(INDIRECT(\"'\"&$B$95&\"'!B7\")>2020,0),INDIRECT(\"'\"&$B$95&\"'!BVO_2034\"),0)\n+IF(IFERROR(INDIRECT(\"'\"&$B$96&\"'!B7\")>2020,0),INDIRECT(\"'\"&$B$96&\"'!BVO_2034\"),0)\n+IF(IFERROR(INDIRECT(\"'\"&$B$97&\"'!B7\")>2020,0),INDIRECT(\"'\"&$B$97&\"'!BVO_2034\"),0)\n+IF(IFERROR(INDIRECT(\"'\"&$B$98&\"'!B7\")>2020,0),INDIRECT(\"'\"&$B$98&\"'!BVO_2034\"),0)\n+IF(IFERROR(INDIRECT(\"'\"&$B$99&\"'!B7\")>2020,0),INDIRECT(\"'\"&$B$99&\"'!BVO_2034\"),0)\n+IF(IFERROR(INDIRECT(\"'\"&$B$100&\"'!B7\")>2020,0),INDIRECT(\"'\"&$B$100&\"'!BVO_2034\"),0)\n+IF(IFERROR(INDIRECT(\"'\"&$B$101&\"'!B7\")>2020,0),INDIRECT(\"'\"&$B$101&\"'!BVO_2034\"),0)\n+IF(IFERROR(INDIRECT(\"'\"&$B$102&\"'!B7\")>2020,0),INDIRECT(\"'\"&$B$102&\"'!BVO_2034\"),0)\n+IF(IFERROR(INDIRECT(\"'\"&$B$103&\"'!B7\")>2020,0),INDIRECT(\"'\"&$B$103&\"'!BVO_2034\"),0)\n+IF(IFERROR(INDIRECT(\"'\"&$B$104&\"'!B7\")>2020,0),INDIRECT(\"'\"&$B$104&\"'!BVO_2034\"),0)\n+IF(IFERROR(INDIRECT(\"'\"&$B$105&\"'!B7\")>2020,0),INDIRECT(\"'\"&$B$105&\"'!BVO_2034\"),0)\n+IF(IFERROR(INDIRECT(\"'\"&$B$106&\"'!B7\")>2020,0),INDIRECT(\"'\"&$B$106&\"'!BVO_2034\"),0)\n+IF(IFERROR(INDIRECT(\"'\"&$B$107&\"'!B7\")>2020,0),INDIRECT(\"'\"&$B$107&\"'!BVO_2034\"),0)\n+IF(IFERROR(INDIRECT(\"'\"&$B$108&\"'!B7\")>2020,0),INDIRECT(\"'\"&$B$108&\"'!BVO_2034\"),0)\n+IF(IFERROR(INDIRECT(\"'\"&$B$109&\"'!B7\")>2020,0),INDIRECT(\"'\"&$B$109&\"'!BVO_2034\"),0)\n+IF(IFERROR(INDIRECT(\"'\"&$B$110&\"'!B7\")>2020,0),INDIRECT(\"'\"&$B$110&\"'!BVO_2034\"),0)\n+IF(IFERROR(INDIRECT(\"'\"&$B$111&\"'!B7\")>2020,0),INDIRECT(\"'\"&$B$111&\"'!BVO_2034\"),0)\n+IF(IFERROR(INDIRECT(\"'\"&$B$112&\"'!B7\")>2020,0),INDIRECT(\"'\"&$B$112&\"'!BVO_2034\"),0)\n+IF(IFERROR(INDIRECT(\"'\"&$B$113&\"'!B7\")>2020,0),INDIRECT(\"'\"&$B$113&\"'!BVO_2034\"),0)\n+IF(IFERROR(INDIRECT(\"'\"&$B$114&\"'!B7\")>2020,0),INDIRECT(\"'\"&$B$114&\"'!BVO_2034\"),0)\n+IF(IFERROR(INDIRECT(\"'\"&$B$115&\"'!B7\")>2020,0),INDIRECT(\"'\"&$B$115&\"'!BVO_2034\"),0)\n+IF(IFERROR(INDIRECT(\"'\"&$B$116&\"'!B7\")>2020,0),INDIRECT(\"'\"&$B$116&\"'!BVO_2034\"),0)\n+IF(IFERROR(INDIRECT(\"'\"&$B$117&\"'!B7\")>2020,0),INDIRECT(\"'\"&$B$117&\"'!BVO_2034\"),0)\n+IF(IFERROR(INDIRECT(\"'\"&$B$118&\"'!B7\")>2020,0),INDIRECT(\"'\"&$B$118&\"'!BVO_2034\"),0)\n+IF(IFERROR(INDIRECT(\"'\"&$B$119&\"'!B7\")>2020,0),INDIRECT(\"'\"&$B$119&\"'!BVO_2034\"),0)\n+IF(IFERROR(INDIRECT(\"'\"&$B$120&\"'!B7\")>2020,0),INDIRECT(\"'\"&$B$120&\"'!BVO_2034\"),0)\n+IF(IFERROR(INDIRECT(\"'\"&$B$121&\"'!B7\")>2020,0),INDIRECT(\"'\"&$B$121&\"'!BVO_2034\"),0)\n+IF(IFERROR(INDIRECT(\"'\"&$B$122&\"'!B7\")>2020,0),INDIRECT(\"'\"&$B$122&\"'!BVO_2034\"),0)\n+IF(IFERROR(INDIRECT(\"'\"&$B$123&\"'!B7\")>2020,0),INDIRECT(\"'\"&$B$123&\"'!BVO_2034\"),0)\n+IF(IFERROR(INDIRECT(\"'\"&$B$124&\"'!B7\")>2020,0),INDIRECT(\"'\"&$B$124&\"'!BVO_2034\"),0)","v":0},null,null,null,null,null,{"$f":"Nieuwbouw!DO95+IF(IFERROR(INDIRECT(\"'\"&$B$75&\"'!B7\")>2020,0),INDIRECT(\"'\"&$B$75&\"'!BVO_2035\"),0)\n+IF(IFERROR(INDIRECT(\"'\"&$B$76&\"'!B7\")>2020,0),INDIRECT(\"'\"&$B$76&\"'!BVO_2035\"),0)\n+IF(IFERROR(INDIRECT(\"'\"&$B$77&\"'!B7\")>2020,0),INDIRECT(\"'\"&$B$77&\"'!BVO_2035\"),0)\n+IF(IFERROR(INDIRECT(\"'\"&$B$78&\"'!B7\")>2020,0),INDIRECT(\"'\"&$B$78&\"'!BVO_2035\"),0)\n+IF(IFERROR(INDIRECT(\"'\"&$B$79&\"'!B7\")>2020,0),INDIRECT(\"'\"&$B$79&\"'!BVO_2035\"),0)\n+IF(IFERROR(INDIRECT(\"'\"&$B$80&\"'!B7\")>2020,0),INDIRECT(\"'\"&$B$80&\"'!BVO_2035\"),0)\n+IF(IFERROR(INDIRECT(\"'\"&$B$81&\"'!B7\")>2020,0),INDIRECT(\"'\"&$B$81&\"'!BVO_2035\"),0)\n+IF(IFERROR(INDIRECT(\"'\"&$B$82&\"'!B7\")>2020,0),INDIRECT(\"'\"&$B$82&\"'!BVO_2035\"),0)\n+IF(IFERROR(INDIRECT(\"'\"&$B$83&\"'!B7\")>2020,0),INDIRECT(\"'\"&$B$83&\"'!BVO_2035\"),0)\n+IF(IFERROR(INDIRECT(\"'\"&$B$84&\"'!B7\")>2020,0),INDIRECT(\"'\"&$B$84&\"'!BVO_2035\"),0)\n+IF(IFERROR(INDIRECT(\"'\"&$B$85&\"'!B7\")>2020,0),INDIRECT(\"'\"&$B$85&\"'!BVO_2035\"),0)\n+IF(IFERROR(INDIRECT(\"'\"&$B$86&\"'!B7\")>2020,0),INDIRECT(\"'\"&$B$86&\"'!BVO_2035\"),0)\n+IF(IFERROR(INDIRECT(\"'\"&$B$87&\"'!B7\")>2020,0),INDIRECT(\"'\"&$B$87&\"'!BVO_2035\"),0)\n+IF(IFERROR(INDIRECT(\"'\"&$B$88&\"'!B7\")>2020,0),INDIRECT(\"'\"&$B$88&\"'!BVO_2035\"),0)\n+IF(IFERROR(INDIRECT(\"'\"&$B$89&\"'!B7\")>2020,0),INDIRECT(\"'\"&$B$89&\"'!BVO_2035\"),0)\n+IF(IFERROR(INDIRECT(\"'\"&$B$90&\"'!B7\")>2020,0),INDIRECT(\"'\"&$B$90&\"'!BVO_2035\"),0)\n+IF(IFERROR(INDIRECT(\"'\"&$B$91&\"'!B7\")>2020,0),INDIRECT(\"'\"&$B$91&\"'!BVO_2035\"),0)\n+IF(IFERROR(INDIRECT(\"'\"&$B$92&\"'!B7\")>2020,0),INDIRECT(\"'\"&$B$92&\"'!BVO_2035\"),0)\n+IF(IFERROR(INDIRECT(\"'\"&$B$93&\"'!B7\")>2020,0),INDIRECT(\"'\"&$B$93&\"'!BVO_2035\"),0)\n+IF(IFERROR(INDIRECT(\"'\"&$B$94&\"'!B7\")>2020,0),INDIRECT(\"'\"&$B$94&\"'!BVO_2035\"),0)\n+IF(IFERROR(INDIRECT(\"'\"&$B$95&\"'!B7\")>2020,0),INDIRECT(\"'\"&$B$95&\"'!BVO_2035\"),0)\n+IF(IFERROR(INDIRECT(\"'\"&$B$96&\"'!B7\")>2020,0),INDIRECT(\"'\"&$B$96&\"'!BVO_2035\"),0)\n+IF(IFERROR(INDIRECT(\"'\"&$B$97&\"'!B7\")>2020,0),INDIRECT(\"'\"&$B$97&\"'!BVO_2035\"),0)\n+IF(IFERROR(INDIRECT(\"'\"&$B$98&\"'!B7\")>2020,0),INDIRECT(\"'\"&$B$98&\"'!BVO_2035\"),0)\n+IF(IFERROR(INDIRECT(\"'\"&$B$99&\"'!B7\")>2020,0),INDIRECT(\"'\"&$B$99&\"'!BVO_2035\"),0)\n+IF(IFERROR(INDIRECT(\"'\"&$B$100&\"'!B7\")>2020,0),INDIRECT(\"'\"&$B$100&\"'!BVO_2035\"),0)\n+IF(IFERROR(INDIRECT(\"'\"&$B$101&\"'!B7\")>2020,0),INDIRECT(\"'\"&$B$101&\"'!BVO_2035\"),0)\n+IF(IFERROR(INDIRECT(\"'\"&$B$102&\"'!B7\")>2020,0),INDIRECT(\"'\"&$B$102&\"'!BVO_2035\"),0)\n+IF(IFERROR(INDIRECT(\"'\"&$B$103&\"'!B7\")>2020,0),INDIRECT(\"'\"&$B$103&\"'!BVO_2035\"),0)\n+IF(IFERROR(INDIRECT(\"'\"&$B$104&\"'!B7\")>2020,0),INDIRECT(\"'\"&$B$104&\"'!BVO_2035\"),0)\n+IF(IFERROR(INDIRECT(\"'\"&$B$105&\"'!B7\")>2020,0),INDIRECT(\"'\"&$B$105&\"'!BVO_2035\"),0)\n+IF(IFERROR(INDIRECT(\"'\"&$B$106&\"'!B7\")>2020,0),INDIRECT(\"'\"&$B$106&\"'!BVO_2035\"),0)\n+IF(IFERROR(INDIRECT(\"'\"&$B$107&\"'!B7\")>2020,0),INDIRECT(\"'\"&$B$107&\"'!BVO_2035\"),0)\n+IF(IFERROR(INDIRECT(\"'\"&$B$108&\"'!B7\")>2020,0),INDIRECT(\"'\"&$B$108&\"'!BVO_2035\"),0)\n+IF(IFERROR(INDIRECT(\"'\"&$B$109&\"'!B7\")>2020,0),INDIRECT(\"'\"&$B$109&\"'!BVO_2035\"),0)\n+IF(IFERROR(INDIRECT(\"'\"&$B$110&\"'!B7\")>2020,0),INDIRECT(\"'\"&$B$110&\"'!BVO_2035\"),0)\n+IF(IFERROR(INDIRECT(\"'\"&$B$111&\"'!B7\")>2020,0),INDIRECT(\"'\"&$B$111&\"'!BVO_2035\"),0)\n+IF(IFERROR(INDIRECT(\"'\"&$B$112&\"'!B7\")>2020,0),INDIRECT(\"'\"&$B$112&\"'!BVO_2035\"),0)\n+IF(IFERROR(INDIRECT(\"'\"&$B$113&\"'!B7\")>2020,0),INDIRECT(\"'\"&$B$113&\"'!BVO_2035\"),0)\n+IF(IFERROR(INDIRECT(\"'\"&$B$114&\"'!B7\")>2020,0),INDIRECT(\"'\"&$B$114&\"'!BVO_2035\"),0)\n+IF(IFERROR(INDIRECT(\"'\"&$B$115&\"'!B7\")>2020,0),INDIRECT(\"'\"&$B$115&\"'!BVO_2035\"),0)\n+IF(IFERROR(INDIRECT(\"'\"&$B$116&\"'!B7\")>2020,0),INDIRECT(\"'\"&$B$116&\"'!BVO_2035\"),0)\n+IF(IFERROR(INDIRECT(\"'\"&$B$117&\"'!B7\")>2020,0),INDIRECT(\"'\"&$B$117&\"'!BVO_2035\"),0)\n+IF(IFERROR(INDIRECT(\"'\"&$B$118&\"'!B7\")>2020,0),INDIRECT(\"'\"&$B$118&\"'!BVO_2035\"),0)\n+IF(IFERROR(INDIRECT(\"'\"&$B$119&\"'!B7\")>2020,0),INDIRECT(\"'\"&$B$119&\"'!BVO_2035\"),0)\n+IF(IFERROR(INDIRECT(\"'\"&$B$120&\"'!B7\")>2020,0),INDIRECT(\"'\"&$B$120&\"'!BVO_2035\"),0)\n+IF(IFERROR(INDIRECT(\"'\"&$B$121&\"'!B7\")>2020,0),INDIRECT(\"'\"&$B$121&\"'!BVO_2035\"),0)\n+IF(IFERROR(INDIRECT(\"'\"&$B$122&\"'!B7\")>2020,0),INDIRECT(\"'\"&$B$122&\"'!BVO_2035\"),0)\n+IF(IFERROR(INDIRECT(\"'\"&$B$123&\"'!B7\")>2020,0),INDIRECT(\"'\"&$B$123&\"'!BVO_2035\"),0)\n+IF(IFERROR(INDIRECT(\"'\"&$B$124&\"'!B7\")>2020,0),INDIRECT(\"'\"&$B$124&\"'!BVO_2035\"),0)","v":0},null,null,null,null,null,{"$f":"Nieuwbouw!DU95+IF(IFERROR(INDIRECT(\"'\"&$B$75&\"'!B7\")>2020,0),INDIRECT(\"'\"&$B$75&\"'!BVO_2036\"),0)\n+IF(IFERROR(INDIRECT(\"'\"&$B$76&\"'!B7\")>2020,0),INDIRECT(\"'\"&$B$76&\"'!BVO_2036\"),0)\n+IF(IFERROR(INDIRECT(\"'\"&$B$77&\"'!B7\")>2020,0),INDIRECT(\"'\"&$B$77&\"'!BVO_2036\"),0)\n+IF(IFERROR(INDIRECT(\"'\"&$B$78&\"'!B7\")>2020,0),INDIRECT(\"'\"&$B$78&\"'!BVO_2036\"),0)\n+IF(IFERROR(INDIRECT(\"'\"&$B$79&\"'!B7\")>2020,0),INDIRECT(\"'\"&$B$79&\"'!BVO_2036\"),0)\n+IF(IFERROR(INDIRECT(\"'\"&$B$80&\"'!B7\")>2020,0),INDIRECT(\"'\"&$B$80&\"'!BVO_2036\"),0)\n+IF(IFERROR(INDIRECT(\"'\"&$B$81&\"'!B7\")>2020,0),INDIRECT(\"'\"&$B$81&\"'!BVO_2036\"),0)\n+IF(IFERROR(INDIRECT(\"'\"&$B$82&\"'!B7\")>2020,0),INDIRECT(\"'\"&$B$82&\"'!BVO_2036\"),0)\n+IF(IFERROR(INDIRECT(\"'\"&$B$83&\"'!B7\")>2020,0),INDIRECT(\"'\"&$B$83&\"'!BVO_2036\"),0)\n+IF(IFERROR(INDIRECT(\"'\"&$B$84&\"'!B7\")>2020,0),INDIRECT(\"'\"&$B$84&\"'!BVO_2036\"),0)\n+IF(IFERROR(INDIRECT(\"'\"&$B$85&\"'!B7\")>2020,0),INDIRECT(\"'\"&$B$85&\"'!BVO_2036\"),0)\n+IF(IFERROR(INDIRECT(\"'\"&$B$86&\"'!B7\")>2020,0),INDIRECT(\"'\"&$B$86&\"'!BVO_2036\"),0)\n+IF(IFERROR(INDIRECT(\"'\"&$B$87&\"'!B7\")>2020,0),INDIRECT(\"'\"&$B$87&\"'!BVO_2036\"),0)\n+IF(IFERROR(INDIRECT(\"'\"&$B$88&\"'!B7\")>2020,0),INDIRECT(\"'\"&$B$88&\"'!BVO_2036\"),0)\n+IF(IFERROR(INDIRECT(\"'\"&$B$89&\"'!B7\")>2020,0),INDIRECT(\"'\"&$B$89&\"'!BVO_2036\"),0)\n+IF(IFERROR(INDIRECT(\"'\"&$B$90&\"'!B7\")>2020,0),INDIRECT(\"'\"&$B$90&\"'!BVO_2036\"),0)\n+IF(IFERROR(INDIRECT(\"'\"&$B$91&\"'!B7\")>2020,0),INDIRECT(\"'\"&$B$91&\"'!BVO_2036\"),0)\n+IF(IFERROR(INDIRECT(\"'\"&$B$92&\"'!B7\")>2020,0),INDIRECT(\"'\"&$B$92&\"'!BVO_2036\"),0)\n+IF(IFERROR(INDIRECT(\"'\"&$B$93&\"'!B7\")>2020,0),INDIRECT(\"'\"&$B$93&\"'!BVO_2036\"),0)\n+IF(IFERROR(INDIRECT(\"'\"&$B$94&\"'!B7\")>2020,0),INDIRECT(\"'\"&$B$94&\"'!BVO_2036\"),0)\n+IF(IFERROR(INDIRECT(\"'\"&$B$95&\"'!B7\")>2020,0),INDIRECT(\"'\"&$B$95&\"'!BVO_2036\"),0)\n+IF(IFERROR(INDIRECT(\"'\"&$B$96&\"'!B7\")>2020,0),INDIRECT(\"'\"&$B$96&\"'!BVO_2036\"),0)\n+IF(IFERROR(INDIRECT(\"'\"&$B$97&\"'!B7\")>2020,0),INDIRECT(\"'\"&$B$97&\"'!BVO_2036\"),0)\n+IF(IFERROR(INDIRECT(\"'\"&$B$98&\"'!B7\")>2020,0),INDIRECT(\"'\"&$B$98&\"'!BVO_2036\"),0)\n+IF(IFERROR(INDIRECT(\"'\"&$B$99&\"'!B7\")>2020,0),INDIRECT(\"'\"&$B$99&\"'!BVO_2036\"),0)\n+IF(IFERROR(INDIRECT(\"'\"&$B$100&\"'!B7\")>2020,0),INDIRECT(\"'\"&$B$100&\"'!BVO_2036\"),0)\n+IF(IFERROR(INDIRECT(\"'\"&$B$101&\"'!B7\")>2020,0),INDIRECT(\"'\"&$B$101&\"'!BVO_2036\"),0)\n+IF(IFERROR(INDIRECT(\"'\"&$B$102&\"'!B7\")>2020,0),INDIRECT(\"'\"&$B$102&\"'!BVO_2036\"),0)\n+IF(IFERROR(INDIRECT(\"'\"&$B$103&\"'!B7\")>2020,0),INDIRECT(\"'\"&$B$103&\"'!BVO_2036\"),0)\n+IF(IFERROR(INDIRECT(\"'\"&$B$104&\"'!B7\")>2020,0),INDIRECT(\"'\"&$B$104&\"'!BVO_2036\"),0)\n+IF(IFERROR(INDIRECT(\"'\"&$B$105&\"'!B7\")>2020,0),INDIRECT(\"'\"&$B$105&\"'!BVO_2036\"),0)\n+IF(IFERROR(INDIRECT(\"'\"&$B$106&\"'!B7\")>2020,0),INDIRECT(\"'\"&$B$106&\"'!BVO_2036\"),0)\n+IF(IFERROR(INDIRECT(\"'\"&$B$107&\"'!B7\")>2020,0),INDIRECT(\"'\"&$B$107&\"'!BVO_2036\"),0)\n+IF(IFERROR(INDIRECT(\"'\"&$B$108&\"'!B7\")>2020,0),INDIRECT(\"'\"&$B$108&\"'!BVO_2036\"),0)\n+IF(IFERROR(INDIRECT(\"'\"&$B$109&\"'!B7\")>2020,0),INDIRECT(\"'\"&$B$109&\"'!BVO_2036\"),0)\n+IF(IFERROR(INDIRECT(\"'\"&$B$110&\"'!B7\")>2020,0),INDIRECT(\"'\"&$B$110&\"'!BVO_2036\"),0)\n+IF(IFERROR(INDIRECT(\"'\"&$B$111&\"'!B7\")>2020,0),INDIRECT(\"'\"&$B$111&\"'!BVO_2036\"),0)\n+IF(IFERROR(INDIRECT(\"'\"&$B$112&\"'!B7\")>2020,0),INDIRECT(\"'\"&$B$112&\"'!BVO_2036\"),0)\n+IF(IFERROR(INDIRECT(\"'\"&$B$113&\"'!B7\")>2020,0),INDIRECT(\"'\"&$B$113&\"'!BVO_2036\"),0)\n+IF(IFERROR(INDIRECT(\"'\"&$B$114&\"'!B7\")>2020,0),INDIRECT(\"'\"&$B$114&\"'!BVO_2036\"),0)\n+IF(IFERROR(INDIRECT(\"'\"&$B$115&\"'!B7\")>2020,0),INDIRECT(\"'\"&$B$115&\"'!BVO_2036\"),0)\n+IF(IFERROR(INDIRECT(\"'\"&$B$116&\"'!B7\")>2020,0),INDIRECT(\"'\"&$B$116&\"'!BVO_2036\"),0)\n+IF(IFERROR(INDIRECT(\"'\"&$B$117&\"'!B7\")>2020,0),INDIRECT(\"'\"&$B$117&\"'!BVO_2036\"),0)\n+IF(IFERROR(INDIRECT(\"'\"&$B$118&\"'!B7\")>2020,0),INDIRECT(\"'\"&$B$118&\"'!BVO_2036\"),0)\n+IF(IFERROR(INDIRECT(\"'\"&$B$119&\"'!B7\")>2020,0),INDIRECT(\"'\"&$B$119&\"'!BVO_2036\"),0)\n+IF(IFERROR(INDIRECT(\"'\"&$B$120&\"'!B7\")>2020,0),INDIRECT(\"'\"&$B$120&\"'!BVO_2036\"),0)\n+IF(IFERROR(INDIRECT(\"'\"&$B$121&\"'!B7\")>2020,0),INDIRECT(\"'\"&$B$121&\"'!BVO_2036\"),0)\n+IF(IFERROR(INDIRECT(\"'\"&$B$122&\"'!B7\")>2020,0),INDIRECT(\"'\"&$B$122&\"'!BVO_2036\"),0)\n+IF(IFERROR(INDIRECT(\"'\"&$B$123&\"'!B7\")>2020,0),INDIRECT(\"'\"&$B$123&\"'!BVO_2036\"),0)\n+IF(IFERROR(INDIRECT(\"'\"&$B$124&\"'!B7\")>2020,0),INDIRECT(\"'\"&$B$124&\"'!BVO_2036\"),0)","v":0},null,null,null,null,null,{"$f":"Nieuwbouw!EA95+IF(IFERROR(INDIRECT(\"'\"&$B$75&\"'!B7\")>2020,0),INDIRECT(\"'\"&$B$75&\"'!BVO_2037\"),0)\n+IF(IFERROR(INDIRECT(\"'\"&$B$76&\"'!B7\")>2020,0),INDIRECT(\"'\"&$B$76&\"'!BVO_2037\"),0)\n+IF(IFERROR(INDIRECT(\"'\"&$B$77&\"'!B7\")>2020,0),INDIRECT(\"'\"&$B$77&\"'!BVO_2037\"),0)\n+IF(IFERROR(INDIRECT(\"'\"&$B$78&\"'!B7\")>2020,0),INDIRECT(\"'\"&$B$78&\"'!BVO_2037\"),0)\n+IF(IFERROR(INDIRECT(\"'\"&$B$79&\"'!B7\")>2020,0),INDIRECT(\"'\"&$B$79&\"'!BVO_2037\"),0)\n+IF(IFERROR(INDIRECT(\"'\"&$B$80&\"'!B7\")>2020,0),INDIRECT(\"'\"&$B$80&\"'!BVO_2037\"),0)\n+IF(IFERROR(INDIRECT(\"'\"&$B$81&\"'!B7\")>2020,0),INDIRECT(\"'\"&$B$81&\"'!BVO_2037\"),0)\n+IF(IFERROR(INDIRECT(\"'\"&$B$82&\"'!B7\")>2020,0),INDIRECT(\"'\"&$B$82&\"'!BVO_2037\"),0)\n+IF(IFERROR(INDIRECT(\"'\"&$B$83&\"'!B7\")>2020,0),INDIRECT(\"'\"&$B$83&\"'!BVO_2037\"),0)\n+IF(IFERROR(INDIRECT(\"'\"&$B$84&\"'!B7\")>2020,0),INDIRECT(\"'\"&$B$84&\"'!BVO_2037\"),0)\n+IF(IFERROR(INDIRECT(\"'\"&$B$85&\"'!B7\")>2020,0),INDIRECT(\"'\"&$B$85&\"'!BVO_2037\"),0)\n+IF(IFERROR(INDIRECT(\"'\"&$B$86&\"'!B7\")>2020,0),INDIRECT(\"'\"&$B$86&\"'!BVO_2037\"),0)\n+IF(IFERROR(INDIRECT(\"'\"&$B$87&\"'!B7\")>2020,0),INDIRECT(\"'\"&$B$87&\"'!BVO_2037\"),0)\n+IF(IFERROR(INDIRECT(\"'\"&$B$88&\"'!B7\")>2020,0),INDIRECT(\"'\"&$B$88&\"'!BVO_2037\"),0)\n+IF(IFERROR(INDIRECT(\"'\"&$B$89&\"'!B7\")>2020,0),INDIRECT(\"'\"&$B$89&\"'!BVO_2037\"),0)\n+IF(IFERROR(INDIRECT(\"'\"&$B$90&\"'!B7\")>2020,0),INDIRECT(\"'\"&$B$90&\"'!BVO_2037\"),0)\n+IF(IFERROR(INDIRECT(\"'\"&$B$91&\"'!B7\")>2020,0),INDIRECT(\"'\"&$B$91&\"'!BVO_2037\"),0)\n+IF(IFERROR(INDIRECT(\"'\"&$B$92&\"'!B7\")>2020,0),INDIRECT(\"'\"&$B$92&\"'!BVO_2037\"),0)\n+IF(IFERROR(INDIRECT(\"'\"&$B$93&\"'!B7\")>2020,0),INDIRECT(\"'\"&$B$93&\"'!BVO_2037\"),0)\n+IF(IFERROR(INDIRECT(\"'\"&$B$94&\"'!B7\")>2020,0),INDIRECT(\"'\"&$B$94&\"'!BVO_2037\"),0)\n+IF(IFERROR(INDIRECT(\"'\"&$B$95&\"'!B7\")>2020,0),INDIRECT(\"'\"&$B$95&\"'!BVO_2037\"),0)\n+IF(IFERROR(INDIRECT(\"'\"&$B$96&\"'!B7\")>2020,0),INDIRECT(\"'\"&$B$96&\"'!BVO_2037\"),0)\n+IF(IFERROR(INDIRECT(\"'\"&$B$97&\"'!B7\")>2020,0),INDIRECT(\"'\"&$B$97&\"'!BVO_2037\"),0)\n+IF(IFERROR(INDIRECT(\"'\"&$B$98&\"'!B7\")>2020,0),INDIRECT(\"'\"&$B$98&\"'!BVO_2037\"),0)\n+IF(IFERROR(INDIRECT(\"'\"&$B$99&\"'!B7\")>2020,0),INDIRECT(\"'\"&$B$99&\"'!BVO_2037\"),0)\n+IF(IFERROR(INDIRECT(\"'\"&$B$100&\"'!B7\")>2020,0),INDIRECT(\"'\"&$B$100&\"'!BVO_2037\"),0)\n+IF(IFERROR(INDIRECT(\"'\"&$B$101&\"'!B7\")>2020,0),INDIRECT(\"'\"&$B$101&\"'!BVO_2037\"),0)\n+IF(IFERROR(INDIRECT(\"'\"&$B$102&\"'!B7\")>2020,0),INDIRECT(\"'\"&$B$102&\"'!BVO_2037\"),0)\n+IF(IFERROR(INDIRECT(\"'\"&$B$103&\"'!B7\")>2020,0),INDIRECT(\"'\"&$B$103&\"'!BVO_2037\"),0)\n+IF(IFERROR(INDIRECT(\"'\"&$B$104&\"'!B7\")>2020,0),INDIRECT(\"'\"&$B$104&\"'!BVO_2037\"),0)\n+IF(IFERROR(INDIRECT(\"'\"&$B$105&\"'!B7\")>2020,0),INDIRECT(\"'\"&$B$105&\"'!BVO_2037\"),0)\n+IF(IFERROR(INDIRECT(\"'\"&$B$106&\"'!B7\")>2020,0),INDIRECT(\"'\"&$B$106&\"'!BVO_2037\"),0)\n+IF(IFERROR(INDIRECT(\"'\"&$B$107&\"'!B7\")>2020,0),INDIRECT(\"'\"&$B$107&\"'!BVO_2037\"),0)\n+IF(IFERROR(INDIRECT(\"'\"&$B$108&\"'!B7\")>2020,0),INDIRECT(\"'\"&$B$108&\"'!BVO_2037\"),0)\n+IF(IFERROR(INDIRECT(\"'\"&$B$109&\"'!B7\")>2020,0),INDIRECT(\"'\"&$B$109&\"'!BVO_2037\"),0)\n+IF(IFERROR(INDIRECT(\"'\"&$B$110&\"'!B7\")>2020,0),INDIRECT(\"'\"&$B$110&\"'!BVO_2037\"),0)\n+IF(IFERROR(INDIRECT(\"'\"&$B$111&\"'!B7\")>2020,0),INDIRECT(\"'\"&$B$111&\"'!BVO_2037\"),0)\n+IF(IFERROR(INDIRECT(\"'\"&$B$112&\"'!B7\")>2020,0),INDIRECT(\"'\"&$B$112&\"'!BVO_2037\"),0)\n+IF(IFERROR(INDIRECT(\"'\"&$B$113&\"'!B7\")>2020,0),INDIRECT(\"'\"&$B$113&\"'!BVO_2037\"),0)\n+IF(IFERROR(INDIRECT(\"'\"&$B$114&\"'!B7\")>2020,0),INDIRECT(\"'\"&$B$114&\"'!BVO_2037\"),0)\n+IF(IFERROR(INDIRECT(\"'\"&$B$115&\"'!B7\")>2020,0),INDIRECT(\"'\"&$B$115&\"'!BVO_2037\"),0)\n+IF(IFERROR(INDIRECT(\"'\"&$B$116&\"'!B7\")>2020,0),INDIRECT(\"'\"&$B$116&\"'!BVO_2037\"),0)\n+IF(IFERROR(INDIRECT(\"'\"&$B$117&\"'!B7\")>2020,0),INDIRECT(\"'\"&$B$117&\"'!BVO_2037\"),0)\n+IF(IFERROR(INDIRECT(\"'\"&$B$118&\"'!B7\")>2020,0),INDIRECT(\"'\"&$B$118&\"'!BVO_2037\"),0)\n+IF(IFERROR(INDIRECT(\"'\"&$B$119&\"'!B7\")>2020,0),INDIRECT(\"'\"&$B$119&\"'!BVO_2037\"),0)\n+IF(IFERROR(INDIRECT(\"'\"&$B$120&\"'!B7\")>2020,0),INDIRECT(\"'\"&$B$120&\"'!BVO_2037\"),0)\n+IF(IFERROR(INDIRECT(\"'\"&$B$121&\"'!B7\")>2020,0),INDIRECT(\"'\"&$B$121&\"'!BVO_2037\"),0)\n+IF(IFERROR(INDIRECT(\"'\"&$B$122&\"'!B7\")>2020,0),INDIRECT(\"'\"&$B$122&\"'!BVO_2037\"),0)\n+IF(IFERROR(INDIRECT(\"'\"&$B$123&\"'!B7\")>2020,0),INDIRECT(\"'\"&$B$123&\"'!BVO_2037\"),0)\n+IF(IFERROR(INDIRECT(\"'\"&$B$124&\"'!B7\")>2020,0),INDIRECT(\"'\"&$B$124&\"'!BVO_2037\"),0)","v":0},null,null,null,null,null,{"$f":"Nieuwbouw!EG95+IF(IFERROR(INDIRECT(\"'\"&$B$75&\"'!B7\")>2020,0),INDIRECT(\"'\"&$B$75&\"'!BVO_2038\"),0)\n+IF(IFERROR(INDIRECT(\"'\"&$B$76&\"'!B7\")>2020,0),INDIRECT(\"'\"&$B$76&\"'!BVO_2038\"),0)\n+IF(IFERROR(INDIRECT(\"'\"&$B$77&\"'!B7\")>2020,0),INDIRECT(\"'\"&$B$77&\"'!BVO_2038\"),0)\n+IF(IFERROR(INDIRECT(\"'\"&$B$78&\"'!B7\")>2020,0),INDIRECT(\"'\"&$B$78&\"'!BVO_2038\"),0)\n+IF(IFERROR(INDIRECT(\"'\"&$B$79&\"'!B7\")>2020,0),INDIRECT(\"'\"&$B$79&\"'!BVO_2038\"),0)\n+IF(IFERROR(INDIRECT(\"'\"&$B$80&\"'!B7\")>2020,0),INDIRECT(\"'\"&$B$80&\"'!BVO_2038\"),0)\n+IF(IFERROR(INDIRECT(\"'\"&$B$81&\"'!B7\")>2020,0),INDIRECT(\"'\"&$B$81&\"'!BVO_2038\"),0)\n+IF(IFERROR(INDIRECT(\"'\"&$B$82&\"'!B7\")>2020,0),INDIRECT(\"'\"&$B$82&\"'!BVO_2038\"),0)\n+IF(IFERROR(INDIRECT(\"'\"&$B$83&\"'!B7\")>2020,0),INDIRECT(\"'\"&$B$83&\"'!BVO_2038\"),0)\n+IF(IFERROR(INDIRECT(\"'\"&$B$84&\"'!B7\")>2020,0),INDIRECT(\"'\"&$B$84&\"'!BVO_2038\"),0)\n+IF(IFERROR(INDIRECT(\"'\"&$B$85&\"'!B7\")>2020,0),INDIRECT(\"'\"&$B$85&\"'!BVO_2038\"),0)\n+IF(IFERROR(INDIRECT(\"'\"&$B$86&\"'!B7\")>2020,0),INDIRECT(\"'\"&$B$86&\"'!BVO_2038\"),0)\n+IF(IFERROR(INDIRECT(\"'\"&$B$87&\"'!B7\")>2020,0),INDIRECT(\"'\"&$B$87&\"'!BVO_2038\"),0)\n+IF(IFERROR(INDIRECT(\"'\"&$B$88&\"'!B7\")>2020,0),INDIRECT(\"'\"&$B$88&\"'!BVO_2038\"),0)\n+IF(IFERROR(INDIRECT(\"'\"&$B$89&\"'!B7\")>2020,0),INDIRECT(\"'\"&$B$89&\"'!BVO_2038\"),0)\n+IF(IFERROR(INDIRECT(\"'\"&$B$90&\"'!B7\")>2020,0),INDIRECT(\"'\"&$B$90&\"'!BVO_2038\"),0)\n+IF(IFERROR(INDIRECT(\"'\"&$B$91&\"'!B7\")>2020,0),INDIRECT(\"'\"&$B$91&\"'!BVO_2038\"),0)\n+IF(IFERROR(INDIRECT(\"'\"&$B$92&\"'!B7\")>2020,0),INDIRECT(\"'\"&$B$92&\"'!BVO_2038\"),0)\n+IF(IFERROR(INDIRECT(\"'\"&$B$93&\"'!B7\")>2020,0),INDIRECT(\"'\"&$B$93&\"'!BVO_2038\"),0)\n+IF(IFERROR(INDIRECT(\"'\"&$B$94&\"'!B7\")>2020,0),INDIRECT(\"'\"&$B$94&\"'!BVO_2038\"),0)\n+IF(IFERROR(INDIRECT(\"'\"&$B$95&\"'!B7\")>2020,0),INDIRECT(\"'\"&$B$95&\"'!BVO_2038\"),0)\n+IF(IFERROR(INDIRECT(\"'\"&$B$96&\"'!B7\")>2020,0),INDIRECT(\"'\"&$B$96&\"'!BVO_2038\"),0)\n+IF(IFERROR(INDIRECT(\"'\"&$B$97&\"'!B7\")>2020,0),INDIRECT(\"'\"&$B$97&\"'!BVO_2038\"),0)\n+IF(IFERROR(INDIRECT(\"'\"&$B$98&\"'!B7\")>2020,0),INDIRECT(\"'\"&$B$98&\"'!BVO_2038\"),0)\n+IF(IFERROR(INDIRECT(\"'\"&$B$99&\"'!B7\")>2020,0),INDIRECT(\"'\"&$B$99&\"'!BVO_2038\"),0)\n+IF(IFERROR(INDIRECT(\"'\"&$B$100&\"'!B7\")>2020,0),INDIRECT(\"'\"&$B$100&\"'!BVO_2038\"),0)\n+IF(IFERROR(INDIRECT(\"'\"&$B$101&\"'!B7\")>2020,0),INDIRECT(\"'\"&$B$101&\"'!BVO_2038\"),0)\n+IF(IFERROR(INDIRECT(\"'\"&$B$102&\"'!B7\")>2020,0),INDIRECT(\"'\"&$B$102&\"'!BVO_2038\"),0)\n+IF(IFERROR(INDIRECT(\"'\"&$B$103&\"'!B7\")>2020,0),INDIRECT(\"'\"&$B$103&\"'!BVO_2038\"),0)\n+IF(IFERROR(INDIRECT(\"'\"&$B$104&\"'!B7\")>2020,0),INDIRECT(\"'\"&$B$104&\"'!BVO_2038\"),0)\n+IF(IFERROR(INDIRECT(\"'\"&$B$105&\"'!B7\")>2020,0),INDIRECT(\"'\"&$B$105&\"'!BVO_2038\"),0)\n+IF(IFERROR(INDIRECT(\"'\"&$B$106&\"'!B7\")>2020,0),INDIRECT(\"'\"&$B$106&\"'!BVO_2038\"),0)\n+IF(IFERROR(INDIRECT(\"'\"&$B$107&\"'!B7\")>2020,0),INDIRECT(\"'\"&$B$107&\"'!BVO_2038\"),0)\n+IF(IFERROR(INDIRECT(\"'\"&$B$108&\"'!B7\")>2020,0),INDIRECT(\"'\"&$B$108&\"'!BVO_2038\"),0)\n+IF(IFERROR(INDIRECT(\"'\"&$B$109&\"'!B7\")>2020,0),INDIRECT(\"'\"&$B$109&\"'!BVO_2038\"),0)\n+IF(IFERROR(INDIRECT(\"'\"&$B$110&\"'!B7\")>2020,0),INDIRECT(\"'\"&$B$110&\"'!BVO_2038\"),0)\n+IF(IFERROR(INDIRECT(\"'\"&$B$111&\"'!B7\")>2020,0),INDIRECT(\"'\"&$B$111&\"'!BVO_2038\"),0)\n+IF(IFERROR(INDIRECT(\"'\"&$B$112&\"'!B7\")>2020,0),INDIRECT(\"'\"&$B$112&\"'!BVO_2038\"),0)\n+IF(IFERROR(INDIRECT(\"'\"&$B$113&\"'!B7\")>2020,0),INDIRECT(\"'\"&$B$113&\"'!BVO_2038\"),0)\n+IF(IFERROR(INDIRECT(\"'\"&$B$114&\"'!B7\")>2020,0),INDIRECT(\"'\"&$B$114&\"'!BVO_2038\"),0)\n+IF(IFERROR(INDIRECT(\"'\"&$B$115&\"'!B7\")>2020,0),INDIRECT(\"'\"&$B$115&\"'!BVO_2038\"),0)\n+IF(IFERROR(INDIRECT(\"'\"&$B$116&\"'!B7\")>2020,0),INDIRECT(\"'\"&$B$116&\"'!BVO_2038\"),0)\n+IF(IFERROR(INDIRECT(\"'\"&$B$117&\"'!B7\")>2020,0),INDIRECT(\"'\"&$B$117&\"'!BVO_2038\"),0)\n+IF(IFERROR(INDIRECT(\"'\"&$B$118&\"'!B7\")>2020,0),INDIRECT(\"'\"&$B$118&\"'!BVO_2038\"),0)\n+IF(IFERROR(INDIRECT(\"'\"&$B$119&\"'!B7\")>2020,0),INDIRECT(\"'\"&$B$119&\"'!BVO_2038\"),0)\n+IF(IFERROR(INDIRECT(\"'\"&$B$120&\"'!B7\")>2020,0),INDIRECT(\"'\"&$B$120&\"'!BVO_2038\"),0)\n+IF(IFERROR(INDIRECT(\"'\"&$B$121&\"'!B7\")>2020,0),INDIRECT(\"'\"&$B$121&\"'!BVO_2038\"),0)\n+IF(IFERROR(INDIRECT(\"'\"&$B$122&\"'!B7\")>2020,0),INDIRECT(\"'\"&$B$122&\"'!BVO_2038\"),0)\n+IF(IFERROR(INDIRECT(\"'\"&$B$123&\"'!B7\")>2020,0),INDIRECT(\"'\"&$B$123&\"'!BVO_2038\"),0)\n+IF(IFERROR(INDIRECT(\"'\"&$B$124&\"'!B7\")>2020,0),INDIRECT(\"'\"&$B$124&\"'!BVO_2038\"),0)","v":0},null,null,null,null,null,{"$f":"Nieuwbouw!EM95+IF(IFERROR(INDIRECT(\"'\"&$B$75&\"'!B7\")>2020,0),INDIRECT(\"'\"&$B$75&\"'!BVO_2039\"),0)\n+IF(IFERROR(INDIRECT(\"'\"&$B$76&\"'!B7\")>2020,0),INDIRECT(\"'\"&$B$76&\"'!BVO_2039\"),0)\n+IF(IFERROR(INDIRECT(\"'\"&$B$77&\"'!B7\")>2020,0),INDIRECT(\"'\"&$B$77&\"'!BVO_2039\"),0)\n+IF(IFERROR(INDIRECT(\"'\"&$B$78&\"'!B7\")>2020,0),INDIRECT(\"'\"&$B$78&\"'!BVO_2039\"),0)\n+IF(IFERROR(INDIRECT(\"'\"&$B$79&\"'!B7\")>2020,0),INDIRECT(\"'\"&$B$79&\"'!BVO_2039\"),0)\n+IF(IFERROR(INDIRECT(\"'\"&$B$80&\"'!B7\")>2020,0),INDIRECT(\"'\"&$B$80&\"'!BVO_2039\"),0)\n+IF(IFERROR(INDIRECT(\"'\"&$B$81&\"'!B7\")>2020,0),INDIRECT(\"'\"&$B$81&\"'!BVO_2039\"),0)\n+IF(IFERROR(INDIRECT(\"'\"&$B$82&\"'!B7\")>2020,0),INDIRECT(\"'\"&$B$82&\"'!BVO_2039\"),0)\n+IF(IFERROR(INDIRECT(\"'\"&$B$83&\"'!B7\")>2020,0),INDIRECT(\"'\"&$B$83&\"'!BVO_2039\"),0)\n+IF(IFERROR(INDIRECT(\"'\"&$B$84&\"'!B7\")>2020,0),INDIRECT(\"'\"&$B$84&\"'!BVO_2039\"),0)\n+IF(IFERROR(INDIRECT(\"'\"&$B$85&\"'!B7\")>2020,0),INDIRECT(\"'\"&$B$85&\"'!BVO_2039\"),0)\n+IF(IFERROR(INDIRECT(\"'\"&$B$86&\"'!B7\")>2020,0),INDIRECT(\"'\"&$B$86&\"'!BVO_2039\"),0)\n+IF(IFERROR(INDIRECT(\"'\"&$B$87&\"'!B7\")>2020,0),INDIRECT(\"'\"&$B$87&\"'!BVO_2039\"),0)\n+IF(IFERROR(INDIRECT(\"'\"&$B$88&\"'!B7\")>2020,0),INDIRECT(\"'\"&$B$88&\"'!BVO_2039\"),0)\n+IF(IFERROR(INDIRECT(\"'\"&$B$89&\"'!B7\")>2020,0),INDIRECT(\"'\"&$B$89&\"'!BVO_2039\"),0)\n+IF(IFERROR(INDIRECT(\"'\"&$B$90&\"'!B7\")>2020,0),INDIRECT(\"'\"&$B$90&\"'!BVO_2039\"),0)\n+IF(IFERROR(INDIRECT(\"'\"&$B$91&\"'!B7\")>2020,0),INDIRECT(\"'\"&$B$91&\"'!BVO_2039\"),0)\n+IF(IFERROR(INDIRECT(\"'\"&$B$92&\"'!B7\")>2020,0),INDIRECT(\"'\"&$B$92&\"'!BVO_2039\"),0)\n+IF(IFERROR(INDIRECT(\"'\"&$B$93&\"'!B7\")>2020,0),INDIRECT(\"'\"&$B$93&\"'!BVO_2039\"),0)\n+IF(IFERROR(INDIRECT(\"'\"&$B$94&\"'!B7\")>2020,0),INDIRECT(\"'\"&$B$94&\"'!BVO_2039\"),0)\n+IF(IFERROR(INDIRECT(\"'\"&$B$95&\"'!B7\")>2020,0),INDIRECT(\"'\"&$B$95&\"'!BVO_2039\"),0)\n+IF(IFERROR(INDIRECT(\"'\"&$B$96&\"'!B7\")>2020,0),INDIRECT(\"'\"&$B$96&\"'!BVO_2039\"),0)\n+IF(IFERROR(INDIRECT(\"'\"&$B$97&\"'!B7\")>2020,0),INDIRECT(\"'\"&$B$97&\"'!BVO_2039\"),0)\n+IF(IFERROR(INDIRECT(\"'\"&$B$98&\"'!B7\")>2020,0),INDIRECT(\"'\"&$B$98&\"'!BVO_2039\"),0)\n+IF(IFERROR(INDIRECT(\"'\"&$B$99&\"'!B7\")>2020,0),INDIRECT(\"'\"&$B$99&\"'!BVO_2039\"),0)\n+IF(IFERROR(INDIRECT(\"'\"&$B$100&\"'!B7\")>2020,0),INDIRECT(\"'\"&$B$100&\"'!BVO_2039\"),0)\n+IF(IFERROR(INDIRECT(\"'\"&$B$101&\"'!B7\")>2020,0),INDIRECT(\"'\"&$B$101&\"'!BVO_2039\"),0)\n+IF(IFERROR(INDIRECT(\"'\"&$B$102&\"'!B7\")>2020,0),INDIRECT(\"'\"&$B$102&\"'!BVO_2039\"),0)\n+IF(IFERROR(INDIRECT(\"'\"&$B$103&\"'!B7\")>2020,0),INDIRECT(\"'\"&$B$103&\"'!BVO_2039\"),0)\n+IF(IFERROR(INDIRECT(\"'\"&$B$104&\"'!B7\")>2020,0),INDIRECT(\"'\"&$B$104&\"'!BVO_2039\"),0)\n+IF(IFERROR(INDIRECT(\"'\"&$B$105&\"'!B7\")>2020,0),INDIRECT(\"'\"&$B$105&\"'!BVO_2039\"),0)\n+IF(IFERROR(INDIRECT(\"'\"&$B$106&\"'!B7\")>2020,0),INDIRECT(\"'\"&$B$106&\"'!BVO_2039\"),0)\n+IF(IFERROR(INDIRECT(\"'\"&$B$107&\"'!B7\")>2020,0),INDIRECT(\"'\"&$B$107&\"'!BVO_2039\"),0)\n+IF(IFERROR(INDIRECT(\"'\"&$B$108&\"'!B7\")>2020,0),INDIRECT(\"'\"&$B$108&\"'!BVO_2039\"),0)\n+IF(IFERROR(INDIRECT(\"'\"&$B$109&\"'!B7\")>2020,0),INDIRECT(\"'\"&$B$109&\"'!BVO_2039\"),0)\n+IF(IFERROR(INDIRECT(\"'\"&$B$110&\"'!B7\")>2020,0),INDIRECT(\"'\"&$B$110&\"'!BVO_2039\"),0)\n+IF(IFERROR(INDIRECT(\"'\"&$B$111&\"'!B7\")>2020,0),INDIRECT(\"'\"&$B$111&\"'!BVO_2039\"),0)\n+IF(IFERROR(INDIRECT(\"'\"&$B$112&\"'!B7\")>2020,0),INDIRECT(\"'\"&$B$112&\"'!BVO_2039\"),0)\n+IF(IFERROR(INDIRECT(\"'\"&$B$113&\"'!B7\")>2020,0),INDIRECT(\"'\"&$B$113&\"'!BVO_2039\"),0)\n+IF(IFERROR(INDIRECT(\"'\"&$B$114&\"'!B7\")>2020,0),INDIRECT(\"'\"&$B$114&\"'!BVO_2039\"),0)\n+IF(IFERROR(INDIRECT(\"'\"&$B$115&\"'!B7\")>2020,0),INDIRECT(\"'\"&$B$115&\"'!BVO_2039\"),0)\n+IF(IFERROR(INDIRECT(\"'\"&$B$116&\"'!B7\")>2020,0),INDIRECT(\"'\"&$B$116&\"'!BVO_2039\"),0)\n+IF(IFERROR(INDIRECT(\"'\"&$B$117&\"'!B7\")>2020,0),INDIRECT(\"'\"&$B$117&\"'!BVO_2039\"),0)\n+IF(IFERROR(INDIRECT(\"'\"&$B$118&\"'!B7\")>2020,0),INDIRECT(\"'\"&$B$118&\"'!BVO_2039\"),0)\n+IF(IFERROR(INDIRECT(\"'\"&$B$119&\"'!B7\")>2020,0),INDIRECT(\"'\"&$B$119&\"'!BVO_2039\"),0)\n+IF(IFERROR(INDIRECT(\"'\"&$B$120&\"'!B7\")>2020,0),INDIRECT(\"'\"&$B$120&\"'!BVO_2039\"),0)\n+IF(IFERROR(INDIRECT(\"'\"&$B$121&\"'!B7\")>2020,0),INDIRECT(\"'\"&$B$121&\"'!BVO_2039\"),0)\n+IF(IFERROR(INDIRECT(\"'\"&$B$122&\"'!B7\")>2020,0),INDIRECT(\"'\"&$B$122&\"'!BVO_2039\"),0)\n+IF(IFERROR(INDIRECT(\"'\"&$B$123&\"'!B7\")>2020,0),INDIRECT(\"'\"&$B$123&\"'!BVO_2039\"),0)\n+IF(IFERROR(INDIRECT(\"'\"&$B$124&\"'!B7\")>2020,0),INDIRECT(\"'\"&$B$124&\"'!BVO_2039\"),0)","v":0},null,null,null,null,null,{"$f":"Nieuwbouw!ES95+IF(IFERROR(INDIRECT(\"'\"&$B$75&\"'!B7\")>2020,0),INDIRECT(\"'\"&$B$75&\"'!BVO_2040\"),0)\n+IF(IFERROR(INDIRECT(\"'\"&$B$76&\"'!B7\")>2020,0),INDIRECT(\"'\"&$B$76&\"'!BVO_2040\"),0)\n+IF(IFERROR(INDIRECT(\"'\"&$B$77&\"'!B7\")>2020,0),INDIRECT(\"'\"&$B$77&\"'!BVO_2040\"),0)\n+IF(IFERROR(INDIRECT(\"'\"&$B$78&\"'!B7\")>2020,0),INDIRECT(\"'\"&$B$78&\"'!BVO_2040\"),0)\n+IF(IFERROR(INDIRECT(\"'\"&$B$79&\"'!B7\")>2020,0),INDIRECT(\"'\"&$B$79&\"'!BVO_2040\"),0)\n+IF(IFERROR(INDIRECT(\"'\"&$B$80&\"'!B7\")>2020,0),INDIRECT(\"'\"&$B$80&\"'!BVO_2040\"),0)\n+IF(IFERROR(INDIRECT(\"'\"&$B$81&\"'!B7\")>2020,0),INDIRECT(\"'\"&$B$81&\"'!BVO_2040\"),0)\n+IF(IFERROR(INDIRECT(\"'\"&$B$82&\"'!B7\")>2020,0),INDIRECT(\"'\"&$B$82&\"'!BVO_2040\"),0)\n+IF(IFERROR(INDIRECT(\"'\"&$B$83&\"'!B7\")>2020,0),INDIRECT(\"'\"&$B$83&\"'!BVO_2040\"),0)\n+IF(IFERROR(INDIRECT(\"'\"&$B$84&\"'!B7\")>2020,0),INDIRECT(\"'\"&$B$84&\"'!BVO_2040\"),0)\n+IF(IFERROR(INDIRECT(\"'\"&$B$85&\"'!B7\")>2020,0),INDIRECT(\"'\"&$B$85&\"'!BVO_2040\"),0)\n+IF(IFERROR(INDIRECT(\"'\"&$B$86&\"'!B7\")>2020,0),INDIRECT(\"'\"&$B$86&\"'!BVO_2040\"),0)\n+IF(IFERROR(INDIRECT(\"'\"&$B$87&\"'!B7\")>2020,0),INDIRECT(\"'\"&$B$87&\"'!BVO_2040\"),0)\n+IF(IFERROR(INDIRECT(\"'\"&$B$88&\"'!B7\")>2020,0),INDIRECT(\"'\"&$B$88&\"'!BVO_2040\"),0)\n+IF(IFERROR(INDIRECT(\"'\"&$B$89&\"'!B7\")>2020,0),INDIRECT(\"'\"&$B$89&\"'!BVO_2040\"),0)\n+IF(IFERROR(INDIRECT(\"'\"&$B$90&\"'!B7\")>2020,0),INDIRECT(\"'\"&$B$90&\"'!BVO_2040\"),0)\n+IF(IFERROR(INDIRECT(\"'\"&$B$91&\"'!B7\")>2020,0),INDIRECT(\"'\"&$B$91&\"'!BVO_2040\"),0)\n+IF(IFERROR(INDIRECT(\"'\"&$B$92&\"'!B7\")>2020,0),INDIRECT(\"'\"&$B$92&\"'!BVO_2040\"),0)\n+IF(IFERROR(INDIRECT(\"'\"&$B$93&\"'!B7\")>2020,0),INDIRECT(\"'\"&$B$93&\"'!BVO_2040\"),0)\n+IF(IFERROR(INDIRECT(\"'\"&$B$94&\"'!B7\")>2020,0),INDIRECT(\"'\"&$B$94&\"'!BVO_2040\"),0)\n+IF(IFERROR(INDIRECT(\"'\"&$B$95&\"'!B7\")>2020,0),INDIRECT(\"'\"&$B$95&\"'!BVO_2040\"),0)\n+IF(IFERROR(INDIRECT(\"'\"&$B$96&\"'!B7\")>2020,0),INDIRECT(\"'\"&$B$96&\"'!BVO_2040\"),0)\n+IF(IFERROR(INDIRECT(\"'\"&$B$97&\"'!B7\")>2020,0),INDIRECT(\"'\"&$B$97&\"'!BVO_2040\"),0)\n+IF(IFERROR(INDIRECT(\"'\"&$B$98&\"'!B7\")>2020,0),INDIRECT(\"'\"&$B$98&\"'!BVO_2040\"),0)\n+IF(IFERROR(INDIRECT(\"'\"&$B$99&\"'!B7\")>2020,0),INDIRECT(\"'\"&$B$99&\"'!BVO_2040\"),0)\n+IF(IFERROR(INDIRECT(\"'\"&$B$100&\"'!B7\")>2020,0),INDIRECT(\"'\"&$B$100&\"'!BVO_2040\"),0)\n+IF(IFERROR(INDIRECT(\"'\"&$B$101&\"'!B7\")>2020,0),INDIRECT(\"'\"&$B$101&\"'!BVO_2040\"),0)\n+IF(IFERROR(INDIRECT(\"'\"&$B$102&\"'!B7\")>2020,0),INDIRECT(\"'\"&$B$102&\"'!BVO_2040\"),0)\n+IF(IFERROR(INDIRECT(\"'\"&$B$103&\"'!B7\")>2020,0),INDIRECT(\"'\"&$B$103&\"'!BVO_2040\"),0)\n+IF(IFERROR(INDIRECT(\"'\"&$B$104&\"'!B7\")>2020,0),INDIRECT(\"'\"&$B$104&\"'!BVO_2040\"),0)\n+IF(IFERROR(INDIRECT(\"'\"&$B$105&\"'!B7\")>2020,0),INDIRECT(\"'\"&$B$105&\"'!BVO_2040\"),0)\n+IF(IFERROR(INDIRECT(\"'\"&$B$106&\"'!B7\")>2020,0),INDIRECT(\"'\"&$B$106&\"'!BVO_2040\"),0)\n+IF(IFERROR(INDIRECT(\"'\"&$B$107&\"'!B7\")>2020,0),INDIRECT(\"'\"&$B$107&\"'!BVO_2040\"),0)\n+IF(IFERROR(INDIRECT(\"'\"&$B$108&\"'!B7\")>2020,0),INDIRECT(\"'\"&$B$108&\"'!BVO_2040\"),0)\n+IF(IFERROR(INDIRECT(\"'\"&$B$109&\"'!B7\")>2020,0),INDIRECT(\"'\"&$B$109&\"'!BVO_2040\"),0)\n+IF(IFERROR(INDIRECT(\"'\"&$B$110&\"'!B7\")>2020,0),INDIRECT(\"'\"&$B$110&\"'!BVO_2040\"),0)\n+IF(IFERROR(INDIRECT(\"'\"&$B$111&\"'!B7\")>2020,0),INDIRECT(\"'\"&$B$111&\"'!BVO_2040\"),0)\n+IF(IFERROR(INDIRECT(\"'\"&$B$112&\"'!B7\")>2020,0),INDIRECT(\"'\"&$B$112&\"'!BVO_2040\"),0)\n+IF(IFERROR(INDIRECT(\"'\"&$B$113&\"'!B7\")>2020,0),INDIRECT(\"'\"&$B$113&\"'!BVO_2040\"),0)\n+IF(IFERROR(INDIRECT(\"'\"&$B$114&\"'!B7\")>2020,0),INDIRECT(\"'\"&$B$114&\"'!BVO_2040\"),0)\n+IF(IFERROR(INDIRECT(\"'\"&$B$115&\"'!B7\")>2020,0),INDIRECT(\"'\"&$B$115&\"'!BVO_2040\"),0)\n+IF(IFERROR(INDIRECT(\"'\"&$B$116&\"'!B7\")>2020,0),INDIRECT(\"'\"&$B$116&\"'!BVO_2040\"),0)\n+IF(IFERROR(INDIRECT(\"'\"&$B$117&\"'!B7\")>2020,0),INDIRECT(\"'\"&$B$117&\"'!BVO_2040\"),0)\n+IF(IFERROR(INDIRECT(\"'\"&$B$118&\"'!B7\")>2020,0),INDIRECT(\"'\"&$B$118&\"'!BVO_2040\"),0)\n+IF(IFERROR(INDIRECT(\"'\"&$B$119&\"'!B7\")>2020,0),INDIRECT(\"'\"&$B$119&\"'!BVO_2040\"),0)\n+IF(IFERROR(INDIRECT(\"'\"&$B$120&\"'!B7\")>2020,0),INDIRECT(\"'\"&$B$120&\"'!BVO_2040\"),0)\n+IF(IFERROR(INDIRECT(\"'\"&$B$121&\"'!B7\")>2020,0),INDIRECT(\"'\"&$B$121&\"'!BVO_2040\"),0)\n+IF(IFERROR(INDIRECT(\"'\"&$B$122&\"'!B7\")>2020,0),INDIRECT(\"'\"&$B$122&\"'!BVO_2040\"),0)\n+IF(IFERROR(INDIRECT(\"'\"&$B$123&\"'!B7\")>2020,0),INDIRECT(\"'\"&$B$123&\"'!BVO_2040\"),0)\n+IF(IFERROR(INDIRECT(\"'\"&$B$124&\"'!B7\")>2020,0),INDIRECT(\"'\"&$B$124&\"'!BVO_2040\"),0)","v":0},null,null,null,null,null,{"$f":"Nieuwbouw!EY95+IF(IFERROR(INDIRECT(\"'\"&$B$75&\"'!B7\")>2020,0),INDIRECT(\"'\"&$B$75&\"'!BVO_2041\"),0)\n+IF(IFERROR(INDIRECT(\"'\"&$B$76&\"'!B7\")>2020,0),INDIRECT(\"'\"&$B$76&\"'!BVO_2041\"),0)\n+IF(IFERROR(INDIRECT(\"'\"&$B$77&\"'!B7\")>2020,0),INDIRECT(\"'\"&$B$77&\"'!BVO_2041\"),0)\n+IF(IFERROR(INDIRECT(\"'\"&$B$78&\"'!B7\")>2020,0),INDIRECT(\"'\"&$B$78&\"'!BVO_2041\"),0)\n+IF(IFERROR(INDIRECT(\"'\"&$B$79&\"'!B7\")>2020,0),INDIRECT(\"'\"&$B$79&\"'!BVO_2041\"),0)\n+IF(IFERROR(INDIRECT(\"'\"&$B$80&\"'!B7\")>2020,0),INDIRECT(\"'\"&$B$80&\"'!BVO_2041\"),0)\n+IF(IFERROR(INDIRECT(\"'\"&$B$81&\"'!B7\")>2020,0),INDIRECT(\"'\"&$B$81&\"'!BVO_2041\"),0)\n+IF(IFERROR(INDIRECT(\"'\"&$B$82&\"'!B7\")>2020,0),INDIRECT(\"'\"&$B$82&\"'!BVO_2041\"),0)\n+IF(IFERROR(INDIRECT(\"'\"&$B$83&\"'!B7\")>2020,0),INDIRECT(\"'\"&$B$83&\"'!BVO_2041\"),0)\n+IF(IFERROR(INDIRECT(\"'\"&$B$84&\"'!B7\")>2020,0),INDIRECT(\"'\"&$B$84&\"'!BVO_2041\"),0)\n+IF(IFERROR(INDIRECT(\"'\"&$B$85&\"'!B7\")>2020,0),INDIRECT(\"'\"&$B$85&\"'!BVO_2041\"),0)\n+IF(IFERROR(INDIRECT(\"'\"&$B$86&\"'!B7\")>2020,0),INDIRECT(\"'\"&$B$86&\"'!BVO_2041\"),0)\n+IF(IFERROR(INDIRECT(\"'\"&$B$87&\"'!B7\")>2020,0),INDIRECT(\"'\"&$B$87&\"'!BVO_2041\"),0)\n+IF(IFERROR(INDIRECT(\"'\"&$B$88&\"'!B7\")>2020,0),INDIRECT(\"'\"&$B$88&\"'!BVO_2041\"),0)\n+IF(IFERROR(INDIRECT(\"'\"&$B$89&\"'!B7\")>2020,0),INDIRECT(\"'\"&$B$89&\"'!BVO_2041\"),0)\n+IF(IFERROR(INDIRECT(\"'\"&$B$90&\"'!B7\")>2020,0),INDIRECT(\"'\"&$B$90&\"'!BVO_2041\"),0)\n+IF(IFERROR(INDIRECT(\"'\"&$B$91&\"'!B7\")>2020,0),INDIRECT(\"'\"&$B$91&\"'!BVO_2041\"),0)\n+IF(IFERROR(INDIRECT(\"'\"&$B$92&\"'!B7\")>2020,0),INDIRECT(\"'\"&$B$92&\"'!BVO_2041\"),0)\n+IF(IFERROR(INDIRECT(\"'\"&$B$93&\"'!B7\")>2020,0),INDIRECT(\"'\"&$B$93&\"'!BVO_2041\"),0)\n+IF(IFERROR(INDIRECT(\"'\"&$B$94&\"'!B7\")>2020,0),INDIRECT(\"'\"&$B$94&\"'!BVO_2041\"),0)\n+IF(IFERROR(INDIRECT(\"'\"&$B$95&\"'!B7\")>2020,0),INDIRECT(\"'\"&$B$95&\"'!BVO_2041\"),0)\n+IF(IFERROR(INDIRECT(\"'\"&$B$96&\"'!B7\")>2020,0),INDIRECT(\"'\"&$B$96&\"'!BVO_2041\"),0)\n+IF(IFERROR(INDIRECT(\"'\"&$B$97&\"'!B7\")>2020,0),INDIRECT(\"'\"&$B$97&\"'!BVO_2041\"),0)\n+IF(IFERROR(INDIRECT(\"'\"&$B$98&\"'!B7\")>2020,0),INDIRECT(\"'\"&$B$98&\"'!BVO_2041\"),0)\n+IF(IFERROR(INDIRECT(\"'\"&$B$99&\"'!B7\")>2020,0),INDIRECT(\"'\"&$B$99&\"'!BVO_2041\"),0)\n+IF(IFERROR(INDIRECT(\"'\"&$B$100&\"'!B7\")>2020,0),INDIRECT(\"'\"&$B$100&\"'!BVO_2041\"),0)\n+IF(IFERROR(INDIRECT(\"'\"&$B$101&\"'!B7\")>2020,0),INDIRECT(\"'\"&$B$101&\"'!BVO_2041\"),0)\n+IF(IFERROR(INDIRECT(\"'\"&$B$102&\"'!B7\")>2020,0),INDIRECT(\"'\"&$B$102&\"'!BVO_2041\"),0)\n+IF(IFERROR(INDIRECT(\"'\"&$B$103&\"'!B7\")>2020,0),INDIRECT(\"'\"&$B$103&\"'!BVO_2041\"),0)\n+IF(IFERROR(INDIRECT(\"'\"&$B$104&\"'!B7\")>2020,0),INDIRECT(\"'\"&$B$104&\"'!BVO_2041\"),0)\n+IF(IFERROR(INDIRECT(\"'\"&$B$105&\"'!B7\")>2020,0),INDIRECT(\"'\"&$B$105&\"'!BVO_2041\"),0)\n+IF(IFERROR(INDIRECT(\"'\"&$B$106&\"'!B7\")>2020,0),INDIRECT(\"'\"&$B$106&\"'!BVO_2041\"),0)\n+IF(IFERROR(INDIRECT(\"'\"&$B$107&\"'!B7\")>2020,0),INDIRECT(\"'\"&$B$107&\"'!BVO_2041\"),0)\n+IF(IFERROR(INDIRECT(\"'\"&$B$108&\"'!B7\")>2020,0),INDIRECT(\"'\"&$B$108&\"'!BVO_2041\"),0)\n+IF(IFERROR(INDIRECT(\"'\"&$B$109&\"'!B7\")>2020,0),INDIRECT(\"'\"&$B$109&\"'!BVO_2041\"),0)\n+IF(IFERROR(INDIRECT(\"'\"&$B$110&\"'!B7\")>2020,0),INDIRECT(\"'\"&$B$110&\"'!BVO_2041\"),0)\n+IF(IFERROR(INDIRECT(\"'\"&$B$111&\"'!B7\")>2020,0),INDIRECT(\"'\"&$B$111&\"'!BVO_2041\"),0)\n+IF(IFERROR(INDIRECT(\"'\"&$B$112&\"'!B7\")>2020,0),INDIRECT(\"'\"&$B$112&\"'!BVO_2041\"),0)\n+IF(IFERROR(INDIRECT(\"'\"&$B$113&\"'!B7\")>2020,0),INDIRECT(\"'\"&$B$113&\"'!BVO_2041\"),0)\n+IF(IFERROR(INDIRECT(\"'\"&$B$114&\"'!B7\")>2020,0),INDIRECT(\"'\"&$B$114&\"'!BVO_2041\"),0)\n+IF(IFERROR(INDIRECT(\"'\"&$B$115&\"'!B7\")>2020,0),INDIRECT(\"'\"&$B$115&\"'!BVO_2041\"),0)\n+IF(IFERROR(INDIRECT(\"'\"&$B$116&\"'!B7\")>2020,0),INDIRECT(\"'\"&$B$116&\"'!BVO_2041\"),0)\n+IF(IFERROR(INDIRECT(\"'\"&$B$117&\"'!B7\")>2020,0),INDIRECT(\"'\"&$B$117&\"'!BVO_2041\"),0)\n+IF(IFERROR(INDIRECT(\"'\"&$B$118&\"'!B7\")>2020,0),INDIRECT(\"'\"&$B$118&\"'!BVO_2041\"),0)\n+IF(IFERROR(INDIRECT(\"'\"&$B$119&\"'!B7\")>2020,0),INDIRECT(\"'\"&$B$119&\"'!BVO_2041\"),0)\n+IF(IFERROR(INDIRECT(\"'\"&$B$120&\"'!B7\")>2020,0),INDIRECT(\"'\"&$B$120&\"'!BVO_2041\"),0)\n+IF(IFERROR(INDIRECT(\"'\"&$B$121&\"'!B7\")>2020,0),INDIRECT(\"'\"&$B$121&\"'!BVO_2041\"),0)\n+IF(IFERROR(INDIRECT(\"'\"&$B$122&\"'!B7\")>2020,0),INDIRECT(\"'\"&$B$122&\"'!BVO_2041\"),0)\n+IF(IFERROR(INDIRECT(\"'\"&$B$123&\"'!B7\")>2020,0),INDIRECT(\"'\"&$B$123&\"'!BVO_2041\"),0)\n+IF(IFERROR(INDIRECT(\"'\"&$B$124&\"'!B7\")>2020,0),INDIRECT(\"'\"&$B$124&\"'!BVO_2041\"),0)","v":0},null,null,null,null,null,{"$f":"Nieuwbouw!FE95+IF(IFERROR(INDIRECT(\"'\"&$B$75&\"'!B7\")>2020,0),INDIRECT(\"'\"&$B$75&\"'!BVO_2042\"),0)\n+IF(IFERROR(INDIRECT(\"'\"&$B$76&\"'!B7\")>2020,0),INDIRECT(\"'\"&$B$76&\"'!BVO_2042\"),0)\n+IF(IFERROR(INDIRECT(\"'\"&$B$77&\"'!B7\")>2020,0),INDIRECT(\"'\"&$B$77&\"'!BVO_2042\"),0)\n+IF(IFERROR(INDIRECT(\"'\"&$B$78&\"'!B7\")>2020,0),INDIRECT(\"'\"&$B$78&\"'!BVO_2042\"),0)\n+IF(IFERROR(INDIRECT(\"'\"&$B$79&\"'!B7\")>2020,0),INDIRECT(\"'\"&$B$79&\"'!BVO_2042\"),0)\n+IF(IFERROR(INDIRECT(\"'\"&$B$80&\"'!B7\")>2020,0),INDIRECT(\"'\"&$B$80&\"'!BVO_2042\"),0)\n+IF(IFERROR(INDIRECT(\"'\"&$B$81&\"'!B7\")>2020,0),INDIRECT(\"'\"&$B$81&\"'!BVO_2042\"),0)\n+IF(IFERROR(INDIRECT(\"'\"&$B$82&\"'!B7\")>2020,0),INDIRECT(\"'\"&$B$82&\"'!BVO_2042\"),0)\n+IF(IFERROR(INDIRECT(\"'\"&$B$83&\"'!B7\")>2020,0),INDIRECT(\"'\"&$B$83&\"'!BVO_2042\"),0)\n+IF(IFERROR(INDIRECT(\"'\"&$B$84&\"'!B7\")>2020,0),INDIRECT(\"'\"&$B$84&\"'!BVO_2042\"),0)\n+IF(IFERROR(INDIRECT(\"'\"&$B$85&\"'!B7\")>2020,0),INDIRECT(\"'\"&$B$85&\"'!BVO_2042\"),0)\n+IF(IFERROR(INDIRECT(\"'\"&$B$86&\"'!B7\")>2020,0),INDIRECT(\"'\"&$B$86&\"'!BVO_2042\"),0)\n+IF(IFERROR(INDIRECT(\"'\"&$B$87&\"'!B7\")>2020,0),INDIRECT(\"'\"&$B$87&\"'!BVO_2042\"),0)\n+IF(IFERROR(INDIRECT(\"'\"&$B$88&\"'!B7\")>2020,0),INDIRECT(\"'\"&$B$88&\"'!BVO_2042\"),0)\n+IF(IFERROR(INDIRECT(\"'\"&$B$89&\"'!B7\")>2020,0),INDIRECT(\"'\"&$B$89&\"'!BVO_2042\"),0)\n+IF(IFERROR(INDIRECT(\"'\"&$B$90&\"'!B7\")>2020,0),INDIRECT(\"'\"&$B$90&\"'!BVO_2042\"),0)\n+IF(IFERROR(INDIRECT(\"'\"&$B$91&\"'!B7\")>2020,0),INDIRECT(\"'\"&$B$91&\"'!BVO_2042\"),0)\n+IF(IFERROR(INDIRECT(\"'\"&$B$92&\"'!B7\")>2020,0),INDIRECT(\"'\"&$B$92&\"'!BVO_2042\"),0)\n+IF(IFERROR(INDIRECT(\"'\"&$B$93&\"'!B7\")>2020,0),INDIRECT(\"'\"&$B$93&\"'!BVO_2042\"),0)\n+IF(IFERROR(INDIRECT(\"'\"&$B$94&\"'!B7\")>2020,0),INDIRECT(\"'\"&$B$94&\"'!BVO_2042\"),0)\n+IF(IFERROR(INDIRECT(\"'\"&$B$95&\"'!B7\")>2020,0),INDIRECT(\"'\"&$B$95&\"'!BVO_2042\"),0)\n+IF(IFERROR(INDIRECT(\"'\"&$B$96&\"'!B7\")>2020,0),INDIRECT(\"'\"&$B$96&\"'!BVO_2042\"),0)\n+IF(IFERROR(INDIRECT(\"'\"&$B$97&\"'!B7\")>2020,0),INDIRECT(\"'\"&$B$97&\"'!BVO_2042\"),0)\n+IF(IFERROR(INDIRECT(\"'\"&$B$98&\"'!B7\")>2020,0),INDIRECT(\"'\"&$B$98&\"'!BVO_2042\"),0)\n+IF(IFERROR(INDIRECT(\"'\"&$B$99&\"'!B7\")>2020,0),INDIRECT(\"'\"&$B$99&\"'!BVO_2042\"),0)\n+IF(IFERROR(INDIRECT(\"'\"&$B$100&\"'!B7\")>2020,0),INDIRECT(\"'\"&$B$100&\"'!BVO_2042\"),0)\n+IF(IFERROR(INDIRECT(\"'\"&$B$101&\"'!B7\")>2020,0),INDIRECT(\"'\"&$B$101&\"'!BVO_2042\"),0)\n+IF(IFERROR(INDIRECT(\"'\"&$B$102&\"'!B7\")>2020,0),INDIRECT(\"'\"&$B$102&\"'!BVO_2042\"),0)\n+IF(IFERROR(INDIRECT(\"'\"&$B$103&\"'!B7\")>2020,0),INDIRECT(\"'\"&$B$103&\"'!BVO_2042\"),0)\n+IF(IFERROR(INDIRECT(\"'\"&$B$104&\"'!B7\")>2020,0),INDIRECT(\"'\"&$B$104&\"'!BVO_2042\"),0)\n+IF(IFERROR(INDIRECT(\"'\"&$B$105&\"'!B7\")>2020,0),INDIRECT(\"'\"&$B$105&\"'!BVO_2042\"),0)\n+IF(IFERROR(INDIRECT(\"'\"&$B$106&\"'!B7\")>2020,0),INDIRECT(\"'\"&$B$106&\"'!BVO_2042\"),0)\n+IF(IFERROR(INDIRECT(\"'\"&$B$107&\"'!B7\")>2020,0),INDIRECT(\"'\"&$B$107&\"'!BVO_2042\"),0)\n+IF(IFERROR(INDIRECT(\"'\"&$B$108&\"'!B7\")>2020,0),INDIRECT(\"'\"&$B$108&\"'!BVO_2042\"),0)\n+IF(IFERROR(INDIRECT(\"'\"&$B$109&\"'!B7\")>2020,0),INDIRECT(\"'\"&$B$109&\"'!BVO_2042\"),0)\n+IF(IFERROR(INDIRECT(\"'\"&$B$110&\"'!B7\")>2020,0),INDIRECT(\"'\"&$B$110&\"'!BVO_2042\"),0)\n+IF(IFERROR(INDIRECT(\"'\"&$B$111&\"'!B7\")>2020,0),INDIRECT(\"'\"&$B$111&\"'!BVO_2042\"),0)\n+IF(IFERROR(INDIRECT(\"'\"&$B$112&\"'!B7\")>2020,0),INDIRECT(\"'\"&$B$112&\"'!BVO_2042\"),0)\n+IF(IFERROR(INDIRECT(\"'\"&$B$113&\"'!B7\")>2020,0),INDIRECT(\"'\"&$B$113&\"'!BVO_2042\"),0)\n+IF(IFERROR(INDIRECT(\"'\"&$B$114&\"'!B7\")>2020,0),INDIRECT(\"'\"&$B$114&\"'!BVO_2042\"),0)\n+IF(IFERROR(INDIRECT(\"'\"&$B$115&\"'!B7\")>2020,0),INDIRECT(\"'\"&$B$115&\"'!BVO_2042\"),0)\n+IF(IFERROR(INDIRECT(\"'\"&$B$116&\"'!B7\")>2020,0),INDIRECT(\"'\"&$B$116&\"'!BVO_2042\"),0)\n+IF(IFERROR(INDIRECT(\"'\"&$B$117&\"'!B7\")>2020,0),INDIRECT(\"'\"&$B$117&\"'!BVO_2042\"),0)\n+IF(IFERROR(INDIRECT(\"'\"&$B$118&\"'!B7\")>2020,0),INDIRECT(\"'\"&$B$118&\"'!BVO_2042\"),0)\n+IF(IFERROR(INDIRECT(\"'\"&$B$119&\"'!B7\")>2020,0),INDIRECT(\"'\"&$B$119&\"'!BVO_2042\"),0)\n+IF(IFERROR(INDIRECT(\"'\"&$B$120&\"'!B7\")>2020,0),INDIRECT(\"'\"&$B$120&\"'!BVO_2042\"),0)\n+IF(IFERROR(INDIRECT(\"'\"&$B$121&\"'!B7\")>2020,0),INDIRECT(\"'\"&$B$121&\"'!BVO_2042\"),0)\n+IF(IFERROR(INDIRECT(\"'\"&$B$122&\"'!B7\")>2020,0),INDIRECT(\"'\"&$B$122&\"'!BVO_2042\"),0)\n+IF(IFERROR(INDIRECT(\"'\"&$B$123&\"'!B7\")>2020,0),INDIRECT(\"'\"&$B$123&\"'!BVO_2042\"),0)\n+IF(IFERROR(INDIRECT(\"'\"&$B$124&\"'!B7\")>2020,0),INDIRECT(\"'\"&$B$124&\"'!BVO_2042\"),0)","v":0},null,null,null,null,null,{"$f":"Nieuwbouw!FK95+IF(IFERROR(INDIRECT(\"'\"&$B$75&\"'!B7\")>2020,0),INDIRECT(\"'\"&$B$75&\"'!BVO_2043\"),0)\n+IF(IFERROR(INDIRECT(\"'\"&$B$76&\"'!B7\")>2020,0),INDIRECT(\"'\"&$B$76&\"'!BVO_2043\"),0)\n+IF(IFERROR(INDIRECT(\"'\"&$B$77&\"'!B7\")>2020,0),INDIRECT(\"'\"&$B$77&\"'!BVO_2043\"),0)\n+IF(IFERROR(INDIRECT(\"'\"&$B$78&\"'!B7\")>2020,0),INDIRECT(\"'\"&$B$78&\"'!BVO_2043\"),0)\n+IF(IFERROR(INDIRECT(\"'\"&$B$79&\"'!B7\")>2020,0),INDIRECT(\"'\"&$B$79&\"'!BVO_2043\"),0)\n+IF(IFERROR(INDIRECT(\"'\"&$B$80&\"'!B7\")>2020,0),INDIRECT(\"'\"&$B$80&\"'!BVO_2043\"),0)\n+IF(IFERROR(INDIRECT(\"'\"&$B$81&\"'!B7\")>2020,0),INDIRECT(\"'\"&$B$81&\"'!BVO_2043\"),0)\n+IF(IFERROR(INDIRECT(\"'\"&$B$82&\"'!B7\")>2020,0),INDIRECT(\"'\"&$B$82&\"'!BVO_2043\"),0)\n+IF(IFERROR(INDIRECT(\"'\"&$B$83&\"'!B7\")>2020,0),INDIRECT(\"'\"&$B$83&\"'!BVO_2043\"),0)\n+IF(IFERROR(INDIRECT(\"'\"&$B$84&\"'!B7\")>2020,0),INDIRECT(\"'\"&$B$84&\"'!BVO_2043\"),0)\n+IF(IFERROR(INDIRECT(\"'\"&$B$85&\"'!B7\")>2020,0),INDIRECT(\"'\"&$B$85&\"'!BVO_2043\"),0)\n+IF(IFERROR(INDIRECT(\"'\"&$B$86&\"'!B7\")>2020,0),INDIRECT(\"'\"&$B$86&\"'!BVO_2043\"),0)\n+IF(IFERROR(INDIRECT(\"'\"&$B$87&\"'!B7\")>2020,0),INDIRECT(\"'\"&$B$87&\"'!BVO_2043\"),0)\n+IF(IFERROR(INDIRECT(\"'\"&$B$88&\"'!B7\")>2020,0),INDIRECT(\"'\"&$B$88&\"'!BVO_2043\"),0)\n+IF(IFERROR(INDIRECT(\"'\"&$B$89&\"'!B7\")>2020,0),INDIRECT(\"'\"&$B$89&\"'!BVO_2043\"),0)\n+IF(IFERROR(INDIRECT(\"'\"&$B$90&\"'!B7\")>2020,0),INDIRECT(\"'\"&$B$90&\"'!BVO_2043\"),0)\n+IF(IFERROR(INDIRECT(\"'\"&$B$91&\"'!B7\")>2020,0),INDIRECT(\"'\"&$B$91&\"'!BVO_2043\"),0)\n+IF(IFERROR(INDIRECT(\"'\"&$B$92&\"'!B7\")>2020,0),INDIRECT(\"'\"&$B$92&\"'!BVO_2043\"),0)\n+IF(IFERROR(INDIRECT(\"'\"&$B$93&\"'!B7\")>2020,0),INDIRECT(\"'\"&$B$93&\"'!BVO_2043\"),0)\n+IF(IFERROR(INDIRECT(\"'\"&$B$94&\"'!B7\")>2020,0),INDIRECT(\"'\"&$B$94&\"'!BVO_2043\"),0)\n+IF(IFERROR(INDIRECT(\"'\"&$B$95&\"'!B7\")>2020,0),INDIRECT(\"'\"&$B$95&\"'!BVO_2043\"),0)\n+IF(IFERROR(INDIRECT(\"'\"&$B$96&\"'!B7\")>2020,0),INDIRECT(\"'\"&$B$96&\"'!BVO_2043\"),0)\n+IF(IFERROR(INDIRECT(\"'\"&$B$97&\"'!B7\")>2020,0),INDIRECT(\"'\"&$B$97&\"'!BVO_2043\"),0)\n+IF(IFERROR(INDIRECT(\"'\"&$B$98&\"'!B7\")>2020,0),INDIRECT(\"'\"&$B$98&\"'!BVO_2043\"),0)\n+IF(IFERROR(INDIRECT(\"'\"&$B$99&\"'!B7\")>2020,0),INDIRECT(\"'\"&$B$99&\"'!BVO_2043\"),0)\n+IF(IFERROR(INDIRECT(\"'\"&$B$100&\"'!B7\")>2020,0),INDIRECT(\"'\"&$B$100&\"'!BVO_2043\"),0)\n+IF(IFERROR(INDIRECT(\"'\"&$B$101&\"'!B7\")>2020,0),INDIRECT(\"'\"&$B$101&\"'!BVO_2043\"),0)\n+IF(IFERROR(INDIRECT(\"'\"&$B$102&\"'!B7\")>2020,0),INDIRECT(\"'\"&$B$102&\"'!BVO_2043\"),0)\n+IF(IFERROR(INDIRECT(\"'\"&$B$103&\"'!B7\")>2020,0),INDIRECT(\"'\"&$B$103&\"'!BVO_2043\"),0)\n+IF(IFERROR(INDIRECT(\"'\"&$B$104&\"'!B7\")>2020,0),INDIRECT(\"'\"&$B$104&\"'!BVO_2043\"),0)\n+IF(IFERROR(INDIRECT(\"'\"&$B$105&\"'!B7\")>2020,0),INDIRECT(\"'\"&$B$105&\"'!BVO_2043\"),0)\n+IF(IFERROR(INDIRECT(\"'\"&$B$106&\"'!B7\")>2020,0),INDIRECT(\"'\"&$B$106&\"'!BVO_2043\"),0)\n+IF(IFERROR(INDIRECT(\"'\"&$B$107&\"'!B7\")>2020,0),INDIRECT(\"'\"&$B$107&\"'!BVO_2043\"),0)\n+IF(IFERROR(INDIRECT(\"'\"&$B$108&\"'!B7\")>2020,0),INDIRECT(\"'\"&$B$108&\"'!BVO_2043\"),0)\n+IF(IFERROR(INDIRECT(\"'\"&$B$109&\"'!B7\")>2020,0),INDIRECT(\"'\"&$B$109&\"'!BVO_2043\"),0)\n+IF(IFERROR(INDIRECT(\"'\"&$B$110&\"'!B7\")>2020,0),INDIRECT(\"'\"&$B$110&\"'!BVO_2043\"),0)\n+IF(IFERROR(INDIRECT(\"'\"&$B$111&\"'!B7\")>2020,0),INDIRECT(\"'\"&$B$111&\"'!BVO_2043\"),0)\n+IF(IFERROR(INDIRECT(\"'\"&$B$112&\"'!B7\")>2020,0),INDIRECT(\"'\"&$B$112&\"'!BVO_2043\"),0)\n+IF(IFERROR(INDIRECT(\"'\"&$B$113&\"'!B7\")>2020,0),INDIRECT(\"'\"&$B$113&\"'!BVO_2043\"),0)\n+IF(IFERROR(INDIRECT(\"'\"&$B$114&\"'!B7\")>2020,0),INDIRECT(\"'\"&$B$114&\"'!BVO_2043\"),0)\n+IF(IFERROR(INDIRECT(\"'\"&$B$115&\"'!B7\")>2020,0),INDIRECT(\"'\"&$B$115&\"'!BVO_2043\"),0)\n+IF(IFERROR(INDIRECT(\"'\"&$B$116&\"'!B7\")>2020,0),INDIRECT(\"'\"&$B$116&\"'!BVO_2043\"),0)\n+IF(IFERROR(INDIRECT(\"'\"&$B$117&\"'!B7\")>2020,0),INDIRECT(\"'\"&$B$117&\"'!BVO_2043\"),0)\n+IF(IFERROR(INDIRECT(\"'\"&$B$118&\"'!B7\")>2020,0),INDIRECT(\"'\"&$B$118&\"'!BVO_2043\"),0)\n+IF(IFERROR(INDIRECT(\"'\"&$B$119&\"'!B7\")>2020,0),INDIRECT(\"'\"&$B$119&\"'!BVO_2043\"),0)\n+IF(IFERROR(INDIRECT(\"'\"&$B$120&\"'!B7\")>2020,0),INDIRECT(\"'\"&$B$120&\"'!BVO_2043\"),0)\n+IF(IFERROR(INDIRECT(\"'\"&$B$121&\"'!B7\")>2020,0),INDIRECT(\"'\"&$B$121&\"'!BVO_2043\"),0)\n+IF(IFERROR(INDIRECT(\"'\"&$B$122&\"'!B7\")>2020,0),INDIRECT(\"'\"&$B$122&\"'!BVO_2043\"),0)\n+IF(IFERROR(INDIRECT(\"'\"&$B$123&\"'!B7\")>2020,0),INDIRECT(\"'\"&$B$123&\"'!BVO_2043\"),0)\n+IF(IFERROR(INDIRECT(\"'\"&$B$124&\"'!B7\")>2020,0),INDIRECT(\"'\"&$B$124&\"'!BVO_2043\"),0)","v":0},null,null,null,null,null,{"$f":"Nieuwbouw!FQ95+IF(IFERROR(INDIRECT(\"'\"&$B$75&\"'!B7\")>2020,0),INDIRECT(\"'\"&$B$75&\"'!BVO_2044\"),0)\n+IF(IFERROR(INDIRECT(\"'\"&$B$76&\"'!B7\")>2020,0),INDIRECT(\"'\"&$B$76&\"'!BVO_2044\"),0)\n+IF(IFERROR(INDIRECT(\"'\"&$B$77&\"'!B7\")>2020,0),INDIRECT(\"'\"&$B$77&\"'!BVO_2044\"),0)\n+IF(IFERROR(INDIRECT(\"'\"&$B$78&\"'!B7\")>2020,0),INDIRECT(\"'\"&$B$78&\"'!BVO_2044\"),0)\n+IF(IFERROR(INDIRECT(\"'\"&$B$79&\"'!B7\")>2020,0),INDIRECT(\"'\"&$B$79&\"'!BVO_2044\"),0)\n+IF(IFERROR(INDIRECT(\"'\"&$B$80&\"'!B7\")>2020,0),INDIRECT(\"'\"&$B$80&\"'!BVO_2044\"),0)\n+IF(IFERROR(INDIRECT(\"'\"&$B$81&\"'!B7\")>2020,0),INDIRECT(\"'\"&$B$81&\"'!BVO_2044\"),0)\n+IF(IFERROR(INDIRECT(\"'\"&$B$82&\"'!B7\")>2020,0),INDIRECT(\"'\"&$B$82&\"'!BVO_2044\"),0)\n+IF(IFERROR(INDIRECT(\"'\"&$B$83&\"'!B7\")>2020,0),INDIRECT(\"'\"&$B$83&\"'!BVO_2044\"),0)\n+IF(IFERROR(INDIRECT(\"'\"&$B$84&\"'!B7\")>2020,0),INDIRECT(\"'\"&$B$84&\"'!BVO_2044\"),0)\n+IF(IFERROR(INDIRECT(\"'\"&$B$85&\"'!B7\")>2020,0),INDIRECT(\"'\"&$B$85&\"'!BVO_2044\"),0)\n+IF(IFERROR(INDIRECT(\"'\"&$B$86&\"'!B7\")>2020,0),INDIRECT(\"'\"&$B$86&\"'!BVO_2044\"),0)\n+IF(IFERROR(INDIRECT(\"'\"&$B$87&\"'!B7\")>2020,0),INDIRECT(\"'\"&$B$87&\"'!BVO_2044\"),0)\n+IF(IFERROR(INDIRECT(\"'\"&$B$88&\"'!B7\")>2020,0),INDIRECT(\"'\"&$B$88&\"'!BVO_2044\"),0)\n+IF(IFERROR(INDIRECT(\"'\"&$B$89&\"'!B7\")>2020,0),INDIRECT(\"'\"&$B$89&\"'!BVO_2044\"),0)\n+IF(IFERROR(INDIRECT(\"'\"&$B$90&\"'!B7\")>2020,0),INDIRECT(\"'\"&$B$90&\"'!BVO_2044\"),0)\n+IF(IFERROR(INDIRECT(\"'\"&$B$91&\"'!B7\")>2020,0),INDIRECT(\"'\"&$B$91&\"'!BVO_2044\"),0)\n+IF(IFERROR(INDIRECT(\"'\"&$B$92&\"'!B7\")>2020,0),INDIRECT(\"'\"&$B$92&\"'!BVO_2044\"),0)\n+IF(IFERROR(INDIRECT(\"'\"&$B$93&\"'!B7\")>2020,0),INDIRECT(\"'\"&$B$93&\"'!BVO_2044\"),0)\n+IF(IFERROR(INDIRECT(\"'\"&$B$94&\"'!B7\")>2020,0),INDIRECT(\"'\"&$B$94&\"'!BVO_2044\"),0)\n+IF(IFERROR(INDIRECT(\"'\"&$B$95&\"'!B7\")>2020,0),INDIRECT(\"'\"&$B$95&\"'!BVO_2044\"),0)\n+IF(IFERROR(INDIRECT(\"'\"&$B$96&\"'!B7\")>2020,0),INDIRECT(\"'\"&$B$96&\"'!BVO_2044\"),0)\n+IF(IFERROR(INDIRECT(\"'\"&$B$97&\"'!B7\")>2020,0),INDIRECT(\"'\"&$B$97&\"'!BVO_2044\"),0)\n+IF(IFERROR(INDIRECT(\"'\"&$B$98&\"'!B7\")>2020,0),INDIRECT(\"'\"&$B$98&\"'!BVO_2044\"),0)\n+IF(IFERROR(INDIRECT(\"'\"&$B$99&\"'!B7\")>2020,0),INDIRECT(\"'\"&$B$99&\"'!BVO_2044\"),0)\n+IF(IFERROR(INDIRECT(\"'\"&$B$100&\"'!B7\")>2020,0),INDIRECT(\"'\"&$B$100&\"'!BVO_2044\"),0)\n+IF(IFERROR(INDIRECT(\"'\"&$B$101&\"'!B7\")>2020,0),INDIRECT(\"'\"&$B$101&\"'!BVO_2044\"),0)\n+IF(IFERROR(INDIRECT(\"'\"&$B$102&\"'!B7\")>2020,0),INDIRECT(\"'\"&$B$102&\"'!BVO_2044\"),0)\n+IF(IFERROR(INDIRECT(\"'\"&$B$103&\"'!B7\")>2020,0),INDIRECT(\"'\"&$B$103&\"'!BVO_2044\"),0)\n+IF(IFERROR(INDIRECT(\"'\"&$B$104&\"'!B7\")>2020,0),INDIRECT(\"'\"&$B$104&\"'!BVO_2044\"),0)\n+IF(IFERROR(INDIRECT(\"'\"&$B$105&\"'!B7\")>2020,0),INDIRECT(\"'\"&$B$105&\"'!BVO_2044\"),0)\n+IF(IFERROR(INDIRECT(\"'\"&$B$106&\"'!B7\")>2020,0),INDIRECT(\"'\"&$B$106&\"'!BVO_2044\"),0)\n+IF(IFERROR(INDIRECT(\"'\"&$B$107&\"'!B7\")>2020,0),INDIRECT(\"'\"&$B$107&\"'!BVO_2044\"),0)\n+IF(IFERROR(INDIRECT(\"'\"&$B$108&\"'!B7\")>2020,0),INDIRECT(\"'\"&$B$108&\"'!BVO_2044\"),0)\n+IF(IFERROR(INDIRECT(\"'\"&$B$109&\"'!B7\")>2020,0),INDIRECT(\"'\"&$B$109&\"'!BVO_2044\"),0)\n+IF(IFERROR(INDIRECT(\"'\"&$B$110&\"'!B7\")>2020,0),INDIRECT(\"'\"&$B$110&\"'!BVO_2044\"),0)\n+IF(IFERROR(INDIRECT(\"'\"&$B$111&\"'!B7\")>2020,0),INDIRECT(\"'\"&$B$111&\"'!BVO_2044\"),0)\n+IF(IFERROR(INDIRECT(\"'\"&$B$112&\"'!B7\")>2020,0),INDIRECT(\"'\"&$B$112&\"'!BVO_2044\"),0)\n+IF(IFERROR(INDIRECT(\"'\"&$B$113&\"'!B7\")>2020,0),INDIRECT(\"'\"&$B$113&\"'!BVO_2044\"),0)\n+IF(IFERROR(INDIRECT(\"'\"&$B$114&\"'!B7\")>2020,0),INDIRECT(\"'\"&$B$114&\"'!BVO_2044\"),0)\n+IF(IFERROR(INDIRECT(\"'\"&$B$115&\"'!B7\")>2020,0),INDIRECT(\"'\"&$B$115&\"'!BVO_2044\"),0)\n+IF(IFERROR(INDIRECT(\"'\"&$B$116&\"'!B7\")>2020,0),INDIRECT(\"'\"&$B$116&\"'!BVO_2044\"),0)\n+IF(IFERROR(INDIRECT(\"'\"&$B$117&\"'!B7\")>2020,0),INDIRECT(\"'\"&$B$117&\"'!BVO_2044\"),0)\n+IF(IFERROR(INDIRECT(\"'\"&$B$118&\"'!B7\")>2020,0),INDIRECT(\"'\"&$B$118&\"'!BVO_2044\"),0)\n+IF(IFERROR(INDIRECT(\"'\"&$B$119&\"'!B7\")>2020,0),INDIRECT(\"'\"&$B$119&\"'!BVO_2044\"),0)\n+IF(IFERROR(INDIRECT(\"'\"&$B$120&\"'!B7\")>2020,0),INDIRECT(\"'\"&$B$120&\"'!BVO_2044\"),0)\n+IF(IFERROR(INDIRECT(\"'\"&$B$121&\"'!B7\")>2020,0),INDIRECT(\"'\"&$B$121&\"'!BVO_2044\"),0)\n+IF(IFERROR(INDIRECT(\"'\"&$B$122&\"'!B7\")>2020,0),INDIRECT(\"'\"&$B$122&\"'!BVO_2044\"),0)\n+IF(IFERROR(INDIRECT(\"'\"&$B$123&\"'!B7\")>2020,0),INDIRECT(\"'\"&$B$123&\"'!BVO_2044\"),0)\n+IF(IFERROR(INDIRECT(\"'\"&$B$124&\"'!B7\")>2020,0),INDIRECT(\"'\"&$B$124&\"'!BVO_2044\"),0)","v":0},null,null,null,null,null,{"$f":"Nieuwbouw!FW95+IF(IFERROR(INDIRECT(\"'\"&$B$75&\"'!B7\")>2020,0),INDIRECT(\"'\"&$B$75&\"'!BVO_2045\"),0)\n+IF(IFERROR(INDIRECT(\"'\"&$B$76&\"'!B7\")>2020,0),INDIRECT(\"'\"&$B$76&\"'!BVO_2045\"),0)\n+IF(IFERROR(INDIRECT(\"'\"&$B$77&\"'!B7\")>2020,0),INDIRECT(\"'\"&$B$77&\"'!BVO_2045\"),0)\n+IF(IFERROR(INDIRECT(\"'\"&$B$78&\"'!B7\")>2020,0),INDIRECT(\"'\"&$B$78&\"'!BVO_2045\"),0)\n+IF(IFERROR(INDIRECT(\"'\"&$B$79&\"'!B7\")>2020,0),INDIRECT(\"'\"&$B$79&\"'!BVO_2045\"),0)\n+IF(IFERROR(INDIRECT(\"'\"&$B$80&\"'!B7\")>2020,0),INDIRECT(\"'\"&$B$80&\"'!BVO_2045\"),0)\n+IF(IFERROR(INDIRECT(\"'\"&$B$81&\"'!B7\")>2020,0),INDIRECT(\"'\"&$B$81&\"'!BVO_2045\"),0)\n+IF(IFERROR(INDIRECT(\"'\"&$B$82&\"'!B7\")>2020,0),INDIRECT(\"'\"&$B$82&\"'!BVO_2045\"),0)\n+IF(IFERROR(INDIRECT(\"'\"&$B$83&\"'!B7\")>2020,0),INDIRECT(\"'\"&$B$83&\"'!BVO_2045\"),0)\n+IF(IFERROR(INDIRECT(\"'\"&$B$84&\"'!B7\")>2020,0),INDIRECT(\"'\"&$B$84&\"'!BVO_2045\"),0)\n+IF(IFERROR(INDIRECT(\"'\"&$B$85&\"'!B7\")>2020,0),INDIRECT(\"'\"&$B$85&\"'!BVO_2045\"),0)\n+IF(IFERROR(INDIRECT(\"'\"&$B$86&\"'!B7\")>2020,0),INDIRECT(\"'\"&$B$86&\"'!BVO_2045\"),0)\n+IF(IFERROR(INDIRECT(\"'\"&$B$87&\"'!B7\")>2020,0),INDIRECT(\"'\"&$B$87&\"'!BVO_2045\"),0)\n+IF(IFERROR(INDIRECT(\"'\"&$B$88&\"'!B7\")>2020,0),INDIRECT(\"'\"&$B$88&\"'!BVO_2045\"),0)\n+IF(IFERROR(INDIRECT(\"'\"&$B$89&\"'!B7\")>2020,0),INDIRECT(\"'\"&$B$89&\"'!BVO_2045\"),0)\n+IF(IFERROR(INDIRECT(\"'\"&$B$90&\"'!B7\")>2020,0),INDIRECT(\"'\"&$B$90&\"'!BVO_2045\"),0)\n+IF(IFERROR(INDIRECT(\"'\"&$B$91&\"'!B7\")>2020,0),INDIRECT(\"'\"&$B$91&\"'!BVO_2045\"),0)\n+IF(IFERROR(INDIRECT(\"'\"&$B$92&\"'!B7\")>2020,0),INDIRECT(\"'\"&$B$92&\"'!BVO_2045\"),0)\n+IF(IFERROR(INDIRECT(\"'\"&$B$93&\"'!B7\")>2020,0),INDIRECT(\"'\"&$B$93&\"'!BVO_2045\"),0)\n+IF(IFERROR(INDIRECT(\"'\"&$B$94&\"'!B7\")>2020,0),INDIRECT(\"'\"&$B$94&\"'!BVO_2045\"),0)\n+IF(IFERROR(INDIRECT(\"'\"&$B$95&\"'!B7\")>2020,0),INDIRECT(\"'\"&$B$95&\"'!BVO_2045\"),0)\n+IF(IFERROR(INDIRECT(\"'\"&$B$96&\"'!B7\")>2020,0),INDIRECT(\"'\"&$B$96&\"'!BVO_2045\"),0)\n+IF(IFERROR(INDIRECT(\"'\"&$B$97&\"'!B7\")>2020,0),INDIRECT(\"'\"&$B$97&\"'!BVO_2045\"),0)\n+IF(IFERROR(INDIRECT(\"'\"&$B$98&\"'!B7\")>2020,0),INDIRECT(\"'\"&$B$98&\"'!BVO_2045\"),0)\n+IF(IFERROR(INDIRECT(\"'\"&$B$99&\"'!B7\")>2020,0),INDIRECT(\"'\"&$B$99&\"'!BVO_2045\"),0)\n+IF(IFERROR(INDIRECT(\"'\"&$B$100&\"'!B7\")>2020,0),INDIRECT(\"'\"&$B$100&\"'!BVO_2045\"),0)\n+IF(IFERROR(INDIRECT(\"'\"&$B$101&\"'!B7\")>2020,0),INDIRECT(\"'\"&$B$101&\"'!BVO_2045\"),0)\n+IF(IFERROR(INDIRECT(\"'\"&$B$102&\"'!B7\")>2020,0),INDIRECT(\"'\"&$B$102&\"'!BVO_2045\"),0)\n+IF(IFERROR(INDIRECT(\"'\"&$B$103&\"'!B7\")>2020,0),INDIRECT(\"'\"&$B$103&\"'!BVO_2045\"),0)\n+IF(IFERROR(INDIRECT(\"'\"&$B$104&\"'!B7\")>2020,0),INDIRECT(\"'\"&$B$104&\"'!BVO_2045\"),0)\n+IF(IFERROR(INDIRECT(\"'\"&$B$105&\"'!B7\")>2020,0),INDIRECT(\"'\"&$B$105&\"'!BVO_2045\"),0)\n+IF(IFERROR(INDIRECT(\"'\"&$B$106&\"'!B7\")>2020,0),INDIRECT(\"'\"&$B$106&\"'!BVO_2045\"),0)\n+IF(IFERROR(INDIRECT(\"'\"&$B$107&\"'!B7\")>2020,0),INDIRECT(\"'\"&$B$107&\"'!BVO_2045\"),0)\n+IF(IFERROR(INDIRECT(\"'\"&$B$108&\"'!B7\")>2020,0),INDIRECT(\"'\"&$B$108&\"'!BVO_2045\"),0)\n+IF(IFERROR(INDIRECT(\"'\"&$B$109&\"'!B7\")>2020,0),INDIRECT(\"'\"&$B$109&\"'!BVO_2045\"),0)\n+IF(IFERROR(INDIRECT(\"'\"&$B$110&\"'!B7\")>2020,0),INDIRECT(\"'\"&$B$110&\"'!BVO_2045\"),0)\n+IF(IFERROR(INDIRECT(\"'\"&$B$111&\"'!B7\")>2020,0),INDIRECT(\"'\"&$B$111&\"'!BVO_2045\"),0)\n+IF(IFERROR(INDIRECT(\"'\"&$B$112&\"'!B7\")>2020,0),INDIRECT(\"'\"&$B$112&\"'!BVO_2045\"),0)\n+IF(IFERROR(INDIRECT(\"'\"&$B$113&\"'!B7\")>2020,0),INDIRECT(\"'\"&$B$113&\"'!BVO_2045\"),0)\n+IF(IFERROR(INDIRECT(\"'\"&$B$114&\"'!B7\")>2020,0),INDIRECT(\"'\"&$B$114&\"'!BVO_2045\"),0)\n+IF(IFERROR(INDIRECT(\"'\"&$B$115&\"'!B7\")>2020,0),INDIRECT(\"'\"&$B$115&\"'!BVO_2045\"),0)\n+IF(IFERROR(INDIRECT(\"'\"&$B$116&\"'!B7\")>2020,0),INDIRECT(\"'\"&$B$116&\"'!BVO_2045\"),0)\n+IF(IFERROR(INDIRECT(\"'\"&$B$117&\"'!B7\")>2020,0),INDIRECT(\"'\"&$B$117&\"'!BVO_2045\"),0)\n+IF(IFERROR(INDIRECT(\"'\"&$B$118&\"'!B7\")>2020,0),INDIRECT(\"'\"&$B$118&\"'!BVO_2045\"),0)\n+IF(IFERROR(INDIRECT(\"'\"&$B$119&\"'!B7\")>2020,0),INDIRECT(\"'\"&$B$119&\"'!BVO_2045\"),0)\n+IF(IFERROR(INDIRECT(\"'\"&$B$120&\"'!B7\")>2020,0),INDIRECT(\"'\"&$B$120&\"'!BVO_2045\"),0)\n+IF(IFERROR(INDIRECT(\"'\"&$B$121&\"'!B7\")>2020,0),INDIRECT(\"'\"&$B$121&\"'!BVO_2045\"),0)\n+IF(IFERROR(INDIRECT(\"'\"&$B$122&\"'!B7\")>2020,0),INDIRECT(\"'\"&$B$122&\"'!BVO_2045\"),0)\n+IF(IFERROR(INDIRECT(\"'\"&$B$123&\"'!B7\")>2020,0),INDIRECT(\"'\"&$B$123&\"'!BVO_2045\"),0)\n+IF(IFERROR(INDIRECT(\"'\"&$B$124&\"'!B7\")>2020,0),INDIRECT(\"'\"&$B$124&\"'!BVO_2045\"),0)","v":0},null,null,null,null,null,{"$f":"Nieuwbouw!GC95+IF(IFERROR(INDIRECT(\"'\"&$B$75&\"'!B7\")>2020,0),INDIRECT(\"'\"&$B$75&\"'!BVO_2046\"),0)\n+IF(IFERROR(INDIRECT(\"'\"&$B$76&\"'!B7\")>2020,0),INDIRECT(\"'\"&$B$76&\"'!BVO_2046\"),0)\n+IF(IFERROR(INDIRECT(\"'\"&$B$77&\"'!B7\")>2020,0),INDIRECT(\"'\"&$B$77&\"'!BVO_2046\"),0)\n+IF(IFERROR(INDIRECT(\"'\"&$B$78&\"'!B7\")>2020,0),INDIRECT(\"'\"&$B$78&\"'!BVO_2046\"),0)\n+IF(IFERROR(INDIRECT(\"'\"&$B$79&\"'!B7\")>2020,0),INDIRECT(\"'\"&$B$79&\"'!BVO_2046\"),0)\n+IF(IFERROR(INDIRECT(\"'\"&$B$80&\"'!B7\")>2020,0),INDIRECT(\"'\"&$B$80&\"'!BVO_2046\"),0)\n+IF(IFERROR(INDIRECT(\"'\"&$B$81&\"'!B7\")>2020,0),INDIRECT(\"'\"&$B$81&\"'!BVO_2046\"),0)\n+IF(IFERROR(INDIRECT(\"'\"&$B$82&\"'!B7\")>2020,0),INDIRECT(\"'\"&$B$82&\"'!BVO_2046\"),0)\n+IF(IFERROR(INDIRECT(\"'\"&$B$83&\"'!B7\")>2020,0),INDIRECT(\"'\"&$B$83&\"'!BVO_2046\"),0)\n+IF(IFERROR(INDIRECT(\"'\"&$B$84&\"'!B7\")>2020,0),INDIRECT(\"'\"&$B$84&\"'!BVO_2046\"),0)\n+IF(IFERROR(INDIRECT(\"'\"&$B$85&\"'!B7\")>2020,0),INDIRECT(\"'\"&$B$85&\"'!BVO_2046\"),0)\n+IF(IFERROR(INDIRECT(\"'\"&$B$86&\"'!B7\")>2020,0),INDIRECT(\"'\"&$B$86&\"'!BVO_2046\"),0)\n+IF(IFERROR(INDIRECT(\"'\"&$B$87&\"'!B7\")>2020,0),INDIRECT(\"'\"&$B$87&\"'!BVO_2046\"),0)\n+IF(IFERROR(INDIRECT(\"'\"&$B$88&\"'!B7\")>2020,0),INDIRECT(\"'\"&$B$88&\"'!BVO_2046\"),0)\n+IF(IFERROR(INDIRECT(\"'\"&$B$89&\"'!B7\")>2020,0),INDIRECT(\"'\"&$B$89&\"'!BVO_2046\"),0)\n+IF(IFERROR(INDIRECT(\"'\"&$B$90&\"'!B7\")>2020,0),INDIRECT(\"'\"&$B$90&\"'!BVO_2046\"),0)\n+IF(IFERROR(INDIRECT(\"'\"&$B$91&\"'!B7\")>2020,0),INDIRECT(\"'\"&$B$91&\"'!BVO_2046\"),0)\n+IF(IFERROR(INDIRECT(\"'\"&$B$92&\"'!B7\")>2020,0),INDIRECT(\"'\"&$B$92&\"'!BVO_2046\"),0)\n+IF(IFERROR(INDIRECT(\"'\"&$B$93&\"'!B7\")>2020,0),INDIRECT(\"'\"&$B$93&\"'!BVO_2046\"),0)\n+IF(IFERROR(INDIRECT(\"'\"&$B$94&\"'!B7\")>2020,0),INDIRECT(\"'\"&$B$94&\"'!BVO_2046\"),0)\n+IF(IFERROR(INDIRECT(\"'\"&$B$95&\"'!B7\")>2020,0),INDIRECT(\"'\"&$B$95&\"'!BVO_2046\"),0)\n+IF(IFERROR(INDIRECT(\"'\"&$B$96&\"'!B7\")>2020,0),INDIRECT(\"'\"&$B$96&\"'!BVO_2046\"),0)\n+IF(IFERROR(INDIRECT(\"'\"&$B$97&\"'!B7\")>2020,0),INDIRECT(\"'\"&$B$97&\"'!BVO_2046\"),0)\n+IF(IFERROR(INDIRECT(\"'\"&$B$98&\"'!B7\")>2020,0),INDIRECT(\"'\"&$B$98&\"'!BVO_2046\"),0)\n+IF(IFERROR(INDIRECT(\"'\"&$B$99&\"'!B7\")>2020,0),INDIRECT(\"'\"&$B$99&\"'!BVO_2046\"),0)\n+IF(IFERROR(INDIRECT(\"'\"&$B$100&\"'!B7\")>2020,0),INDIRECT(\"'\"&$B$100&\"'!BVO_2046\"),0)\n+IF(IFERROR(INDIRECT(\"'\"&$B$101&\"'!B7\")>2020,0),INDIRECT(\"'\"&$B$101&\"'!BVO_2046\"),0)\n+IF(IFERROR(INDIRECT(\"'\"&$B$102&\"'!B7\")>2020,0),INDIRECT(\"'\"&$B$102&\"'!BVO_2046\"),0)\n+IF(IFERROR(INDIRECT(\"'\"&$B$103&\"'!B7\")>2020,0),INDIRECT(\"'\"&$B$103&\"'!BVO_2046\"),0)\n+IF(IFERROR(INDIRECT(\"'\"&$B$104&\"'!B7\")>2020,0),INDIRECT(\"'\"&$B$104&\"'!BVO_2046\"),0)\n+IF(IFERROR(INDIRECT(\"'\"&$B$105&\"'!B7\")>2020,0),INDIRECT(\"'\"&$B$105&\"'!BVO_2046\"),0)\n+IF(IFERROR(INDIRECT(\"'\"&$B$106&\"'!B7\")>2020,0),INDIRECT(\"'\"&$B$106&\"'!BVO_2046\"),0)\n+IF(IFERROR(INDIRECT(\"'\"&$B$107&\"'!B7\")>2020,0),INDIRECT(\"'\"&$B$107&\"'!BVO_2046\"),0)\n+IF(IFERROR(INDIRECT(\"'\"&$B$108&\"'!B7\")>2020,0),INDIRECT(\"'\"&$B$108&\"'!BVO_2046\"),0)\n+IF(IFERROR(INDIRECT(\"'\"&$B$109&\"'!B7\")>2020,0),INDIRECT(\"'\"&$B$109&\"'!BVO_2046\"),0)\n+IF(IFERROR(INDIRECT(\"'\"&$B$110&\"'!B7\")>2020,0),INDIRECT(\"'\"&$B$110&\"'!BVO_2046\"),0)\n+IF(IFERROR(INDIRECT(\"'\"&$B$111&\"'!B7\")>2020,0),INDIRECT(\"'\"&$B$111&\"'!BVO_2046\"),0)\n+IF(IFERROR(INDIRECT(\"'\"&$B$112&\"'!B7\")>2020,0),INDIRECT(\"'\"&$B$112&\"'!BVO_2046\"),0)\n+IF(IFERROR(INDIRECT(\"'\"&$B$113&\"'!B7\")>2020,0),INDIRECT(\"'\"&$B$113&\"'!BVO_2046\"),0)\n+IF(IFERROR(INDIRECT(\"'\"&$B$114&\"'!B7\")>2020,0),INDIRECT(\"'\"&$B$114&\"'!BVO_2046\"),0)\n+IF(IFERROR(INDIRECT(\"'\"&$B$115&\"'!B7\")>2020,0),INDIRECT(\"'\"&$B$115&\"'!BVO_2046\"),0)\n+IF(IFERROR(INDIRECT(\"'\"&$B$116&\"'!B7\")>2020,0),INDIRECT(\"'\"&$B$116&\"'!BVO_2046\"),0)\n+IF(IFERROR(INDIRECT(\"'\"&$B$117&\"'!B7\")>2020,0),INDIRECT(\"'\"&$B$117&\"'!BVO_2046\"),0)\n+IF(IFERROR(INDIRECT(\"'\"&$B$118&\"'!B7\")>2020,0),INDIRECT(\"'\"&$B$118&\"'!BVO_2046\"),0)\n+IF(IFERROR(INDIRECT(\"'\"&$B$119&\"'!B7\")>2020,0),INDIRECT(\"'\"&$B$119&\"'!BVO_2046\"),0)\n+IF(IFERROR(INDIRECT(\"'\"&$B$120&\"'!B7\")>2020,0),INDIRECT(\"'\"&$B$120&\"'!BVO_2046\"),0)\n+IF(IFERROR(INDIRECT(\"'\"&$B$121&\"'!B7\")>2020,0),INDIRECT(\"'\"&$B$121&\"'!BVO_2046\"),0)\n+IF(IFERROR(INDIRECT(\"'\"&$B$122&\"'!B7\")>2020,0),INDIRECT(\"'\"&$B$122&\"'!BVO_2046\"),0)\n+IF(IFERROR(INDIRECT(\"'\"&$B$123&\"'!B7\")>2020,0),INDIRECT(\"'\"&$B$123&\"'!BVO_2046\"),0)\n+IF(IFERROR(INDIRECT(\"'\"&$B$124&\"'!B7\")>2020,0),INDIRECT(\"'\"&$B$124&\"'!BVO_2046\"),0)","v":0},null,null,null,null,null,{"$f":"Nieuwbouw!GI95+IF(IFERROR(INDIRECT(\"'\"&$B$75&\"'!B7\")>2020,0),INDIRECT(\"'\"&$B$75&\"'!BVO_2047\"),0)\n+IF(IFERROR(INDIRECT(\"'\"&$B$76&\"'!B7\")>2020,0),INDIRECT(\"'\"&$B$76&\"'!BVO_2047\"),0)\n+IF(IFERROR(INDIRECT(\"'\"&$B$77&\"'!B7\")>2020,0),INDIRECT(\"'\"&$B$77&\"'!BVO_2047\"),0)\n+IF(IFERROR(INDIRECT(\"'\"&$B$78&\"'!B7\")>2020,0),INDIRECT(\"'\"&$B$78&\"'!BVO_2047\"),0)\n+IF(IFERROR(INDIRECT(\"'\"&$B$79&\"'!B7\")>2020,0),INDIRECT(\"'\"&$B$79&\"'!BVO_2047\"),0)\n+IF(IFERROR(INDIRECT(\"'\"&$B$80&\"'!B7\")>2020,0),INDIRECT(\"'\"&$B$80&\"'!BVO_2047\"),0)\n+IF(IFERROR(INDIRECT(\"'\"&$B$81&\"'!B7\")>2020,0),INDIRECT(\"'\"&$B$81&\"'!BVO_2047\"),0)\n+IF(IFERROR(INDIRECT(\"'\"&$B$82&\"'!B7\")>2020,0),INDIRECT(\"'\"&$B$82&\"'!BVO_2047\"),0)\n+IF(IFERROR(INDIRECT(\"'\"&$B$83&\"'!B7\")>2020,0),INDIRECT(\"'\"&$B$83&\"'!BVO_2047\"),0)\n+IF(IFERROR(INDIRECT(\"'\"&$B$84&\"'!B7\")>2020,0),INDIRECT(\"'\"&$B$84&\"'!BVO_2047\"),0)\n+IF(IFERROR(INDIRECT(\"'\"&$B$85&\"'!B7\")>2020,0),INDIRECT(\"'\"&$B$85&\"'!BVO_2047\"),0)\n+IF(IFERROR(INDIRECT(\"'\"&$B$86&\"'!B7\")>2020,0),INDIRECT(\"'\"&$B$86&\"'!BVO_2047\"),0)\n+IF(IFERROR(INDIRECT(\"'\"&$B$87&\"'!B7\")>2020,0),INDIRECT(\"'\"&$B$87&\"'!BVO_2047\"),0)\n+IF(IFERROR(INDIRECT(\"'\"&$B$88&\"'!B7\")>2020,0),INDIRECT(\"'\"&$B$88&\"'!BVO_2047\"),0)\n+IF(IFERROR(INDIRECT(\"'\"&$B$89&\"'!B7\")>2020,0),INDIRECT(\"'\"&$B$89&\"'!BVO_2047\"),0)\n+IF(IFERROR(INDIRECT(\"'\"&$B$90&\"'!B7\")>2020,0),INDIRECT(\"'\"&$B$90&\"'!BVO_2047\"),0)\n+IF(IFERROR(INDIRECT(\"'\"&$B$91&\"'!B7\")>2020,0),INDIRECT(\"'\"&$B$91&\"'!BVO_2047\"),0)\n+IF(IFERROR(INDIRECT(\"'\"&$B$92&\"'!B7\")>2020,0),INDIRECT(\"'\"&$B$92&\"'!BVO_2047\"),0)\n+IF(IFERROR(INDIRECT(\"'\"&$B$93&\"'!B7\")>2020,0),INDIRECT(\"'\"&$B$93&\"'!BVO_2047\"),0)\n+IF(IFERROR(INDIRECT(\"'\"&$B$94&\"'!B7\")>2020,0),INDIRECT(\"'\"&$B$94&\"'!BVO_2047\"),0)\n+IF(IFERROR(INDIRECT(\"'\"&$B$95&\"'!B7\")>2020,0),INDIRECT(\"'\"&$B$95&\"'!BVO_2047\"),0)\n+IF(IFERROR(INDIRECT(\"'\"&$B$96&\"'!B7\")>2020,0),INDIRECT(\"'\"&$B$96&\"'!BVO_2047\"),0)\n+IF(IFERROR(INDIRECT(\"'\"&$B$97&\"'!B7\")>2020,0),INDIRECT(\"'\"&$B$97&\"'!BVO_2047\"),0)\n+IF(IFERROR(INDIRECT(\"'\"&$B$98&\"'!B7\")>2020,0),INDIRECT(\"'\"&$B$98&\"'!BVO_2047\"),0)\n+IF(IFERROR(INDIRECT(\"'\"&$B$99&\"'!B7\")>2020,0),INDIRECT(\"'\"&$B$99&\"'!BVO_2047\"),0)\n+IF(IFERROR(INDIRECT(\"'\"&$B$100&\"'!B7\")>2020,0),INDIRECT(\"'\"&$B$100&\"'!BVO_2047\"),0)\n+IF(IFERROR(INDIRECT(\"'\"&$B$101&\"'!B7\")>2020,0),INDIRECT(\"'\"&$B$101&\"'!BVO_2047\"),0)\n+IF(IFERROR(INDIRECT(\"'\"&$B$102&\"'!B7\")>2020,0),INDIRECT(\"'\"&$B$102&\"'!BVO_2047\"),0)\n+IF(IFERROR(INDIRECT(\"'\"&$B$103&\"'!B7\")>2020,0),INDIRECT(\"'\"&$B$103&\"'!BVO_2047\"),0)\n+IF(IFERROR(INDIRECT(\"'\"&$B$104&\"'!B7\")>2020,0),INDIRECT(\"'\"&$B$104&\"'!BVO_2047\"),0)\n+IF(IFERROR(INDIRECT(\"'\"&$B$105&\"'!B7\")>2020,0),INDIRECT(\"'\"&$B$105&\"'!BVO_2047\"),0)\n+IF(IFERROR(INDIRECT(\"'\"&$B$106&\"'!B7\")>2020,0),INDIRECT(\"'\"&$B$106&\"'!BVO_2047\"),0)\n+IF(IFERROR(INDIRECT(\"'\"&$B$107&\"'!B7\")>2020,0),INDIRECT(\"'\"&$B$107&\"'!BVO_2047\"),0)\n+IF(IFERROR(INDIRECT(\"'\"&$B$108&\"'!B7\")>2020,0),INDIRECT(\"'\"&$B$108&\"'!BVO_2047\"),0)\n+IF(IFERROR(INDIRECT(\"'\"&$B$109&\"'!B7\")>2020,0),INDIRECT(\"'\"&$B$109&\"'!BVO_2047\"),0)\n+IF(IFERROR(INDIRECT(\"'\"&$B$110&\"'!B7\")>2020,0),INDIRECT(\"'\"&$B$110&\"'!BVO_2047\"),0)\n+IF(IFERROR(INDIRECT(\"'\"&$B$111&\"'!B7\")>2020,0),INDIRECT(\"'\"&$B$111&\"'!BVO_2047\"),0)\n+IF(IFERROR(INDIRECT(\"'\"&$B$112&\"'!B7\")>2020,0),INDIRECT(\"'\"&$B$112&\"'!BVO_2047\"),0)\n+IF(IFERROR(INDIRECT(\"'\"&$B$113&\"'!B7\")>2020,0),INDIRECT(\"'\"&$B$113&\"'!BVO_2047\"),0)\n+IF(IFERROR(INDIRECT(\"'\"&$B$114&\"'!B7\")>2020,0),INDIRECT(\"'\"&$B$114&\"'!BVO_2047\"),0)\n+IF(IFERROR(INDIRECT(\"'\"&$B$115&\"'!B7\")>2020,0),INDIRECT(\"'\"&$B$115&\"'!BVO_2047\"),0)\n+IF(IFERROR(INDIRECT(\"'\"&$B$116&\"'!B7\")>2020,0),INDIRECT(\"'\"&$B$116&\"'!BVO_2047\"),0)\n+IF(IFERROR(INDIRECT(\"'\"&$B$117&\"'!B7\")>2020,0),INDIRECT(\"'\"&$B$117&\"'!BVO_2047\"),0)\n+IF(IFERROR(INDIRECT(\"'\"&$B$118&\"'!B7\")>2020,0),INDIRECT(\"'\"&$B$118&\"'!BVO_2047\"),0)\n+IF(IFERROR(INDIRECT(\"'\"&$B$119&\"'!B7\")>2020,0),INDIRECT(\"'\"&$B$119&\"'!BVO_2047\"),0)\n+IF(IFERROR(INDIRECT(\"'\"&$B$120&\"'!B7\")>2020,0),INDIRECT(\"'\"&$B$120&\"'!BVO_2047\"),0)\n+IF(IFERROR(INDIRECT(\"'\"&$B$121&\"'!B7\")>2020,0),INDIRECT(\"'\"&$B$121&\"'!BVO_2047\"),0)\n+IF(IFERROR(INDIRECT(\"'\"&$B$122&\"'!B7\")>2020,0),INDIRECT(\"'\"&$B$122&\"'!BVO_2047\"),0)\n+IF(IFERROR(INDIRECT(\"'\"&$B$123&\"'!B7\")>2020,0),INDIRECT(\"'\"&$B$123&\"'!BVO_2047\"),0)\n+IF(IFERROR(INDIRECT(\"'\"&$B$124&\"'!B7\")>2020,0),INDIRECT(\"'\"&$B$124&\"'!BVO_2047\"),0)","v":0},null,null,null,null,null,{"$f":"Nieuwbouw!GO95+IF(IFERROR(INDIRECT(\"'\"&$B$75&\"'!B7\")>2020,0),INDIRECT(\"'\"&$B$75&\"'!BVO_2048\"),0)\n+IF(IFERROR(INDIRECT(\"'\"&$B$76&\"'!B7\")>2020,0),INDIRECT(\"'\"&$B$76&\"'!BVO_2048\"),0)\n+IF(IFERROR(INDIRECT(\"'\"&$B$77&\"'!B7\")>2020,0),INDIRECT(\"'\"&$B$77&\"'!BVO_2048\"),0)\n+IF(IFERROR(INDIRECT(\"'\"&$B$78&\"'!B7\")>2020,0),INDIRECT(\"'\"&$B$78&\"'!BVO_2048\"),0)\n+IF(IFERROR(INDIRECT(\"'\"&$B$79&\"'!B7\")>2020,0),INDIRECT(\"'\"&$B$79&\"'!BVO_2048\"),0)\n+IF(IFERROR(INDIRECT(\"'\"&$B$80&\"'!B7\")>2020,0),INDIRECT(\"'\"&$B$80&\"'!BVO_2048\"),0)\n+IF(IFERROR(INDIRECT(\"'\"&$B$81&\"'!B7\")>2020,0),INDIRECT(\"'\"&$B$81&\"'!BVO_2048\"),0)\n+IF(IFERROR(INDIRECT(\"'\"&$B$82&\"'!B7\")>2020,0),INDIRECT(\"'\"&$B$82&\"'!BVO_2048\"),0)\n+IF(IFERROR(INDIRECT(\"'\"&$B$83&\"'!B7\")>2020,0),INDIRECT(\"'\"&$B$83&\"'!BVO_2048\"),0)\n+IF(IFERROR(INDIRECT(\"'\"&$B$84&\"'!B7\")>2020,0),INDIRECT(\"'\"&$B$84&\"'!BVO_2048\"),0)\n+IF(IFERROR(INDIRECT(\"'\"&$B$85&\"'!B7\")>2020,0),INDIRECT(\"'\"&$B$85&\"'!BVO_2048\"),0)\n+IF(IFERROR(INDIRECT(\"'\"&$B$86&\"'!B7\")>2020,0),INDIRECT(\"'\"&$B$86&\"'!BVO_2048\"),0)\n+IF(IFERROR(INDIRECT(\"'\"&$B$87&\"'!B7\")>2020,0),INDIRECT(\"'\"&$B$87&\"'!BVO_2048\"),0)\n+IF(IFERROR(INDIRECT(\"'\"&$B$88&\"'!B7\")>2020,0),INDIRECT(\"'\"&$B$88&\"'!BVO_2048\"),0)\n+IF(IFERROR(INDIRECT(\"'\"&$B$89&\"'!B7\")>2020,0),INDIRECT(\"'\"&$B$89&\"'!BVO_2048\"),0)\n+IF(IFERROR(INDIRECT(\"'\"&$B$90&\"'!B7\")>2020,0),INDIRECT(\"'\"&$B$90&\"'!BVO_2048\"),0)\n+IF(IFERROR(INDIRECT(\"'\"&$B$91&\"'!B7\")>2020,0),INDIRECT(\"'\"&$B$91&\"'!BVO_2048\"),0)\n+IF(IFERROR(INDIRECT(\"'\"&$B$92&\"'!B7\")>2020,0),INDIRECT(\"'\"&$B$92&\"'!BVO_2048\"),0)\n+IF(IFERROR(INDIRECT(\"'\"&$B$93&\"'!B7\")>2020,0),INDIRECT(\"'\"&$B$93&\"'!BVO_2048\"),0)\n+IF(IFERROR(INDIRECT(\"'\"&$B$94&\"'!B7\")>2020,0),INDIRECT(\"'\"&$B$94&\"'!BVO_2048\"),0)\n+IF(IFERROR(INDIRECT(\"'\"&$B$95&\"'!B7\")>2020,0),INDIRECT(\"'\"&$B$95&\"'!BVO_2048\"),0)\n+IF(IFERROR(INDIRECT(\"'\"&$B$96&\"'!B7\")>2020,0),INDIRECT(\"'\"&$B$96&\"'!BVO_2048\"),0)\n+IF(IFERROR(INDIRECT(\"'\"&$B$97&\"'!B7\")>2020,0),INDIRECT(\"'\"&$B$97&\"'!BVO_2048\"),0)\n+IF(IFERROR(INDIRECT(\"'\"&$B$98&\"'!B7\")>2020,0),INDIRECT(\"'\"&$B$98&\"'!BVO_2048\"),0)\n+IF(IFERROR(INDIRECT(\"'\"&$B$99&\"'!B7\")>2020,0),INDIRECT(\"'\"&$B$99&\"'!BVO_2048\"),0)\n+IF(IFERROR(INDIRECT(\"'\"&$B$100&\"'!B7\")>2020,0),INDIRECT(\"'\"&$B$100&\"'!BVO_2048\"),0)\n+IF(IFERROR(INDIRECT(\"'\"&$B$101&\"'!B7\")>2020,0),INDIRECT(\"'\"&$B$101&\"'!BVO_2048\"),0)\n+IF(IFERROR(INDIRECT(\"'\"&$B$102&\"'!B7\")>2020,0),INDIRECT(\"'\"&$B$102&\"'!BVO_2048\"),0)\n+IF(IFERROR(INDIRECT(\"'\"&$B$103&\"'!B7\")>2020,0),INDIRECT(\"'\"&$B$103&\"'!BVO_2048\"),0)\n+IF(IFERROR(INDIRECT(\"'\"&$B$104&\"'!B7\")>2020,0),INDIRECT(\"'\"&$B$104&\"'!BVO_2048\"),0)\n+IF(IFERROR(INDIRECT(\"'\"&$B$105&\"'!B7\")>2020,0),INDIRECT(\"'\"&$B$105&\"'!BVO_2048\"),0)\n+IF(IFERROR(INDIRECT(\"'\"&$B$106&\"'!B7\")>2020,0),INDIRECT(\"'\"&$B$106&\"'!BVO_2048\"),0)\n+IF(IFERROR(INDIRECT(\"'\"&$B$107&\"'!B7\")>2020,0),INDIRECT(\"'\"&$B$107&\"'!BVO_2048\"),0)\n+IF(IFERROR(INDIRECT(\"'\"&$B$108&\"'!B7\")>2020,0),INDIRECT(\"'\"&$B$108&\"'!BVO_2048\"),0)\n+IF(IFERROR(INDIRECT(\"'\"&$B$109&\"'!B7\")>2020,0),INDIRECT(\"'\"&$B$109&\"'!BVO_2048\"),0)\n+IF(IFERROR(INDIRECT(\"'\"&$B$110&\"'!B7\")>2020,0),INDIRECT(\"'\"&$B$110&\"'!BVO_2048\"),0)\n+IF(IFERROR(INDIRECT(\"'\"&$B$111&\"'!B7\")>2020,0),INDIRECT(\"'\"&$B$111&\"'!BVO_2048\"),0)\n+IF(IFERROR(INDIRECT(\"'\"&$B$112&\"'!B7\")>2020,0),INDIRECT(\"'\"&$B$112&\"'!BVO_2048\"),0)\n+IF(IFERROR(INDIRECT(\"'\"&$B$113&\"'!B7\")>2020,0),INDIRECT(\"'\"&$B$113&\"'!BVO_2048\"),0)\n+IF(IFERROR(INDIRECT(\"'\"&$B$114&\"'!B7\")>2020,0),INDIRECT(\"'\"&$B$114&\"'!BVO_2048\"),0)\n+IF(IFERROR(INDIRECT(\"'\"&$B$115&\"'!B7\")>2020,0),INDIRECT(\"'\"&$B$115&\"'!BVO_2048\"),0)\n+IF(IFERROR(INDIRECT(\"'\"&$B$116&\"'!B7\")>2020,0),INDIRECT(\"'\"&$B$116&\"'!BVO_2048\"),0)\n+IF(IFERROR(INDIRECT(\"'\"&$B$117&\"'!B7\")>2020,0),INDIRECT(\"'\"&$B$117&\"'!BVO_2048\"),0)\n+IF(IFERROR(INDIRECT(\"'\"&$B$118&\"'!B7\")>2020,0),INDIRECT(\"'\"&$B$118&\"'!BVO_2048\"),0)\n+IF(IFERROR(INDIRECT(\"'\"&$B$119&\"'!B7\")>2020,0),INDIRECT(\"'\"&$B$119&\"'!BVO_2048\"),0)\n+IF(IFERROR(INDIRECT(\"'\"&$B$120&\"'!B7\")>2020,0),INDIRECT(\"'\"&$B$120&\"'!BVO_2048\"),0)\n+IF(IFERROR(INDIRECT(\"'\"&$B$121&\"'!B7\")>2020,0),INDIRECT(\"'\"&$B$121&\"'!BVO_2048\"),0)\n+IF(IFERROR(INDIRECT(\"'\"&$B$122&\"'!B7\")>2020,0),INDIRECT(\"'\"&$B$122&\"'!BVO_2048\"),0)\n+IF(IFERROR(INDIRECT(\"'\"&$B$123&\"'!B7\")>2020,0),INDIRECT(\"'\"&$B$123&\"'!BVO_2048\"),0)\n+IF(IFERROR(INDIRECT(\"'\"&$B$124&\"'!B7\")>2020,0),INDIRECT(\"'\"&$B$124&\"'!BVO_2048\"),0)","v":0},null,null,null,null,null,{"$f":"Nieuwbouw!GU95+IF(IFERROR(INDIRECT(\"'\"&$B$75&\"'!B7\")>2020,0),INDIRECT(\"'\"&$B$75&\"'!BVO_2049\"),0)\n+IF(IFERROR(INDIRECT(\"'\"&$B$76&\"'!B7\")>2020,0),INDIRECT(\"'\"&$B$76&\"'!BVO_2049\"),0)\n+IF(IFERROR(INDIRECT(\"'\"&$B$77&\"'!B7\")>2020,0),INDIRECT(\"'\"&$B$77&\"'!BVO_2049\"),0)\n+IF(IFERROR(INDIRECT(\"'\"&$B$78&\"'!B7\")>2020,0),INDIRECT(\"'\"&$B$78&\"'!BVO_2049\"),0)\n+IF(IFERROR(INDIRECT(\"'\"&$B$79&\"'!B7\")>2020,0),INDIRECT(\"'\"&$B$79&\"'!BVO_2049\"),0)\n+IF(IFERROR(INDIRECT(\"'\"&$B$80&\"'!B7\")>2020,0),INDIRECT(\"'\"&$B$80&\"'!BVO_2049\"),0)\n+IF(IFERROR(INDIRECT(\"'\"&$B$81&\"'!B7\")>2020,0),INDIRECT(\"'\"&$B$81&\"'!BVO_2049\"),0)\n+IF(IFERROR(INDIRECT(\"'\"&$B$82&\"'!B7\")>2020,0),INDIRECT(\"'\"&$B$82&\"'!BVO_2049\"),0)\n+IF(IFERROR(INDIRECT(\"'\"&$B$83&\"'!B7\")>2020,0),INDIRECT(\"'\"&$B$83&\"'!BVO_2049\"),0)\n+IF(IFERROR(INDIRECT(\"'\"&$B$84&\"'!B7\")>2020,0),INDIRECT(\"'\"&$B$84&\"'!BVO_2049\"),0)\n+IF(IFERROR(INDIRECT(\"'\"&$B$85&\"'!B7\")>2020,0),INDIRECT(\"'\"&$B$85&\"'!BVO_2049\"),0)\n+IF(IFERROR(INDIRECT(\"'\"&$B$86&\"'!B7\")>2020,0),INDIRECT(\"'\"&$B$86&\"'!BVO_2049\"),0)\n+IF(IFERROR(INDIRECT(\"'\"&$B$87&\"'!B7\")>2020,0),INDIRECT(\"'\"&$B$87&\"'!BVO_2049\"),0)\n+IF(IFERROR(INDIRECT(\"'\"&$B$88&\"'!B7\")>2020,0),INDIRECT(\"'\"&$B$88&\"'!BVO_2049\"),0)\n+IF(IFERROR(INDIRECT(\"'\"&$B$89&\"'!B7\")>2020,0),INDIRECT(\"'\"&$B$89&\"'!BVO_2049\"),0)\n+IF(IFERROR(INDIRECT(\"'\"&$B$90&\"'!B7\")>2020,0),INDIRECT(\"'\"&$B$90&\"'!BVO_2049\"),0)\n+IF(IFERROR(INDIRECT(\"'\"&$B$91&\"'!B7\")>2020,0),INDIRECT(\"'\"&$B$91&\"'!BVO_2049\"),0)\n+IF(IFERROR(INDIRECT(\"'\"&$B$92&\"'!B7\")>2020,0),INDIRECT(\"'\"&$B$92&\"'!BVO_2049\"),0)\n+IF(IFERROR(INDIRECT(\"'\"&$B$93&\"'!B7\")>2020,0),INDIRECT(\"'\"&$B$93&\"'!BVO_2049\"),0)\n+IF(IFERROR(INDIRECT(\"'\"&$B$94&\"'!B7\")>2020,0),INDIRECT(\"'\"&$B$94&\"'!BVO_2049\"),0)\n+IF(IFERROR(INDIRECT(\"'\"&$B$95&\"'!B7\")>2020,0),INDIRECT(\"'\"&$B$95&\"'!BVO_2049\"),0)\n+IF(IFERROR(INDIRECT(\"'\"&$B$96&\"'!B7\")>2020,0),INDIRECT(\"'\"&$B$96&\"'!BVO_2049\"),0)\n+IF(IFERROR(INDIRECT(\"'\"&$B$97&\"'!B7\")>2020,0),INDIRECT(\"'\"&$B$97&\"'!BVO_2049\"),0)\n+IF(IFERROR(INDIRECT(\"'\"&$B$98&\"'!B7\")>2020,0),INDIRECT(\"'\"&$B$98&\"'!BVO_2049\"),0)\n+IF(IFERROR(INDIRECT(\"'\"&$B$99&\"'!B7\")>2020,0),INDIRECT(\"'\"&$B$99&\"'!BVO_2049\"),0)\n+IF(IFERROR(INDIRECT(\"'\"&$B$100&\"'!B7\")>2020,0),INDIRECT(\"'\"&$B$100&\"'!BVO_2049\"),0)\n+IF(IFERROR(INDIRECT(\"'\"&$B$101&\"'!B7\")>2020,0),INDIRECT(\"'\"&$B$101&\"'!BVO_2049\"),0)\n+IF(IFERROR(INDIRECT(\"'\"&$B$102&\"'!B7\")>2020,0),INDIRECT(\"'\"&$B$102&\"'!BVO_2049\"),0)\n+IF(IFERROR(INDIRECT(\"'\"&$B$103&\"'!B7\")>2020,0),INDIRECT(\"'\"&$B$103&\"'!BVO_2049\"),0)\n+IF(IFERROR(INDIRECT(\"'\"&$B$104&\"'!B7\")>2020,0),INDIRECT(\"'\"&$B$104&\"'!BVO_2049\"),0)\n+IF(IFERROR(INDIRECT(\"'\"&$B$105&\"'!B7\")>2020,0),INDIRECT(\"'\"&$B$105&\"'!BVO_2049\"),0)\n+IF(IFERROR(INDIRECT(\"'\"&$B$106&\"'!B7\")>2020,0),INDIRECT(\"'\"&$B$106&\"'!BVO_2049\"),0)\n+IF(IFERROR(INDIRECT(\"'\"&$B$107&\"'!B7\")>2020,0),INDIRECT(\"'\"&$B$107&\"'!BVO_2049\"),0)\n+IF(IFERROR(INDIRECT(\"'\"&$B$108&\"'!B7\")>2020,0),INDIRECT(\"'\"&$B$108&\"'!BVO_2049\"),0)\n+IF(IFERROR(INDIRECT(\"'\"&$B$109&\"'!B7\")>2020,0),INDIRECT(\"'\"&$B$109&\"'!BVO_2049\"),0)\n+IF(IFERROR(INDIRECT(\"'\"&$B$110&\"'!B7\")>2020,0),INDIRECT(\"'\"&$B$110&\"'!BVO_2049\"),0)\n+IF(IFERROR(INDIRECT(\"'\"&$B$111&\"'!B7\")>2020,0),INDIRECT(\"'\"&$B$111&\"'!BVO_2049\"),0)\n+IF(IFERROR(INDIRECT(\"'\"&$B$112&\"'!B7\")>2020,0),INDIRECT(\"'\"&$B$112&\"'!BVO_2049\"),0)\n+IF(IFERROR(INDIRECT(\"'\"&$B$113&\"'!B7\")>2020,0),INDIRECT(\"'\"&$B$113&\"'!BVO_2049\"),0)\n+IF(IFERROR(INDIRECT(\"'\"&$B$114&\"'!B7\")>2020,0),INDIRECT(\"'\"&$B$114&\"'!BVO_2049\"),0)\n+IF(IFERROR(INDIRECT(\"'\"&$B$115&\"'!B7\")>2020,0),INDIRECT(\"'\"&$B$115&\"'!BVO_2049\"),0)\n+IF(IFERROR(INDIRECT(\"'\"&$B$116&\"'!B7\")>2020,0),INDIRECT(\"'\"&$B$116&\"'!BVO_2049\"),0)\n+IF(IFERROR(INDIRECT(\"'\"&$B$117&\"'!B7\")>2020,0),INDIRECT(\"'\"&$B$117&\"'!BVO_2049\"),0)\n+IF(IFERROR(INDIRECT(\"'\"&$B$118&\"'!B7\")>2020,0),INDIRECT(\"'\"&$B$118&\"'!BVO_2049\"),0)\n+IF(IFERROR(INDIRECT(\"'\"&$B$119&\"'!B7\")>2020,0),INDIRECT(\"'\"&$B$119&\"'!BVO_2049\"),0)\n+IF(IFERROR(INDIRECT(\"'\"&$B$120&\"'!B7\")>2020,0),INDIRECT(\"'\"&$B$120&\"'!BVO_2049\"),0)\n+IF(IFERROR(INDIRECT(\"'\"&$B$121&\"'!B7\")>2020,0),INDIRECT(\"'\"&$B$121&\"'!BVO_2049\"),0)\n+IF(IFERROR(INDIRECT(\"'\"&$B$122&\"'!B7\")>2020,0),INDIRECT(\"'\"&$B$122&\"'!BVO_2049\"),0)\n+IF(IFERROR(INDIRECT(\"'\"&$B$123&\"'!B7\")>2020,0),INDIRECT(\"'\"&$B$123&\"'!BVO_2049\"),0)\n+IF(IFERROR(INDIRECT(\"'\"&$B$124&\"'!B7\")>2020,0),INDIRECT(\"'\"&$B$124&\"'!BVO_2049\"),0)","v":0},null,null,null,null,null,{"$f":"Nieuwbouw!HA95+IF(IFERROR(INDIRECT(\"'\"&$B$75&\"'!B7\")>2020,0),INDIRECT(\"'\"&$B$75&\"'!BVO_2050\"),0)\n+IF(IFERROR(INDIRECT(\"'\"&$B$76&\"'!B7\")>2020,0),INDIRECT(\"'\"&$B$76&\"'!BVO_2050\"),0)\n+IF(IFERROR(INDIRECT(\"'\"&$B$77&\"'!B7\")>2020,0),INDIRECT(\"'\"&$B$77&\"'!BVO_2050\"),0)\n+IF(IFERROR(INDIRECT(\"'\"&$B$78&\"'!B7\")>2020,0),INDIRECT(\"'\"&$B$78&\"'!BVO_2050\"),0)\n+IF(IFERROR(INDIRECT(\"'\"&$B$79&\"'!B7\")>2020,0),INDIRECT(\"'\"&$B$79&\"'!BVO_2050\"),0)\n+IF(IFERROR(INDIRECT(\"'\"&$B$80&\"'!B7\")>2020,0),INDIRECT(\"'\"&$B$80&\"'!BVO_2050\"),0)\n+IF(IFERROR(INDIRECT(\"'\"&$B$81&\"'!B7\")>2020,0),INDIRECT(\"'\"&$B$81&\"'!BVO_2050\"),0)\n+IF(IFERROR(INDIRECT(\"'\"&$B$82&\"'!B7\")>2020,0),INDIRECT(\"'\"&$B$82&\"'!BVO_2050\"),0)\n+IF(IFERROR(INDIRECT(\"'\"&$B$83&\"'!B7\")>2020,0),INDIRECT(\"'\"&$B$83&\"'!BVO_2050\"),0)\n+IF(IFERROR(INDIRECT(\"'\"&$B$84&\"'!B7\")>2020,0),INDIRECT(\"'\"&$B$84&\"'!BVO_2050\"),0)\n+IF(IFERROR(INDIRECT(\"'\"&$B$85&\"'!B7\")>2020,0),INDIRECT(\"'\"&$B$85&\"'!BVO_2050\"),0)\n+IF(IFERROR(INDIRECT(\"'\"&$B$86&\"'!B7\")>2020,0),INDIRECT(\"'\"&$B$86&\"'!BVO_2050\"),0)\n+IF(IFERROR(INDIRECT(\"'\"&$B$87&\"'!B7\")>2020,0),INDIRECT(\"'\"&$B$87&\"'!BVO_2050\"),0)\n+IF(IFERROR(INDIRECT(\"'\"&$B$88&\"'!B7\")>2020,0),INDIRECT(\"'\"&$B$88&\"'!BVO_2050\"),0)\n+IF(IFERROR(INDIRECT(\"'\"&$B$89&\"'!B7\")>2020,0),INDIRECT(\"'\"&$B$89&\"'!BVO_2050\"),0)\n+IF(IFERROR(INDIRECT(\"'\"&$B$90&\"'!B7\")>2020,0),INDIRECT(\"'\"&$B$90&\"'!BVO_2050\"),0)\n+IF(IFERROR(INDIRECT(\"'\"&$B$91&\"'!B7\")>2020,0),INDIRECT(\"'\"&$B$91&\"'!BVO_2050\"),0)\n+IF(IFERROR(INDIRECT(\"'\"&$B$92&\"'!B7\")>2020,0),INDIRECT(\"'\"&$B$92&\"'!BVO_2050\"),0)\n+IF(IFERROR(INDIRECT(\"'\"&$B$93&\"'!B7\")>2020,0),INDIRECT(\"'\"&$B$93&\"'!BVO_2050\"),0)\n+IF(IFERROR(INDIRECT(\"'\"&$B$94&\"'!B7\")>2020,0),INDIRECT(\"'\"&$B$94&\"'!BVO_2050\"),0)\n+IF(IFERROR(INDIRECT(\"'\"&$B$95&\"'!B7\")>2020,0),INDIRECT(\"'\"&$B$95&\"'!BVO_2050\"),0)\n+IF(IFERROR(INDIRECT(\"'\"&$B$96&\"'!B7\")>2020,0),INDIRECT(\"'\"&$B$96&\"'!BVO_2050\"),0)\n+IF(IFERROR(INDIRECT(\"'\"&$B$97&\"'!B7\")>2020,0),INDIRECT(\"'\"&$B$97&\"'!BVO_2050\"),0)\n+IF(IFERROR(INDIRECT(\"'\"&$B$98&\"'!B7\")>2020,0),INDIRECT(\"'\"&$B$98&\"'!BVO_2050\"),0)\n+IF(IFERROR(INDIRECT(\"'\"&$B$99&\"'!B7\")>2020,0),INDIRECT(\"'\"&$B$99&\"'!BVO_2050\"),0)\n+IF(IFERROR(INDIRECT(\"'\"&$B$100&\"'!B7\")>2020,0),INDIRECT(\"'\"&$B$100&\"'!BVO_2050\"),0)\n+IF(IFERROR(INDIRECT(\"'\"&$B$101&\"'!B7\")>2020,0),INDIRECT(\"'\"&$B$101&\"'!BVO_2050\"),0)\n+IF(IFERROR(INDIRECT(\"'\"&$B$102&\"'!B7\")>2020,0),INDIRECT(\"'\"&$B$102&\"'!BVO_2050\"),0)\n+IF(IFERROR(INDIRECT(\"'\"&$B$103&\"'!B7\")>2020,0),INDIRECT(\"'\"&$B$103&\"'!BVO_2050\"),0)\n+IF(IFERROR(INDIRECT(\"'\"&$B$104&\"'!B7\")>2020,0),INDIRECT(\"'\"&$B$104&\"'!BVO_2050\"),0)\n+IF(IFERROR(INDIRECT(\"'\"&$B$105&\"'!B7\")>2020,0),INDIRECT(\"'\"&$B$105&\"'!BVO_2050\"),0)\n+IF(IFERROR(INDIRECT(\"'\"&$B$106&\"'!B7\")>2020,0),INDIRECT(\"'\"&$B$106&\"'!BVO_2050\"),0)\n+IF(IFERROR(INDIRECT(\"'\"&$B$107&\"'!B7\")>2020,0),INDIRECT(\"'\"&$B$107&\"'!BVO_2050\"),0)\n+IF(IFERROR(INDIRECT(\"'\"&$B$108&\"'!B7\")>2020,0),INDIRECT(\"'\"&$B$108&\"'!BVO_2050\"),0)\n+IF(IFERROR(INDIRECT(\"'\"&$B$109&\"'!B7\")>2020,0),INDIRECT(\"'\"&$B$109&\"'!BVO_2050\"),0)\n+IF(IFERROR(INDIRECT(\"'\"&$B$110&\"'!B7\")>2020,0),INDIRECT(\"'\"&$B$110&\"'!BVO_2050\"),0)\n+IF(IFERROR(INDIRECT(\"'\"&$B$111&\"'!B7\")>2020,0),INDIRECT(\"'\"&$B$111&\"'!BVO_2050\"),0)\n+IF(IFERROR(INDIRECT(\"'\"&$B$112&\"'!B7\")>2020,0),INDIRECT(\"'\"&$B$112&\"'!BVO_2050\"),0)\n+IF(IFERROR(INDIRECT(\"'\"&$B$113&\"'!B7\")>2020,0),INDIRECT(\"'\"&$B$113&\"'!BVO_2050\"),0)\n+IF(IFERROR(INDIRECT(\"'\"&$B$114&\"'!B7\")>2020,0),INDIRECT(\"'\"&$B$114&\"'!BVO_2050\"),0)\n+IF(IFERROR(INDIRECT(\"'\"&$B$115&\"'!B7\")>2020,0),INDIRECT(\"'\"&$B$115&\"'!BVO_2050\"),0)\n+IF(IFERROR(INDIRECT(\"'\"&$B$116&\"'!B7\")>2020,0),INDIRECT(\"'\"&$B$116&\"'!BVO_2050\"),0)\n+IF(IFERROR(INDIRECT(\"'\"&$B$117&\"'!B7\")>2020,0),INDIRECT(\"'\"&$B$117&\"'!BVO_2050\"),0)\n+IF(IFERROR(INDIRECT(\"'\"&$B$118&\"'!B7\")>2020,0),INDIRECT(\"'\"&$B$118&\"'!BVO_2050\"),0)\n+IF(IFERROR(INDIRECT(\"'\"&$B$119&\"'!B7\")>2020,0),INDIRECT(\"'\"&$B$119&\"'!BVO_2050\"),0)\n+IF(IFERROR(INDIRECT(\"'\"&$B$120&\"'!B7\")>2020,0),INDIRECT(\"'\"&$B$120&\"'!BVO_2050\"),0)\n+IF(IFERROR(INDIRECT(\"'\"&$B$121&\"'!B7\")>2020,0),INDIRECT(\"'\"&$B$121&\"'!BVO_2050\"),0)\n+IF(IFERROR(INDIRECT(\"'\"&$B$122&\"'!B7\")>2020,0),INDIRECT(\"'\"&$B$122&\"'!BVO_2050\"),0)\n+IF(IFERROR(INDIRECT(\"'\"&$B$123&\"'!B7\")>2020,0),INDIRECT(\"'\"&$B$123&\"'!BVO_2050\"),0)\n+IF(IFERROR(INDIRECT(\"'\"&$B$124&\"'!B7\")>2020,0),INDIRECT(\"'\"&$B$124&\"'!BVO_2050\"),0)","v":0}]
["Locatie 8",null,null,null,"Energiekosten per jaar (€/jaar)",{"$f":"IFERROR(INDIRECT(\"'\"&$B$75&\"'!Energiekosten_2018\"),0)\n+IFERROR(INDIRECT(\"'\"&$B$76&\"'!Energiekosten_2018\"),0)\n+IFERROR(INDIRECT(\"'\"&$B$77&\"'!Energiekosten_2018\"),0)\n+IFERROR(INDIRECT(\"'\"&$B$78&\"'!Energiekosten_2018\"),0)\n+IFERROR(INDIRECT(\"'\"&$B$79&\"'!Energiekosten_2018\"),0)\n+IFERROR(INDIRECT(\"'\"&$B$80&\"'!Energiekosten_2018\"),0)\n+IFERROR(INDIRECT(\"'\"&$B$81&\"'!Energiekosten_2018\"),0)\n+IFERROR(INDIRECT(\"'\"&$B$82&\"'!Energiekosten_2018\"),0)\n+IFERROR(INDIRECT(\"'\"&$B$83&\"'!Energiekosten_2018\"),0)\n+IFERROR(INDIRECT(\"'\"&$B$84&\"'!Energiekosten_2018\"),0)\n+IFERROR(INDIRECT(\"'\"&$B$85&\"'!Energiekosten_2018\"),0)\n+IFERROR(INDIRECT(\"'\"&$B$86&\"'!Energiekosten_2018\"),0)\n+IFERROR(INDIRECT(\"'\"&$B$87&\"'!Energiekosten_2018\"),0)\n+IFERROR(INDIRECT(\"'\"&$B$88&\"'!Energiekosten_2018\"),0)\n+IFERROR(INDIRECT(\"'\"&$B$89&\"'!Energiekosten_2018\"),0)\n+IFERROR(INDIRECT(\"'\"&$B$90&\"'!Energiekosten_2018\"),0)\n+IFERROR(INDIRECT(\"'\"&$B$91&\"'!Energiekosten_2018\"),0)\n+IFERROR(INDIRECT(\"'\"&$B$92&\"'!Energiekosten_2018\"),0)\n+IFERROR(INDIRECT(\"'\"&$B$93&\"'!Energiekosten_2018\"),0)\n+IFERROR(INDIRECT(\"'\"&$B$94&\"'!Energiekosten_2018\"),0)\n+IFERROR(INDIRECT(\"'\"&$B$95&\"'!Energiekosten_2018\"),0)\n+IFERROR(INDIRECT(\"'\"&$B$96&\"'!Energiekosten_2018\"),0)\n+IFERROR(INDIRECT(\"'\"&$B$97&\"'!Energiekosten_2018\"),0)\n+IFERROR(INDIRECT(\"'\"&$B$98&\"'!Energiekosten_2018\"),0)\n+IFERROR(INDIRECT(\"'\"&$B$99&\"'!Energiekosten_2018\"),0)\n+IFERROR(INDIRECT(\"'\"&$B$100&\"'!Energiekosten_2018\"),0)\n+IFERROR(INDIRECT(\"'\"&$B$101&\"'!Energiekosten_2018\"),0)\n+IFERROR(INDIRECT(\"'\"&$B$102&\"'!Energiekosten_2018\"),0)\n+IFERROR(INDIRECT(\"'\"&$B$103&\"'!Energiekosten_2018\"),0)\n+IFERROR(INDIRECT(\"'\"&$B$104&\"'!Energiekosten_2018\"),0)\n+IFERROR(INDIRECT(\"'\"&$B$105&\"'!Energiekosten_2018\"),0)\n+IFERROR(INDIRECT(\"'\"&$B$106&\"'!Energiekosten_2018\"),0)\n+IFERROR(INDIRECT(\"'\"&$B$107&\"'!Energiekosten_2018\"),0)\n+IFERROR(INDIRECT(\"'\"&$B$108&\"'!Energiekosten_2018\"),0)\n+IFERROR(INDIRECT(\"'\"&$B$109&\"'!Energiekosten_2018\"),0)\n+IFERROR(INDIRECT(\"'\"&$B$110&\"'!Energiekosten_2018\"),0)\n+IFERROR(INDIRECT(\"'\"&$B$111&\"'!Energiekosten_2018\"),0)\n+IFERROR(INDIRECT(\"'\"&$B$112&\"'!Energiekosten_2018\"),0)\n+IFERROR(INDIRECT(\"'\"&$B$113&\"'!Energiekosten_2018\"),0)\n+IFERROR(INDIRECT(\"'\"&$B$114&\"'!Energiekosten_2018\"),0)\n+IFERROR(INDIRECT(\"'\"&$B$115&\"'!Energiekosten_2018\"),0)\n+IFERROR(INDIRECT(\"'\"&$B$116&\"'!Energiekosten_2018\"),0)\n+IFERROR(INDIRECT(\"'\"&$B$117&\"'!Energiekosten_2018\"),0)\n+IFERROR(INDIRECT(\"'\"&$B$118&\"'!Energiekosten_2018\"),0)\n+IFERROR(INDIRECT(\"'\"&$B$119&\"'!Energiekosten_2018\"),0)\n+IFERROR(INDIRECT(\"'\"&$B$120&\"'!Energiekosten_2018\"),0)\n+IFERROR(INDIRECT(\"'\"&$B$121&\"'!Energiekosten_2018\"),0)\n+IFERROR(INDIRECT(\"'\"&$B$122&\"'!Energiekosten_2018\"),0)\n+IFERROR(INDIRECT(\"'\"&$B$123&\"'!Energiekosten_2018\"),0)\n+IFERROR(INDIRECT(\"'\"&$B$124&\"'!Energiekosten_2018\"),0)\n+Nieuwbouw!Q96","v":0},null,null,null,null,null,{"$f":"IFERROR(INDIRECT(\"'\"&$B$75&\"'!Energiekosten_2019\"),0)\n+IFERROR(INDIRECT(\"'\"&$B$76&\"'!Energiekosten_2019\"),0)\n+IFERROR(INDIRECT(\"'\"&$B$77&\"'!Energiekosten_2019\"),0)\n+IFERROR(INDIRECT(\"'\"&$B$78&\"'!Energiekosten_2019\"),0)\n+IFERROR(INDIRECT(\"'\"&$B$79&\"'!Energiekosten_2019\"),0)\n+IFERROR(INDIRECT(\"'\"&$B$80&\"'!Energiekosten_2019\"),0)\n+IFERROR(INDIRECT(\"'\"&$B$81&\"'!Energiekosten_2019\"),0)\n+IFERROR(INDIRECT(\"'\"&$B$82&\"'!Energiekosten_2019\"),0)\n+IFERROR(INDIRECT(\"'\"&$B$83&\"'!Energiekosten_2019\"),0)\n+IFERROR(INDIRECT(\"'\"&$B$84&\"'!Energiekosten_2019\"),0)\n+IFERROR(INDIRECT(\"'\"&$B$85&\"'!Energiekosten_2019\"),0)\n+IFERROR(INDIRECT(\"'\"&$B$86&\"'!Energiekosten_2019\"),0)\n+IFERROR(INDIRECT(\"'\"&$B$87&\"'!Energiekosten_2019\"),0)\n+IFERROR(INDIRECT(\"'\"&$B$88&\"'!Energiekosten_2019\"),0)\n+IFERROR(INDIRECT(\"'\"&$B$89&\"'!Energiekosten_2019\"),0)\n+IFERROR(INDIRECT(\"'\"&$B$90&\"'!Energiekosten_2019\"),0)\n+IFERROR(INDIRECT(\"'\"&$B$91&\"'!Energiekosten_2019\"),0)\n+IFERROR(INDIRECT(\"'\"&$B$92&\"'!Energiekosten_2019\"),0)\n+IFERROR(INDIRECT(\"'\"&$B$93&\"'!Energiekosten_2019\"),0)\n+IFERROR(INDIRECT(\"'\"&$B$94&\"'!Energiekosten_2019\"),0)\n+IFERROR(INDIRECT(\"'\"&$B$95&\"'!Energiekosten_2019\"),0)\n+IFERROR(INDIRECT(\"'\"&$B$96&\"'!Energiekosten_2019\"),0)\n+IFERROR(INDIRECT(\"'\"&$B$97&\"'!Energiekosten_2019\"),0)\n+IFERROR(INDIRECT(\"'\"&$B$98&\"'!Energiekosten_2019\"),0)\n+IFERROR(INDIRECT(\"'\"&$B$99&\"'!Energiekosten_2019\"),0)\n+IFERROR(INDIRECT(\"'\"&$B$100&\"'!Energiekosten_2019\"),0)\n+IFERROR(INDIRECT(\"'\"&$B$101&\"'!Energiekosten_2019\"),0)\n+IFERROR(INDIRECT(\"'\"&$B$102&\"'!Energiekosten_2019\"),0)\n+IFERROR(INDIRECT(\"'\"&$B$103&\"'!Energiekosten_2019\"),0)\n+IFERROR(INDIRECT(\"'\"&$B$104&\"'!Energiekosten_2019\"),0)\n+IFERROR(INDIRECT(\"'\"&$B$105&\"'!Energiekosten_2019\"),0)\n+IFERROR(INDIRECT(\"'\"&$B$106&\"'!Energiekosten_2019\"),0)\n+IFERROR(INDIRECT(\"'\"&$B$107&\"'!Energiekosten_2019\"),0)\n+IFERROR(INDIRECT(\"'\"&$B$108&\"'!Energiekosten_2019\"),0)\n+IFERROR(INDIRECT(\"'\"&$B$109&\"'!Energiekosten_2019\"),0)\n+IFERROR(INDIRECT(\"'\"&$B$110&\"'!Energiekosten_2019\"),0)\n+IFERROR(INDIRECT(\"'\"&$B$111&\"'!Energiekosten_2019\"),0)\n+IFERROR(INDIRECT(\"'\"&$B$112&\"'!Energiekosten_2019\"),0)\n+IFERROR(INDIRECT(\"'\"&$B$113&\"'!Energiekosten_2019\"),0)\n+IFERROR(INDIRECT(\"'\"&$B$114&\"'!Energiekosten_2019\"),0)\n+IFERROR(INDIRECT(\"'\"&$B$115&\"'!Energiekosten_2019\"),0)\n+IFERROR(INDIRECT(\"'\"&$B$116&\"'!Energiekosten_2019\"),0)\n+IFERROR(INDIRECT(\"'\"&$B$117&\"'!Energiekosten_2019\"),0)\n+IFERROR(INDIRECT(\"'\"&$B$118&\"'!Energiekosten_2019\"),0)\n+IFERROR(INDIRECT(\"'\"&$B$119&\"'!Energiekosten_2019\"),0)\n+IFERROR(INDIRECT(\"'\"&$B$120&\"'!Energiekosten_2019\"),0)\n+IFERROR(INDIRECT(\"'\"&$B$121&\"'!Energiekosten_2019\"),0)\n+IFERROR(INDIRECT(\"'\"&$B$122&\"'!Energiekosten_2019\"),0)\n+IFERROR(INDIRECT(\"'\"&$B$123&\"'!Energiekosten_2019\"),0)\n+IFERROR(INDIRECT(\"'\"&$B$124&\"'!Energiekosten_2019\"),0)\n+Nieuwbouw!W96","v":0},null,null,null,null,null,{"$f":"IFERROR(INDIRECT(\"'\"&$B$75&\"'!Energiekosten_2020\"),0)\n+IFERROR(INDIRECT(\"'\"&$B$76&\"'!Energiekosten_2020\"),0)\n+IFERROR(INDIRECT(\"'\"&$B$77&\"'!Energiekosten_2020\"),0)\n+IFERROR(INDIRECT(\"'\"&$B$78&\"'!Energiekosten_2020\"),0)\n+IFERROR(INDIRECT(\"'\"&$B$79&\"'!Energiekosten_2020\"),0)\n+IFERROR(INDIRECT(\"'\"&$B$80&\"'!Energiekosten_2020\"),0)\n+IFERROR(INDIRECT(\"'\"&$B$81&\"'!Energiekosten_2020\"),0)\n+IFERROR(INDIRECT(\"'\"&$B$82&\"'!Energiekosten_2020\"),0)\n+IFERROR(INDIRECT(\"'\"&$B$83&\"'!Energiekosten_2020\"),0)\n+IFERROR(INDIRECT(\"'\"&$B$84&\"'!Energiekosten_2020\"),0)\n+IFERROR(INDIRECT(\"'\"&$B$85&\"'!Energiekosten_2020\"),0)\n+IFERROR(INDIRECT(\"'\"&$B$86&\"'!Energiekosten_2020\"),0)\n+IFERROR(INDIRECT(\"'\"&$B$87&\"'!Energiekosten_2020\"),0)\n+IFERROR(INDIRECT(\"'\"&$B$88&\"'!Energiekosten_2020\"),0)\n+IFERROR(INDIRECT(\"'\"&$B$89&\"'!Energiekosten_2020\"),0)\n+IFERROR(INDIRECT(\"'\"&$B$90&\"'!Energiekosten_2020\"),0)\n+IFERROR(INDIRECT(\"'\"&$B$91&\"'!Energiekosten_2020\"),0)\n+IFERROR(INDIRECT(\"'\"&$B$92&\"'!Energiekosten_2020\"),0)\n+IFERROR(INDIRECT(\"'\"&$B$93&\"'!Energiekosten_2020\"),0)\n+IFERROR(INDIRECT(\"'\"&$B$94&\"'!Energiekosten_2020\"),0)\n+IFERROR(INDIRECT(\"'\"&$B$95&\"'!Energiekosten_2020\"),0)\n+IFERROR(INDIRECT(\"'\"&$B$96&\"'!Energiekosten_2020\"),0)\n+IFERROR(INDIRECT(\"'\"&$B$97&\"'!Energiekosten_2020\"),0)\n+IFERROR(INDIRECT(\"'\"&$B$98&\"'!Energiekosten_2020\"),0)\n+IFERROR(INDIRECT(\"'\"&$B$99&\"'!Energiekosten_2020\"),0)\n+IFERROR(INDIRECT(\"'\"&$B$100&\"'!Energiekosten_2020\"),0)\n+IFERROR(INDIRECT(\"'\"&$B$101&\"'!Energiekosten_2020\"),0)\n+IFERROR(INDIRECT(\"'\"&$B$102&\"'!Energiekosten_2020\"),0)\n+IFERROR(INDIRECT(\"'\"&$B$103&\"'!Energiekosten_2020\"),0)\n+IFERROR(INDIRECT(\"'\"&$B$104&\"'!Energiekosten_2020\"),0)\n+IFERROR(INDIRECT(\"'\"&$B$105&\"'!Energiekosten_2020\"),0)\n+IFERROR(INDIRECT(\"'\"&$B$106&\"'!Energiekosten_2020\"),0)\n+IFERROR(INDIRECT(\"'\"&$B$107&\"'!Energiekosten_2020\"),0)\n+IFERROR(INDIRECT(\"'\"&$B$108&\"'!Energiekosten_2020\"),0)\n+IFERROR(INDIRECT(\"'\"&$B$109&\"'!Energiekosten_2020\"),0)\n+IFERROR(INDIRECT(\"'\"&$B$110&\"'!Energiekosten_2020\"),0)\n+IFERROR(INDIRECT(\"'\"&$B$111&\"'!Energiekosten_2020\"),0)\n+IFERROR(INDIRECT(\"'\"&$B$112&\"'!Energiekosten_2020\"),0)\n+IFERROR(INDIRECT(\"'\"&$B$113&\"'!Energiekosten_2020\"),0)\n+IFERROR(INDIRECT(\"'\"&$B$114&\"'!Energiekosten_2020\"),0)\n+IFERROR(INDIRECT(\"'\"&$B$115&\"'!Energiekosten_2020\"),0)\n+IFERROR(INDIRECT(\"'\"&$B$116&\"'!Energiekosten_2020\"),0)\n+IFERROR(INDIRECT(\"'\"&$B$117&\"'!Energiekosten_2020\"),0)\n+IFERROR(INDIRECT(\"'\"&$B$118&\"'!Energiekosten_2020\"),0)\n+IFERROR(INDIRECT(\"'\"&$B$119&\"'!Energiekosten_2020\"),0)\n+IFERROR(INDIRECT(\"'\"&$B$120&\"'!Energiekosten_2020\"),0)\n+IFERROR(INDIRECT(\"'\"&$B$121&\"'!Energiekosten_2020\"),0)\n+IFERROR(INDIRECT(\"'\"&$B$122&\"'!Energiekosten_2020\"),0)\n+IFERROR(INDIRECT(\"'\"&$B$123&\"'!Energiekosten_2020\"),0)\n+IFERROR(INDIRECT(\"'\"&$B$124&\"'!Energiekosten_2020\"),0)\n+Nieuwbouw!AC96","v":0},null,null,null,null,null,{"$f":"IFERROR(INDIRECT(\"'\"&$B$75&\"'!Energiekosten_2021\"),0)\n+IFERROR(INDIRECT(\"'\"&$B$76&\"'!Energiekosten_2021\"),0)\n+IFERROR(INDIRECT(\"'\"&$B$77&\"'!Energiekosten_2021\"),0)\n+IFERROR(INDIRECT(\"'\"&$B$78&\"'!Energiekosten_2021\"),0)\n+IFERROR(INDIRECT(\"'\"&$B$79&\"'!Energiekosten_2021\"),0)\n+IFERROR(INDIRECT(\"'\"&$B$80&\"'!Energiekosten_2021\"),0)\n+IFERROR(INDIRECT(\"'\"&$B$81&\"'!Energiekosten_2021\"),0)\n+IFERROR(INDIRECT(\"'\"&$B$82&\"'!Energiekosten_2021\"),0)\n+IFERROR(INDIRECT(\"'\"&$B$83&\"'!Energiekosten_2021\"),0)\n+IFERROR(INDIRECT(\"'\"&$B$84&\"'!Energiekosten_2021\"),0)\n+IFERROR(INDIRECT(\"'\"&$B$85&\"'!Energiekosten_2021\"),0)\n+IFERROR(INDIRECT(\"'\"&$B$86&\"'!Energiekosten_2021\"),0)\n+IFERROR(INDIRECT(\"'\"&$B$87&\"'!Energiekosten_2021\"),0)\n+IFERROR(INDIRECT(\"'\"&$B$88&\"'!Energiekosten_2021\"),0)\n+IFERROR(INDIRECT(\"'\"&$B$89&\"'!Energiekosten_2021\"),0)\n+IFERROR(INDIRECT(\"'\"&$B$90&\"'!Energiekosten_2021\"),0)\n+IFERROR(INDIRECT(\"'\"&$B$91&\"'!Energiekosten_2021\"),0)\n+IFERROR(INDIRECT(\"'\"&$B$92&\"'!Energiekosten_2021\"),0)\n+IFERROR(INDIRECT(\"'\"&$B$93&\"'!Energiekosten_2021\"),0)\n+IFERROR(INDIRECT(\"'\"&$B$94&\"'!Energiekosten_2021\"),0)\n+IFERROR(INDIRECT(\"'\"&$B$95&\"'!Energiekosten_2021\"),0)\n+IFERROR(INDIRECT(\"'\"&$B$96&\"'!Energiekosten_2021\"),0)\n+IFERROR(INDIRECT(\"'\"&$B$97&\"'!Energiekosten_2021\"),0)\n+IFERROR(INDIRECT(\"'\"&$B$98&\"'!Energiekosten_2021\"),0)\n+IFERROR(INDIRECT(\"'\"&$B$99&\"'!Energiekosten_2021\"),0)\n+IFERROR(INDIRECT(\"'\"&$B$100&\"'!Energiekosten_2021\"),0)\n+IFERROR(INDIRECT(\"'\"&$B$101&\"'!Energiekosten_2021\"),0)\n+IFERROR(INDIRECT(\"'\"&$B$102&\"'!Energiekosten_2021\"),0)\n+IFERROR(INDIRECT(\"'\"&$B$103&\"'!Energiekosten_2021\"),0)\n+IFERROR(INDIRECT(\"'\"&$B$104&\"'!Energiekosten_2021\"),0)\n+IFERROR(INDIRECT(\"'\"&$B$105&\"'!Energiekosten_2021\"),0)\n+IFERROR(INDIRECT(\"'\"&$B$106&\"'!Energiekosten_2021\"),0)\n+IFERROR(INDIRECT(\"'\"&$B$107&\"'!Energiekosten_2021\"),0)\n+IFERROR(INDIRECT(\"'\"&$B$108&\"'!Energiekosten_2021\"),0)\n+IFERROR(INDIRECT(\"'\"&$B$109&\"'!Energiekosten_2021\"),0)\n+IFERROR(INDIRECT(\"'\"&$B$110&\"'!Energiekosten_2021\"),0)\n+IFERROR(INDIRECT(\"'\"&$B$111&\"'!Energiekosten_2021\"),0)\n+IFERROR(INDIRECT(\"'\"&$B$112&\"'!Energiekosten_2021\"),0)\n+IFERROR(INDIRECT(\"'\"&$B$113&\"'!Energiekosten_2021\"),0)\n+IFERROR(INDIRECT(\"'\"&$B$114&\"'!Energiekosten_2021\"),0)\n+IFERROR(INDIRECT(\"'\"&$B$115&\"'!Energiekosten_2021\"),0)\n+IFERROR(INDIRECT(\"'\"&$B$116&\"'!Energiekosten_2021\"),0)\n+IFERROR(INDIRECT(\"'\"&$B$117&\"'!Energiekosten_2021\"),0)\n+IFERROR(INDIRECT(\"'\"&$B$118&\"'!Energiekosten_2021\"),0)\n+IFERROR(INDIRECT(\"'\"&$B$119&\"'!Energiekosten_2021\"),0)\n+IFERROR(INDIRECT(\"'\"&$B$120&\"'!Energiekosten_2021\"),0)\n+IFERROR(INDIRECT(\"'\"&$B$121&\"'!Energiekosten_2021\"),0)\n+IFERROR(INDIRECT(\"'\"&$B$122&\"'!Energiekosten_2021\"),0)\n+IFERROR(INDIRECT(\"'\"&$B$123&\"'!Energiekosten_2021\"),0)\n+IFERROR(INDIRECT(\"'\"&$B$124&\"'!Energiekosten_2021\"),0)\n+Nieuwbouw!AI96","v":0},null,null,null,null,null,{"$f":"IFERROR(INDIRECT(\"'\"&$B$75&\"'!Energiekosten_2022\"),0)\n+IFERROR(INDIRECT(\"'\"&$B$76&\"'!Energiekosten_2022\"),0)\n+IFERROR(INDIRECT(\"'\"&$B$77&\"'!Energiekosten_2022\"),0)\n+IFERROR(INDIRECT(\"'\"&$B$78&\"'!Energiekosten_2022\"),0)\n+IFERROR(INDIRECT(\"'\"&$B$79&\"'!Energiekosten_2022\"),0)\n+IFERROR(INDIRECT(\"'\"&$B$80&\"'!Energiekosten_2022\"),0)\n+IFERROR(INDIRECT(\"'\"&$B$81&\"'!Energiekosten_2022\"),0)\n+IFERROR(INDIRECT(\"'\"&$B$82&\"'!Energiekosten_2022\"),0)\n+IFERROR(INDIRECT(\"'\"&$B$83&\"'!Energiekosten_2022\"),0)\n+IFERROR(INDIRECT(\"'\"&$B$84&\"'!Energiekosten_2022\"),0)\n+IFERROR(INDIRECT(\"'\"&$B$85&\"'!Energiekosten_2022\"),0)\n+IFERROR(INDIRECT(\"'\"&$B$86&\"'!Energiekosten_2022\"),0)\n+IFERROR(INDIRECT(\"'\"&$B$87&\"'!Energiekosten_2022\"),0)\n+IFERROR(INDIRECT(\"'\"&$B$88&\"'!Energiekosten_2022\"),0)\n+IFERROR(INDIRECT(\"'\"&$B$89&\"'!Energiekosten_2022\"),0)\n+IFERROR(INDIRECT(\"'\"&$B$90&\"'!Energiekosten_2022\"),0)\n+IFERROR(INDIRECT(\"'\"&$B$91&\"'!Energiekosten_2022\"),0)\n+IFERROR(INDIRECT(\"'\"&$B$92&\"'!Energiekosten_2022\"),0)\n+IFERROR(INDIRECT(\"'\"&$B$93&\"'!Energiekosten_2022\"),0)\n+IFERROR(INDIRECT(\"'\"&$B$94&\"'!Energiekosten_2022\"),0)\n+IFERROR(INDIRECT(\"'\"&$B$95&\"'!Energiekosten_2022\"),0)\n+IFERROR(INDIRECT(\"'\"&$B$96&\"'!Energiekosten_2022\"),0)\n+IFERROR(INDIRECT(\"'\"&$B$97&\"'!Energiekosten_2022\"),0)\n+IFERROR(INDIRECT(\"'\"&$B$98&\"'!Energiekosten_2022\"),0)\n+IFERROR(INDIRECT(\"'\"&$B$99&\"'!Energiekosten_2022\"),0)\n+IFERROR(INDIRECT(\"'\"&$B$100&\"'!Energiekosten_2022\"),0)\n+IFERROR(INDIRECT(\"'\"&$B$101&\"'!Energiekosten_2022\"),0)\n+IFERROR(INDIRECT(\"'\"&$B$102&\"'!Energiekosten_2022\"),0)\n+IFERROR(INDIRECT(\"'\"&$B$103&\"'!Energiekosten_2022\"),0)\n+IFERROR(INDIRECT(\"'\"&$B$104&\"'!Energiekosten_2022\"),0)\n+IFERROR(INDIRECT(\"'\"&$B$105&\"'!Energiekosten_2022\"),0)\n+IFERROR(INDIRECT(\"'\"&$B$106&\"'!Energiekosten_2022\"),0)\n+IFERROR(INDIRECT(\"'\"&$B$107&\"'!Energiekosten_2022\"),0)\n+IFERROR(INDIRECT(\"'\"&$B$108&\"'!Energiekosten_2022\"),0)\n+IFERROR(INDIRECT(\"'\"&$B$109&\"'!Energiekosten_2022\"),0)\n+IFERROR(INDIRECT(\"'\"&$B$110&\"'!Energiekosten_2022\"),0)\n+IFERROR(INDIRECT(\"'\"&$B$111&\"'!Energiekosten_2022\"),0)\n+IFERROR(INDIRECT(\"'\"&$B$112&\"'!Energiekosten_2022\"),0)\n+IFERROR(INDIRECT(\"'\"&$B$113&\"'!Energiekosten_2022\"),0)\n+IFERROR(INDIRECT(\"'\"&$B$114&\"'!Energiekosten_2022\"),0)\n+IFERROR(INDIRECT(\"'\"&$B$115&\"'!Energiekosten_2022\"),0)\n+IFERROR(INDIRECT(\"'\"&$B$116&\"'!Energiekosten_2022\"),0)\n+IFERROR(INDIRECT(\"'\"&$B$117&\"'!Energiekosten_2022\"),0)\n+IFERROR(INDIRECT(\"'\"&$B$118&\"'!Energiekosten_2022\"),0)\n+IFERROR(INDIRECT(\"'\"&$B$119&\"'!Energiekosten_2022\"),0)\n+IFERROR(INDIRECT(\"'\"&$B$120&\"'!Energiekosten_2022\"),0)\n+IFERROR(INDIRECT(\"'\"&$B$121&\"'!Energiekosten_2022\"),0)\n+IFERROR(INDIRECT(\"'\"&$B$122&\"'!Energiekosten_2022\"),0)\n+IFERROR(INDIRECT(\"'\"&$B$123&\"'!Energiekosten_2022\"),0)\n+IFERROR(INDIRECT(\"'\"&$B$124&\"'!Energiekosten_2022\"),0)\n+Nieuwbouw!AO96","v":0},null,null,null,null,null,{"$f":"IFERROR(INDIRECT(\"'\"&$B$75&\"'!Energiekosten_2023\"),0)\n+IFERROR(INDIRECT(\"'\"&$B$76&\"'!Energiekosten_2023\"),0)\n+IFERROR(INDIRECT(\"'\"&$B$77&\"'!Energiekosten_2023\"),0)\n+IFERROR(INDIRECT(\"'\"&$B$78&\"'!Energiekosten_2023\"),0)\n+IFERROR(INDIRECT(\"'\"&$B$79&\"'!Energiekosten_2023\"),0)\n+IFERROR(INDIRECT(\"'\"&$B$80&\"'!Energiekosten_2023\"),0)\n+IFERROR(INDIRECT(\"'\"&$B$81&\"'!Energiekosten_2023\"),0)\n+IFERROR(INDIRECT(\"'\"&$B$82&\"'!Energiekosten_2023\"),0)\n+IFERROR(INDIRECT(\"'\"&$B$83&\"'!Energiekosten_2023\"),0)\n+IFERROR(INDIRECT(\"'\"&$B$84&\"'!Energiekosten_2023\"),0)\n+IFERROR(INDIRECT(\"'\"&$B$85&\"'!Energiekosten_2023\"),0)\n+IFERROR(INDIRECT(\"'\"&$B$86&\"'!Energiekosten_2023\"),0)\n+IFERROR(INDIRECT(\"'\"&$B$87&\"'!Energiekosten_2023\"),0)\n+IFERROR(INDIRECT(\"'\"&$B$88&\"'!Energiekosten_2023\"),0)\n+IFERROR(INDIRECT(\"'\"&$B$89&\"'!Energiekosten_2023\"),0)\n+IFERROR(INDIRECT(\"'\"&$B$90&\"'!Energiekosten_2023\"),0)\n+IFERROR(INDIRECT(\"'\"&$B$91&\"'!Energiekosten_2023\"),0)\n+IFERROR(INDIRECT(\"'\"&$B$92&\"'!Energiekosten_2023\"),0)\n+IFERROR(INDIRECT(\"'\"&$B$93&\"'!Energiekosten_2023\"),0)\n+IFERROR(INDIRECT(\"'\"&$B$94&\"'!Energiekosten_2023\"),0)\n+IFERROR(INDIRECT(\"'\"&$B$95&\"'!Energiekosten_2023\"),0)\n+IFERROR(INDIRECT(\"'\"&$B$96&\"'!Energiekosten_2023\"),0)\n+IFERROR(INDIRECT(\"'\"&$B$97&\"'!Energiekosten_2023\"),0)\n+IFERROR(INDIRECT(\"'\"&$B$98&\"'!Energiekosten_2023\"),0)\n+IFERROR(INDIRECT(\"'\"&$B$99&\"'!Energiekosten_2023\"),0)\n+IFERROR(INDIRECT(\"'\"&$B$100&\"'!Energiekosten_2023\"),0)\n+IFERROR(INDIRECT(\"'\"&$B$101&\"'!Energiekosten_2023\"),0)\n+IFERROR(INDIRECT(\"'\"&$B$102&\"'!Energiekosten_2023\"),0)\n+IFERROR(INDIRECT(\"'\"&$B$103&\"'!Energiekosten_2023\"),0)\n+IFERROR(INDIRECT(\"'\"&$B$104&\"'!Energiekosten_2023\"),0)\n+IFERROR(INDIRECT(\"'\"&$B$105&\"'!Energiekosten_2023\"),0)\n+IFERROR(INDIRECT(\"'\"&$B$106&\"'!Energiekosten_2023\"),0)\n+IFERROR(INDIRECT(\"'\"&$B$107&\"'!Energiekosten_2023\"),0)\n+IFERROR(INDIRECT(\"'\"&$B$108&\"'!Energiekosten_2023\"),0)\n+IFERROR(INDIRECT(\"'\"&$B$109&\"'!Energiekosten_2023\"),0)\n+IFERROR(INDIRECT(\"'\"&$B$110&\"'!Energiekosten_2023\"),0)\n+IFERROR(INDIRECT(\"'\"&$B$111&\"'!Energiekosten_2023\"),0)\n+IFERROR(INDIRECT(\"'\"&$B$112&\"'!Energiekosten_2023\"),0)\n+IFERROR(INDIRECT(\"'\"&$B$113&\"'!Energiekosten_2023\"),0)\n+IFERROR(INDIRECT(\"'\"&$B$114&\"'!Energiekosten_2023\"),0)\n+IFERROR(INDIRECT(\"'\"&$B$115&\"'!Energiekosten_2023\"),0)\n+IFERROR(INDIRECT(\"'\"&$B$116&\"'!Energiekosten_2023\"),0)\n+IFERROR(INDIRECT(\"'\"&$B$117&\"'!Energiekosten_2023\"),0)\n+IFERROR(INDIRECT(\"'\"&$B$118&\"'!Energiekosten_2023\"),0)\n+IFERROR(INDIRECT(\"'\"&$B$119&\"'!Energiekosten_2023\"),0)\n+IFERROR(INDIRECT(\"'\"&$B$120&\"'!Energiekosten_2023\"),0)\n+IFERROR(INDIRECT(\"'\"&$B$121&\"'!Energiekosten_2023\"),0)\n+IFERROR(INDIRECT(\"'\"&$B$122&\"'!Energiekosten_2023\"),0)\n+IFERROR(INDIRECT(\"'\"&$B$123&\"'!Energiekosten_2023\"),0)\n+IFERROR(INDIRECT(\"'\"&$B$124&\"'!Energiekosten_2023\"),0)\n+Nieuwbouw!AU96","v":0},null,null,null,null,null,{"$f":"IFERROR(INDIRECT(\"'\"&$B$75&\"'!Energiekosten_2024\"),0)\n+IFERROR(INDIRECT(\"'\"&$B$76&\"'!Energiekosten_2024\"),0)\n+IFERROR(INDIRECT(\"'\"&$B$77&\"'!Energiekosten_2024\"),0)\n+IFERROR(INDIRECT(\"'\"&$B$78&\"'!Energiekosten_2024\"),0)\n+IFERROR(INDIRECT(\"'\"&$B$79&\"'!Energiekosten_2024\"),0)\n+IFERROR(INDIRECT(\"'\"&$B$80&\"'!Energiekosten_2024\"),0)\n+IFERROR(INDIRECT(\"'\"&$B$81&\"'!Energiekosten_2024\"),0)\n+IFERROR(INDIRECT(\"'\"&$B$82&\"'!Energiekosten_2024\"),0)\n+IFERROR(INDIRECT(\"'\"&$B$83&\"'!Energiekosten_2024\"),0)\n+IFERROR(INDIRECT(\"'\"&$B$84&\"'!Energiekosten_2024\"),0)\n+IFERROR(INDIRECT(\"'\"&$B$85&\"'!Energiekosten_2024\"),0)\n+IFERROR(INDIRECT(\"'\"&$B$86&\"'!Energiekosten_2024\"),0)\n+IFERROR(INDIRECT(\"'\"&$B$87&\"'!Energiekosten_2024\"),0)\n+IFERROR(INDIRECT(\"'\"&$B$88&\"'!Energiekosten_2024\"),0)\n+IFERROR(INDIRECT(\"'\"&$B$89&\"'!Energiekosten_2024\"),0)\n+IFERROR(INDIRECT(\"'\"&$B$90&\"'!Energiekosten_2024\"),0)\n+IFERROR(INDIRECT(\"'\"&$B$91&\"'!Energiekosten_2024\"),0)\n+IFERROR(INDIRECT(\"'\"&$B$92&\"'!Energiekosten_2024\"),0)\n+IFERROR(INDIRECT(\"'\"&$B$93&\"'!Energiekosten_2024\"),0)\n+IFERROR(INDIRECT(\"'\"&$B$94&\"'!Energiekosten_2024\"),0)\n+IFERROR(INDIRECT(\"'\"&$B$95&\"'!Energiekosten_2024\"),0)\n+IFERROR(INDIRECT(\"'\"&$B$96&\"'!Energiekosten_2024\"),0)\n+IFERROR(INDIRECT(\"'\"&$B$97&\"'!Energiekosten_2024\"),0)\n+IFERROR(INDIRECT(\"'\"&$B$98&\"'!Energiekosten_2024\"),0)\n+IFERROR(INDIRECT(\"'\"&$B$99&\"'!Energiekosten_2024\"),0)\n+IFERROR(INDIRECT(\"'\"&$B$100&\"'!Energiekosten_2024\"),0)\n+IFERROR(INDIRECT(\"'\"&$B$101&\"'!Energiekosten_2024\"),0)\n+IFERROR(INDIRECT(\"'\"&$B$102&\"'!Energiekosten_2024\"),0)\n+IFERROR(INDIRECT(\"'\"&$B$103&\"'!Energiekosten_2024\"),0)\n+IFERROR(INDIRECT(\"'\"&$B$104&\"'!Energiekosten_2024\"),0)\n+IFERROR(INDIRECT(\"'\"&$B$105&\"'!Energiekosten_2024\"),0)\n+IFERROR(INDIRECT(\"'\"&$B$106&\"'!Energiekosten_2024\"),0)\n+IFERROR(INDIRECT(\"'\"&$B$107&\"'!Energiekosten_2024\"),0)\n+IFERROR(INDIRECT(\"'\"&$B$108&\"'!Energiekosten_2024\"),0)\n+IFERROR(INDIRECT(\"'\"&$B$109&\"'!Energiekosten_2024\"),0)\n+IFERROR(INDIRECT(\"'\"&$B$110&\"'!Energiekosten_2024\"),0)\n+IFERROR(INDIRECT(\"'\"&$B$111&\"'!Energiekosten_2024\"),0)\n+IFERROR(INDIRECT(\"'\"&$B$112&\"'!Energiekosten_2024\"),0)\n+IFERROR(INDIRECT(\"'\"&$B$113&\"'!Energiekosten_2024\"),0)\n+IFERROR(INDIRECT(\"'\"&$B$114&\"'!Energiekosten_2024\"),0)\n+IFERROR(INDIRECT(\"'\"&$B$115&\"'!Energiekosten_2024\"),0)\n+IFERROR(INDIRECT(\"'\"&$B$116&\"'!Energiekosten_2024\"),0)\n+IFERROR(INDIRECT(\"'\"&$B$117&\"'!Energiekosten_2024\"),0)\n+IFERROR(INDIRECT(\"'\"&$B$118&\"'!Energiekosten_2024\"),0)\n+IFERROR(INDIRECT(\"'\"&$B$119&\"'!Energiekosten_2024\"),0)\n+IFERROR(INDIRECT(\"'\"&$B$120&\"'!Energiekosten_2024\"),0)\n+IFERROR(INDIRECT(\"'\"&$B$121&\"'!Energiekosten_2024\"),0)\n+IFERROR(INDIRECT(\"'\"&$B$122&\"'!Energiekosten_2024\"),0)\n+IFERROR(INDIRECT(\"'\"&$B$123&\"'!Energiekosten_2024\"),0)\n+IFERROR(INDIRECT(\"'\"&$B$124&\"'!Energiekosten_2024\"),0)\n+Nieuwbouw!BA96","v":0},null,null,null,null,null,{"$f":"IFERROR(INDIRECT(\"'\"&$B$75&\"'!Energiekosten_2025\"),0)\n+IFERROR(INDIRECT(\"'\"&$B$76&\"'!Energiekosten_2025\"),0)\n+IFERROR(INDIRECT(\"'\"&$B$77&\"'!Energiekosten_2025\"),0)\n+IFERROR(INDIRECT(\"'\"&$B$78&\"'!Energiekosten_2025\"),0)\n+IFERROR(INDIRECT(\"'\"&$B$79&\"'!Energiekosten_2025\"),0)\n+IFERROR(INDIRECT(\"'\"&$B$80&\"'!Energiekosten_2025\"),0)\n+IFERROR(INDIRECT(\"'\"&$B$81&\"'!Energiekosten_2025\"),0)\n+IFERROR(INDIRECT(\"'\"&$B$82&\"'!Energiekosten_2025\"),0)\n+IFERROR(INDIRECT(\"'\"&$B$83&\"'!Energiekosten_2025\"),0)\n+IFERROR(INDIRECT(\"'\"&$B$84&\"'!Energiekosten_2025\"),0)\n+IFERROR(INDIRECT(\"'\"&$B$85&\"'!Energiekosten_2025\"),0)\n+IFERROR(INDIRECT(\"'\"&$B$86&\"'!Energiekosten_2025\"),0)\n+IFERROR(INDIRECT(\"'\"&$B$87&\"'!Energiekosten_2025\"),0)\n+IFERROR(INDIRECT(\"'\"&$B$88&\"'!Energiekosten_2025\"),0)\n+IFERROR(INDIRECT(\"'\"&$B$89&\"'!Energiekosten_2025\"),0)\n+IFERROR(INDIRECT(\"'\"&$B$90&\"'!Energiekosten_2025\"),0)\n+IFERROR(INDIRECT(\"'\"&$B$91&\"'!Energiekosten_2025\"),0)\n+IFERROR(INDIRECT(\"'\"&$B$92&\"'!Energiekosten_2025\"),0)\n+IFERROR(INDIRECT(\"'\"&$B$93&\"'!Energiekosten_2025\"),0)\n+IFERROR(INDIRECT(\"'\"&$B$94&\"'!Energiekosten_2025\"),0)\n+IFERROR(INDIRECT(\"'\"&$B$95&\"'!Energiekosten_2025\"),0)\n+IFERROR(INDIRECT(\"'\"&$B$96&\"'!Energiekosten_2025\"),0)\n+IFERROR(INDIRECT(\"'\"&$B$97&\"'!Energiekosten_2025\"),0)\n+IFERROR(INDIRECT(\"'\"&$B$98&\"'!Energiekosten_2025\"),0)\n+IFERROR(INDIRECT(\"'\"&$B$99&\"'!Energiekosten_2025\"),0)\n+IFERROR(INDIRECT(\"'\"&$B$100&\"'!Energiekosten_2025\"),0)\n+IFERROR(INDIRECT(\"'\"&$B$101&\"'!Energiekosten_2025\"),0)\n+IFERROR(INDIRECT(\"'\"&$B$102&\"'!Energiekosten_2025\"),0)\n+IFERROR(INDIRECT(\"'\"&$B$103&\"'!Energiekosten_2025\"),0)\n+IFERROR(INDIRECT(\"'\"&$B$104&\"'!Energiekosten_2025\"),0)\n+IFERROR(INDIRECT(\"'\"&$B$105&\"'!Energiekosten_2025\"),0)\n+IFERROR(INDIRECT(\"'\"&$B$106&\"'!Energiekosten_2025\"),0)\n+IFERROR(INDIRECT(\"'\"&$B$107&\"'!Energiekosten_2025\"),0)\n+IFERROR(INDIRECT(\"'\"&$B$108&\"'!Energiekosten_2025\"),0)\n+IFERROR(INDIRECT(\"'\"&$B$109&\"'!Energiekosten_2025\"),0)\n+IFERROR(INDIRECT(\"'\"&$B$110&\"'!Energiekosten_2025\"),0)\n+IFERROR(INDIRECT(\"'\"&$B$111&\"'!Energiekosten_2025\"),0)\n+IFERROR(INDIRECT(\"'\"&$B$112&\"'!Energiekosten_2025\"),0)\n+IFERROR(INDIRECT(\"'\"&$B$113&\"'!Energiekosten_2025\"),0)\n+IFERROR(INDIRECT(\"'\"&$B$114&\"'!Energiekosten_2025\"),0)\n+IFERROR(INDIRECT(\"'\"&$B$115&\"'!Energiekosten_2025\"),0)\n+IFERROR(INDIRECT(\"'\"&$B$116&\"'!Energiekosten_2025\"),0)\n+IFERROR(INDIRECT(\"'\"&$B$117&\"'!Energiekosten_2025\"),0)\n+IFERROR(INDIRECT(\"'\"&$B$118&\"'!Energiekosten_2025\"),0)\n+IFERROR(INDIRECT(\"'\"&$B$119&\"'!Energiekosten_2025\"),0)\n+IFERROR(INDIRECT(\"'\"&$B$120&\"'!Energiekosten_2025\"),0)\n+IFERROR(INDIRECT(\"'\"&$B$121&\"'!Energiekosten_2025\"),0)\n+IFERROR(INDIRECT(\"'\"&$B$122&\"'!Energiekosten_2025\"),0)\n+IFERROR(INDIRECT(\"'\"&$B$123&\"'!Energiekosten_2025\"),0)\n+IFERROR(INDIRECT(\"'\"&$B$124&\"'!Energiekosten_2025\"),0)\n+Nieuwbouw!BG96","v":0},null,null,null,null,null,{"$f":"IFERROR(INDIRECT(\"'\"&$B$75&\"'!Energiekosten_2026\"),0)\n+IFERROR(INDIRECT(\"'\"&$B$76&\"'!Energiekosten_2026\"),0)\n+IFERROR(INDIRECT(\"'\"&$B$77&\"'!Energiekosten_2026\"),0)\n+IFERROR(INDIRECT(\"'\"&$B$78&\"'!Energiekosten_2026\"),0)\n+IFERROR(INDIRECT(\"'\"&$B$79&\"'!Energiekosten_2026\"),0)\n+IFERROR(INDIRECT(\"'\"&$B$80&\"'!Energiekosten_2026\"),0)\n+IFERROR(INDIRECT(\"'\"&$B$81&\"'!Energiekosten_2026\"),0)\n+IFERROR(INDIRECT(\"'\"&$B$82&\"'!Energiekosten_2026\"),0)\n+IFERROR(INDIRECT(\"'\"&$B$83&\"'!Energiekosten_2026\"),0)\n+IFERROR(INDIRECT(\"'\"&$B$84&\"'!Energiekosten_2026\"),0)\n+IFERROR(INDIRECT(\"'\"&$B$85&\"'!Energiekosten_2026\"),0)\n+IFERROR(INDIRECT(\"'\"&$B$86&\"'!Energiekosten_2026\"),0)\n+IFERROR(INDIRECT(\"'\"&$B$87&\"'!Energiekosten_2026\"),0)\n+IFERROR(INDIRECT(\"'\"&$B$88&\"'!Energiekosten_2026\"),0)\n+IFERROR(INDIRECT(\"'\"&$B$89&\"'!Energiekosten_2026\"),0)\n+IFERROR(INDIRECT(\"'\"&$B$90&\"'!Energiekosten_2026\"),0)\n+IFERROR(INDIRECT(\"'\"&$B$91&\"'!Energiekosten_2026\"),0)\n+IFERROR(INDIRECT(\"'\"&$B$92&\"'!Energiekosten_2026\"),0)\n+IFERROR(INDIRECT(\"'\"&$B$93&\"'!Energiekosten_2026\"),0)\n+IFERROR(INDIRECT(\"'\"&$B$94&\"'!Energiekosten_2026\"),0)\n+IFERROR(INDIRECT(\"'\"&$B$95&\"'!Energiekosten_2026\"),0)\n+IFERROR(INDIRECT(\"'\"&$B$96&\"'!Energiekosten_2026\"),0)\n+IFERROR(INDIRECT(\"'\"&$B$97&\"'!Energiekosten_2026\"),0)\n+IFERROR(INDIRECT(\"'\"&$B$98&\"'!Energiekosten_2026\"),0)\n+IFERROR(INDIRECT(\"'\"&$B$99&\"'!Energiekosten_2026\"),0)\n+IFERROR(INDIRECT(\"'\"&$B$100&\"'!Energiekosten_2026\"),0)\n+IFERROR(INDIRECT(\"'\"&$B$101&\"'!Energiekosten_2026\"),0)\n+IFERROR(INDIRECT(\"'\"&$B$102&\"'!Energiekosten_2026\"),0)\n+IFERROR(INDIRECT(\"'\"&$B$103&\"'!Energiekosten_2026\"),0)\n+IFERROR(INDIRECT(\"'\"&$B$104&\"'!Energiekosten_2026\"),0)\n+IFERROR(INDIRECT(\"'\"&$B$105&\"'!Energiekosten_2026\"),0)\n+IFERROR(INDIRECT(\"'\"&$B$106&\"'!Energiekosten_2026\"),0)\n+IFERROR(INDIRECT(\"'\"&$B$107&\"'!Energiekosten_2026\"),0)\n+IFERROR(INDIRECT(\"'\"&$B$108&\"'!Energiekosten_2026\"),0)\n+IFERROR(INDIRECT(\"'\"&$B$109&\"'!Energiekosten_2026\"),0)\n+IFERROR(INDIRECT(\"'\"&$B$110&\"'!Energiekosten_2026\"),0)\n+IFERROR(INDIRECT(\"'\"&$B$111&\"'!Energiekosten_2026\"),0)\n+IFERROR(INDIRECT(\"'\"&$B$112&\"'!Energiekosten_2026\"),0)\n+IFERROR(INDIRECT(\"'\"&$B$113&\"'!Energiekosten_2026\"),0)\n+IFERROR(INDIRECT(\"'\"&$B$114&\"'!Energiekosten_2026\"),0)\n+IFERROR(INDIRECT(\"'\"&$B$115&\"'!Energiekosten_2026\"),0)\n+IFERROR(INDIRECT(\"'\"&$B$116&\"'!Energiekosten_2026\"),0)\n+IFERROR(INDIRECT(\"'\"&$B$117&\"'!Energiekosten_2026\"),0)\n+IFERROR(INDIRECT(\"'\"&$B$118&\"'!Energiekosten_2026\"),0)\n+IFERROR(INDIRECT(\"'\"&$B$119&\"'!Energiekosten_2026\"),0)\n+IFERROR(INDIRECT(\"'\"&$B$120&\"'!Energiekosten_2026\"),0)\n+IFERROR(INDIRECT(\"'\"&$B$121&\"'!Energiekosten_2026\"),0)\n+IFERROR(INDIRECT(\"'\"&$B$122&\"'!Energiekosten_2026\"),0)\n+IFERROR(INDIRECT(\"'\"&$B$123&\"'!Energiekosten_2026\"),0)\n+IFERROR(INDIRECT(\"'\"&$B$124&\"'!Energiekosten_2026\"),0)\n+Nieuwbouw!BM96","v":0},null,null,null,null,null,{"$f":"IFERROR(INDIRECT(\"'\"&$B$75&\"'!Energiekosten_2027\"),0)\n+IFERROR(INDIRECT(\"'\"&$B$76&\"'!Energiekosten_2027\"),0)\n+IFERROR(INDIRECT(\"'\"&$B$77&\"'!Energiekosten_2027\"),0)\n+IFERROR(INDIRECT(\"'\"&$B$78&\"'!Energiekosten_2027\"),0)\n+IFERROR(INDIRECT(\"'\"&$B$79&\"'!Energiekosten_2027\"),0)\n+IFERROR(INDIRECT(\"'\"&$B$80&\"'!Energiekosten_2027\"),0)\n+IFERROR(INDIRECT(\"'\"&$B$81&\"'!Energiekosten_2027\"),0)\n+IFERROR(INDIRECT(\"'\"&$B$82&\"'!Energiekosten_2027\"),0)\n+IFERROR(INDIRECT(\"'\"&$B$83&\"'!Energiekosten_2027\"),0)\n+IFERROR(INDIRECT(\"'\"&$B$84&\"'!Energiekosten_2027\"),0)\n+IFERROR(INDIRECT(\"'\"&$B$85&\"'!Energiekosten_2027\"),0)\n+IFERROR(INDIRECT(\"'\"&$B$86&\"'!Energiekosten_2027\"),0)\n+IFERROR(INDIRECT(\"'\"&$B$87&\"'!Energiekosten_2027\"),0)\n+IFERROR(INDIRECT(\"'\"&$B$88&\"'!Energiekosten_2027\"),0)\n+IFERROR(INDIRECT(\"'\"&$B$89&\"'!Energiekosten_2027\"),0)\n+IFERROR(INDIRECT(\"'\"&$B$90&\"'!Energiekosten_2027\"),0)\n+IFERROR(INDIRECT(\"'\"&$B$91&\"'!Energiekosten_2027\"),0)\n+IFERROR(INDIRECT(\"'\"&$B$92&\"'!Energiekosten_2027\"),0)\n+IFERROR(INDIRECT(\"'\"&$B$93&\"'!Energiekosten_2027\"),0)\n+IFERROR(INDIRECT(\"'\"&$B$94&\"'!Energiekosten_2027\"),0)\n+IFERROR(INDIRECT(\"'\"&$B$95&\"'!Energiekosten_2027\"),0)\n+IFERROR(INDIRECT(\"'\"&$B$96&\"'!Energiekosten_2027\"),0)\n+IFERROR(INDIRECT(\"'\"&$B$97&\"'!Energiekosten_2027\"),0)\n+IFERROR(INDIRECT(\"'\"&$B$98&\"'!Energiekosten_2027\"),0)\n+IFERROR(INDIRECT(\"'\"&$B$99&\"'!Energiekosten_2027\"),0)\n+IFERROR(INDIRECT(\"'\"&$B$100&\"'!Energiekosten_2027\"),0)\n+IFERROR(INDIRECT(\"'\"&$B$101&\"'!Energiekosten_2027\"),0)\n+IFERROR(INDIRECT(\"'\"&$B$102&\"'!Energiekosten_2027\"),0)\n+IFERROR(INDIRECT(\"'\"&$B$103&\"'!Energiekosten_2027\"),0)\n+IFERROR(INDIRECT(\"'\"&$B$104&\"'!Energiekosten_2027\"),0)\n+IFERROR(INDIRECT(\"'\"&$B$105&\"'!Energiekosten_2027\"),0)\n+IFERROR(INDIRECT(\"'\"&$B$106&\"'!Energiekosten_2027\"),0)\n+IFERROR(INDIRECT(\"'\"&$B$107&\"'!Energiekosten_2027\"),0)\n+IFERROR(INDIRECT(\"'\"&$B$108&\"'!Energiekosten_2027\"),0)\n+IFERROR(INDIRECT(\"'\"&$B$109&\"'!Energiekosten_2027\"),0)\n+IFERROR(INDIRECT(\"'\"&$B$110&\"'!Energiekosten_2027\"),0)\n+IFERROR(INDIRECT(\"'\"&$B$111&\"'!Energiekosten_2027\"),0)\n+IFERROR(INDIRECT(\"'\"&$B$112&\"'!Energiekosten_2027\"),0)\n+IFERROR(INDIRECT(\"'\"&$B$113&\"'!Energiekosten_2027\"),0)\n+IFERROR(INDIRECT(\"'\"&$B$114&\"'!Energiekosten_2027\"),0)\n+IFERROR(INDIRECT(\"'\"&$B$115&\"'!Energiekosten_2027\"),0)\n+IFERROR(INDIRECT(\"'\"&$B$116&\"'!Energiekosten_2027\"),0)\n+IFERROR(INDIRECT(\"'\"&$B$117&\"'!Energiekosten_2027\"),0)\n+IFERROR(INDIRECT(\"'\"&$B$118&\"'!Energiekosten_2027\"),0)\n+IFERROR(INDIRECT(\"'\"&$B$119&\"'!Energiekosten_2027\"),0)\n+IFERROR(INDIRECT(\"'\"&$B$120&\"'!Energiekosten_2027\"),0)\n+IFERROR(INDIRECT(\"'\"&$B$121&\"'!Energiekosten_2027\"),0)\n+IFERROR(INDIRECT(\"'\"&$B$122&\"'!Energiekosten_2027\"),0)\n+IFERROR(INDIRECT(\"'\"&$B$123&\"'!Energiekosten_2027\"),0)\n+IFERROR(INDIRECT(\"'\"&$B$124&\"'!Energiekosten_2027\"),0)\n+Nieuwbouw!BS96","v":0},null,null,null,null,null,{"$f":"IFERROR(INDIRECT(\"'\"&$B$75&\"'!Energiekosten_2028\"),0)\n+IFERROR(INDIRECT(\"'\"&$B$76&\"'!Energiekosten_2028\"),0)\n+IFERROR(INDIRECT(\"'\"&$B$77&\"'!Energiekosten_2028\"),0)\n+IFERROR(INDIRECT(\"'\"&$B$78&\"'!Energiekosten_2028\"),0)\n+IFERROR(INDIRECT(\"'\"&$B$79&\"'!Energiekosten_2028\"),0)\n+IFERROR(INDIRECT(\"'\"&$B$80&\"'!Energiekosten_2028\"),0)\n+IFERROR(INDIRECT(\"'\"&$B$81&\"'!Energiekosten_2028\"),0)\n+IFERROR(INDIRECT(\"'\"&$B$82&\"'!Energiekosten_2028\"),0)\n+IFERROR(INDIRECT(\"'\"&$B$83&\"'!Energiekosten_2028\"),0)\n+IFERROR(INDIRECT(\"'\"&$B$84&\"'!Energiekosten_2028\"),0)\n+IFERROR(INDIRECT(\"'\"&$B$85&\"'!Energiekosten_2028\"),0)\n+IFERROR(INDIRECT(\"'\"&$B$86&\"'!Energiekosten_2028\"),0)\n+IFERROR(INDIRECT(\"'\"&$B$87&\"'!Energiekosten_2028\"),0)\n+IFERROR(INDIRECT(\"'\"&$B$88&\"'!Energiekosten_2028\"),0)\n+IFERROR(INDIRECT(\"'\"&$B$89&\"'!Energiekosten_2028\"),0)\n+IFERROR(INDIRECT(\"'\"&$B$90&\"'!Energiekosten_2028\"),0)\n+IFERROR(INDIRECT(\"'\"&$B$91&\"'!Energiekosten_2028\"),0)\n+IFERROR(INDIRECT(\"'\"&$B$92&\"'!Energiekosten_2028\"),0)\n+IFERROR(INDIRECT(\"'\"&$B$93&\"'!Energiekosten_2028\"),0)\n+IFERROR(INDIRECT(\"'\"&$B$94&\"'!Energiekosten_2028\"),0)\n+IFERROR(INDIRECT(\"'\"&$B$95&\"'!Energiekosten_2028\"),0)\n+IFERROR(INDIRECT(\"'\"&$B$96&\"'!Energiekosten_2028\"),0)\n+IFERROR(INDIRECT(\"'\"&$B$97&\"'!Energiekosten_2028\"),0)\n+IFERROR(INDIRECT(\"'\"&$B$98&\"'!Energiekosten_2028\"),0)\n+IFERROR(INDIRECT(\"'\"&$B$99&\"'!Energiekosten_2028\"),0)\n+IFERROR(INDIRECT(\"'\"&$B$100&\"'!Energiekosten_2028\"),0)\n+IFERROR(INDIRECT(\"'\"&$B$101&\"'!Energiekosten_2028\"),0)\n+IFERROR(INDIRECT(\"'\"&$B$102&\"'!Energiekosten_2028\"),0)\n+IFERROR(INDIRECT(\"'\"&$B$103&\"'!Energiekosten_2028\"),0)\n+IFERROR(INDIRECT(\"'\"&$B$104&\"'!Energiekosten_2028\"),0)\n+IFERROR(INDIRECT(\"'\"&$B$105&\"'!Energiekosten_2028\"),0)\n+IFERROR(INDIRECT(\"'\"&$B$106&\"'!Energiekosten_2028\"),0)\n+IFERROR(INDIRECT(\"'\"&$B$107&\"'!Energiekosten_2028\"),0)\n+IFERROR(INDIRECT(\"'\"&$B$108&\"'!Energiekosten_2028\"),0)\n+IFERROR(INDIRECT(\"'\"&$B$109&\"'!Energiekosten_2028\"),0)\n+IFERROR(INDIRECT(\"'\"&$B$110&\"'!Energiekosten_2028\"),0)\n+IFERROR(INDIRECT(\"'\"&$B$111&\"'!Energiekosten_2028\"),0)\n+IFERROR(INDIRECT(\"'\"&$B$112&\"'!Energiekosten_2028\"),0)\n+IFERROR(INDIRECT(\"'\"&$B$113&\"'!Energiekosten_2028\"),0)\n+IFERROR(INDIRECT(\"'\"&$B$114&\"'!Energiekosten_2028\"),0)\n+IFERROR(INDIRECT(\"'\"&$B$115&\"'!Energiekosten_2028\"),0)\n+IFERROR(INDIRECT(\"'\"&$B$116&\"'!Energiekosten_2028\"),0)\n+IFERROR(INDIRECT(\"'\"&$B$117&\"'!Energiekosten_2028\"),0)\n+IFERROR(INDIRECT(\"'\"&$B$118&\"'!Energiekosten_2028\"),0)\n+IFERROR(INDIRECT(\"'\"&$B$119&\"'!Energiekosten_2028\"),0)\n+IFERROR(INDIRECT(\"'\"&$B$120&\"'!Energiekosten_2028\"),0)\n+IFERROR(INDIRECT(\"'\"&$B$121&\"'!Energiekosten_2028\"),0)\n+IFERROR(INDIRECT(\"'\"&$B$122&\"'!Energiekosten_2028\"),0)\n+IFERROR(INDIRECT(\"'\"&$B$123&\"'!Energiekosten_2028\"),0)\n+IFERROR(INDIRECT(\"'\"&$B$124&\"'!Energiekosten_2028\"),0)\n+Nieuwbouw!BY96","v":0},null,null,null,null,null,{"$f":"IFERROR(INDIRECT(\"'\"&$B$75&\"'!Energiekosten_2029\"),0)\n+IFERROR(INDIRECT(\"'\"&$B$76&\"'!Energiekosten_2029\"),0)\n+IFERROR(INDIRECT(\"'\"&$B$77&\"'!Energiekosten_2029\"),0)\n+IFERROR(INDIRECT(\"'\"&$B$78&\"'!Energiekosten_2029\"),0)\n+IFERROR(INDIRECT(\"'\"&$B$79&\"'!Energiekosten_2029\"),0)\n+IFERROR(INDIRECT(\"'\"&$B$80&\"'!Energiekosten_2029\"),0)\n+IFERROR(INDIRECT(\"'\"&$B$81&\"'!Energiekosten_2029\"),0)\n+IFERROR(INDIRECT(\"'\"&$B$82&\"'!Energiekosten_2029\"),0)\n+IFERROR(INDIRECT(\"'\"&$B$83&\"'!Energiekosten_2029\"),0)\n+IFERROR(INDIRECT(\"'\"&$B$84&\"'!Energiekosten_2029\"),0)\n+IFERROR(INDIRECT(\"'\"&$B$85&\"'!Energiekosten_2029\"),0)\n+IFERROR(INDIRECT(\"'\"&$B$86&\"'!Energiekosten_2029\"),0)\n+IFERROR(INDIRECT(\"'\"&$B$87&\"'!Energiekosten_2029\"),0)\n+IFERROR(INDIRECT(\"'\"&$B$88&\"'!Energiekosten_2029\"),0)\n+IFERROR(INDIRECT(\"'\"&$B$89&\"'!Energiekosten_2029\"),0)\n+IFERROR(INDIRECT(\"'\"&$B$90&\"'!Energiekosten_2029\"),0)\n+IFERROR(INDIRECT(\"'\"&$B$91&\"'!Energiekosten_2029\"),0)\n+IFERROR(INDIRECT(\"'\"&$B$92&\"'!Energiekosten_2029\"),0)\n+IFERROR(INDIRECT(\"'\"&$B$93&\"'!Energiekosten_2029\"),0)\n+IFERROR(INDIRECT(\"'\"&$B$94&\"'!Energiekosten_2029\"),0)\n+IFERROR(INDIRECT(\"'\"&$B$95&\"'!Energiekosten_2029\"),0)\n+IFERROR(INDIRECT(\"'\"&$B$96&\"'!Energiekosten_2029\"),0)\n+IFERROR(INDIRECT(\"'\"&$B$97&\"'!Energiekosten_2029\"),0)\n+IFERROR(INDIRECT(\"'\"&$B$98&\"'!Energiekosten_2029\"),0)\n+IFERROR(INDIRECT(\"'\"&$B$99&\"'!Energiekosten_2029\"),0)\n+IFERROR(INDIRECT(\"'\"&$B$100&\"'!Energiekosten_2029\"),0)\n+IFERROR(INDIRECT(\"'\"&$B$101&\"'!Energiekosten_2029\"),0)\n+IFERROR(INDIRECT(\"'\"&$B$102&\"'!Energiekosten_2029\"),0)\n+IFERROR(INDIRECT(\"'\"&$B$103&\"'!Energiekosten_2029\"),0)\n+IFERROR(INDIRECT(\"'\"&$B$104&\"'!Energiekosten_2029\"),0)\n+IFERROR(INDIRECT(\"'\"&$B$105&\"'!Energiekosten_2029\"),0)\n+IFERROR(INDIRECT(\"'\"&$B$106&\"'!Energiekosten_2029\"),0)\n+IFERROR(INDIRECT(\"'\"&$B$107&\"'!Energiekosten_2029\"),0)\n+IFERROR(INDIRECT(\"'\"&$B$108&\"'!Energiekosten_2029\"),0)\n+IFERROR(INDIRECT(\"'\"&$B$109&\"'!Energiekosten_2029\"),0)\n+IFERROR(INDIRECT(\"'\"&$B$110&\"'!Energiekosten_2029\"),0)\n+IFERROR(INDIRECT(\"'\"&$B$111&\"'!Energiekosten_2029\"),0)\n+IFERROR(INDIRECT(\"'\"&$B$112&\"'!Energiekosten_2029\"),0)\n+IFERROR(INDIRECT(\"'\"&$B$113&\"'!Energiekosten_2029\"),0)\n+IFERROR(INDIRECT(\"'\"&$B$114&\"'!Energiekosten_2029\"),0)\n+IFERROR(INDIRECT(\"'\"&$B$115&\"'!Energiekosten_2029\"),0)\n+IFERROR(INDIRECT(\"'\"&$B$116&\"'!Energiekosten_2029\"),0)\n+IFERROR(INDIRECT(\"'\"&$B$117&\"'!Energiekosten_2029\"),0)\n+IFERROR(INDIRECT(\"'\"&$B$118&\"'!Energiekosten_2029\"),0)\n+IFERROR(INDIRECT(\"'\"&$B$119&\"'!Energiekosten_2029\"),0)\n+IFERROR(INDIRECT(\"'\"&$B$120&\"'!Energiekosten_2029\"),0)\n+IFERROR(INDIRECT(\"'\"&$B$121&\"'!Energiekosten_2029\"),0)\n+IFERROR(INDIRECT(\"'\"&$B$122&\"'!Energiekosten_2029\"),0)\n+IFERROR(INDIRECT(\"'\"&$B$123&\"'!Energiekosten_2029\"),0)\n+IFERROR(INDIRECT(\"'\"&$B$124&\"'!Energiekosten_2029\"),0)\n+Nieuwbouw!CE96","v":0},null,null,null,null,null,{"$f":"IFERROR(INDIRECT(\"'\"&$B$75&\"'!Energiekosten_2030\"),0)\n+IFERROR(INDIRECT(\"'\"&$B$76&\"'!Energiekosten_2030\"),0)\n+IFERROR(INDIRECT(\"'\"&$B$77&\"'!Energiekosten_2030\"),0)\n+IFERROR(INDIRECT(\"'\"&$B$78&\"'!Energiekosten_2030\"),0)\n+IFERROR(INDIRECT(\"'\"&$B$79&\"'!Energiekosten_2030\"),0)\n+IFERROR(INDIRECT(\"'\"&$B$80&\"'!Energiekosten_2030\"),0)\n+IFERROR(INDIRECT(\"'\"&$B$81&\"'!Energiekosten_2030\"),0)\n+IFERROR(INDIRECT(\"'\"&$B$82&\"'!Energiekosten_2030\"),0)\n+IFERROR(INDIRECT(\"'\"&$B$83&\"'!Energiekosten_2030\"),0)\n+IFERROR(INDIRECT(\"'\"&$B$84&\"'!Energiekosten_2030\"),0)\n+IFERROR(INDIRECT(\"'\"&$B$85&\"'!Energiekosten_2030\"),0)\n+IFERROR(INDIRECT(\"'\"&$B$86&\"'!Energiekosten_2030\"),0)\n+IFERROR(INDIRECT(\"'\"&$B$87&\"'!Energiekosten_2030\"),0)\n+IFERROR(INDIRECT(\"'\"&$B$88&\"'!Energiekosten_2030\"),0)\n+IFERROR(INDIRECT(\"'\"&$B$89&\"'!Energiekosten_2030\"),0)\n+IFERROR(INDIRECT(\"'\"&$B$90&\"'!Energiekosten_2030\"),0)\n+IFERROR(INDIRECT(\"'\"&$B$91&\"'!Energiekosten_2030\"),0)\n+IFERROR(INDIRECT(\"'\"&$B$92&\"'!Energiekosten_2030\"),0)\n+IFERROR(INDIRECT(\"'\"&$B$93&\"'!Energiekosten_2030\"),0)\n+IFERROR(INDIRECT(\"'\"&$B$94&\"'!Energiekosten_2030\"),0)\n+IFERROR(INDIRECT(\"'\"&$B$95&\"'!Energiekosten_2030\"),0)\n+IFERROR(INDIRECT(\"'\"&$B$96&\"'!Energiekosten_2030\"),0)\n+IFERROR(INDIRECT(\"'\"&$B$97&\"'!Energiekosten_2030\"),0)\n+IFERROR(INDIRECT(\"'\"&$B$98&\"'!Energiekosten_2030\"),0)\n+IFERROR(INDIRECT(\"'\"&$B$99&\"'!Energiekosten_2030\"),0)\n+IFERROR(INDIRECT(\"'\"&$B$100&\"'!Energiekosten_2030\"),0)\n+IFERROR(INDIRECT(\"'\"&$B$101&\"'!Energiekosten_2030\"),0)\n+IFERROR(INDIRECT(\"'\"&$B$102&\"'!Energiekosten_2030\"),0)\n+IFERROR(INDIRECT(\"'\"&$B$103&\"'!Energiekosten_2030\"),0)\n+IFERROR(INDIRECT(\"'\"&$B$104&\"'!Energiekosten_2030\"),0)\n+IFERROR(INDIRECT(\"'\"&$B$105&\"'!Energiekosten_2030\"),0)\n+IFERROR(INDIRECT(\"'\"&$B$106&\"'!Energiekosten_2030\"),0)\n+IFERROR(INDIRECT(\"'\"&$B$107&\"'!Energiekosten_2030\"),0)\n+IFERROR(INDIRECT(\"'\"&$B$108&\"'!Energiekosten_2030\"),0)\n+IFERROR(INDIRECT(\"'\"&$B$109&\"'!Energiekosten_2030\"),0)\n+IFERROR(INDIRECT(\"'\"&$B$110&\"'!Energiekosten_2030\"),0)\n+IFERROR(INDIRECT(\"'\"&$B$111&\"'!Energiekosten_2030\"),0)\n+IFERROR(INDIRECT(\"'\"&$B$112&\"'!Energiekosten_2030\"),0)\n+IFERROR(INDIRECT(\"'\"&$B$113&\"'!Energiekosten_2030\"),0)\n+IFERROR(INDIRECT(\"'\"&$B$114&\"'!Energiekosten_2030\"),0)\n+IFERROR(INDIRECT(\"'\"&$B$115&\"'!Energiekosten_2030\"),0)\n+IFERROR(INDIRECT(\"'\"&$B$116&\"'!Energiekosten_2030\"),0)\n+IFERROR(INDIRECT(\"'\"&$B$117&\"'!Energiekosten_2030\"),0)\n+IFERROR(INDIRECT(\"'\"&$B$118&\"'!Energiekosten_2030\"),0)\n+IFERROR(INDIRECT(\"'\"&$B$119&\"'!Energiekosten_2030\"),0)\n+IFERROR(INDIRECT(\"'\"&$B$120&\"'!Energiekosten_2030\"),0)\n+IFERROR(INDIRECT(\"'\"&$B$121&\"'!Energiekosten_2030\"),0)\n+IFERROR(INDIRECT(\"'\"&$B$122&\"'!Energiekosten_2030\"),0)\n+IFERROR(INDIRECT(\"'\"&$B$123&\"'!Energiekosten_2030\"),0)\n+IFERROR(INDIRECT(\"'\"&$B$124&\"'!Energiekosten_2030\"),0)\n+Nieuwbouw!CK96","v":0},null,null,null,null,null,{"$f":"IFERROR(INDIRECT(\"'\"&$B$75&\"'!Energiekosten_2031\"),0)\n+IFERROR(INDIRECT(\"'\"&$B$76&\"'!Energiekosten_2031\"),0)\n+IFERROR(INDIRECT(\"'\"&$B$77&\"'!Energiekosten_2031\"),0)\n+IFERROR(INDIRECT(\"'\"&$B$78&\"'!Energiekosten_2031\"),0)\n+IFERROR(INDIRECT(\"'\"&$B$79&\"'!Energiekosten_2031\"),0)\n+IFERROR(INDIRECT(\"'\"&$B$80&\"'!Energiekosten_2031\"),0)\n+IFERROR(INDIRECT(\"'\"&$B$81&\"'!Energiekosten_2031\"),0)\n+IFERROR(INDIRECT(\"'\"&$B$82&\"'!Energiekosten_2031\"),0)\n+IFERROR(INDIRECT(\"'\"&$B$83&\"'!Energiekosten_2031\"),0)\n+IFERROR(INDIRECT(\"'\"&$B$84&\"'!Energiekosten_2031\"),0)\n+IFERROR(INDIRECT(\"'\"&$B$85&\"'!Energiekosten_2031\"),0)\n+IFERROR(INDIRECT(\"'\"&$B$86&\"'!Energiekosten_2031\"),0)\n+IFERROR(INDIRECT(\"'\"&$B$87&\"'!Energiekosten_2031\"),0)\n+IFERROR(INDIRECT(\"'\"&$B$88&\"'!Energiekosten_2031\"),0)\n+IFERROR(INDIRECT(\"'\"&$B$89&\"'!Energiekosten_2031\"),0)\n+IFERROR(INDIRECT(\"'\"&$B$90&\"'!Energiekosten_2031\"),0)\n+IFERROR(INDIRECT(\"'\"&$B$91&\"'!Energiekosten_2031\"),0)\n+IFERROR(INDIRECT(\"'\"&$B$92&\"'!Energiekosten_2031\"),0)\n+IFERROR(INDIRECT(\"'\"&$B$93&\"'!Energiekosten_2031\"),0)\n+IFERROR(INDIRECT(\"'\"&$B$94&\"'!Energiekosten_2031\"),0)\n+IFERROR(INDIRECT(\"'\"&$B$95&\"'!Energiekosten_2031\"),0)\n+IFERROR(INDIRECT(\"'\"&$B$96&\"'!Energiekosten_2031\"),0)\n+IFERROR(INDIRECT(\"'\"&$B$97&\"'!Energiekosten_2031\"),0)\n+IFERROR(INDIRECT(\"'\"&$B$98&\"'!Energiekosten_2031\"),0)\n+IFERROR(INDIRECT(\"'\"&$B$99&\"'!Energiekosten_2031\"),0)\n+IFERROR(INDIRECT(\"'\"&$B$100&\"'!Energiekosten_2031\"),0)\n+IFERROR(INDIRECT(\"'\"&$B$101&\"'!Energiekosten_2031\"),0)\n+IFERROR(INDIRECT(\"'\"&$B$102&\"'!Energiekosten_2031\"),0)\n+IFERROR(INDIRECT(\"'\"&$B$103&\"'!Energiekosten_2031\"),0)\n+IFERROR(INDIRECT(\"'\"&$B$104&\"'!Energiekosten_2031\"),0)\n+IFERROR(INDIRECT(\"'\"&$B$105&\"'!Energiekosten_2031\"),0)\n+IFERROR(INDIRECT(\"'\"&$B$106&\"'!Energiekosten_2031\"),0)\n+IFERROR(INDIRECT(\"'\"&$B$107&\"'!Energiekosten_2031\"),0)\n+IFERROR(INDIRECT(\"'\"&$B$108&\"'!Energiekosten_2031\"),0)\n+IFERROR(INDIRECT(\"'\"&$B$109&\"'!Energiekosten_2031\"),0)\n+IFERROR(INDIRECT(\"'\"&$B$110&\"'!Energiekosten_2031\"),0)\n+IFERROR(INDIRECT(\"'\"&$B$111&\"'!Energiekosten_2031\"),0)\n+IFERROR(INDIRECT(\"'\"&$B$112&\"'!Energiekosten_2031\"),0)\n+IFERROR(INDIRECT(\"'\"&$B$113&\"'!Energiekosten_2031\"),0)\n+IFERROR(INDIRECT(\"'\"&$B$114&\"'!Energiekosten_2031\"),0)\n+IFERROR(INDIRECT(\"'\"&$B$115&\"'!Energiekosten_2031\"),0)\n+IFERROR(INDIRECT(\"'\"&$B$116&\"'!Energiekosten_2031\"),0)\n+IFERROR(INDIRECT(\"'\"&$B$117&\"'!Energiekosten_2031\"),0)\n+IFERROR(INDIRECT(\"'\"&$B$118&\"'!Energiekosten_2031\"),0)\n+IFERROR(INDIRECT(\"'\"&$B$119&\"'!Energiekosten_2031\"),0)\n+IFERROR(INDIRECT(\"'\"&$B$120&\"'!Energiekosten_2031\"),0)\n+IFERROR(INDIRECT(\"'\"&$B$121&\"'!Energiekosten_2031\"),0)\n+IFERROR(INDIRECT(\"'\"&$B$122&\"'!Energiekosten_2031\"),0)\n+IFERROR(INDIRECT(\"'\"&$B$123&\"'!Energiekosten_2031\"),0)\n+IFERROR(INDIRECT(\"'\"&$B$124&\"'!Energiekosten_2031\"),0)\n+Nieuwbouw!CQ96","v":0},null,null,null,null,null,{"$f":"IFERROR(INDIRECT(\"'\"&$B$75&\"'!Energiekosten_2032\"),0)\n+IFERROR(INDIRECT(\"'\"&$B$76&\"'!Energiekosten_2032\"),0)\n+IFERROR(INDIRECT(\"'\"&$B$77&\"'!Energiekosten_2032\"),0)\n+IFERROR(INDIRECT(\"'\"&$B$78&\"'!Energiekosten_2032\"),0)\n+IFERROR(INDIRECT(\"'\"&$B$79&\"'!Energiekosten_2032\"),0)\n+IFERROR(INDIRECT(\"'\"&$B$80&\"'!Energiekosten_2032\"),0)\n+IFERROR(INDIRECT(\"'\"&$B$81&\"'!Energiekosten_2032\"),0)\n+IFERROR(INDIRECT(\"'\"&$B$82&\"'!Energiekosten_2032\"),0)\n+IFERROR(INDIRECT(\"'\"&$B$83&\"'!Energiekosten_2032\"),0)\n+IFERROR(INDIRECT(\"'\"&$B$84&\"'!Energiekosten_2032\"),0)\n+IFERROR(INDIRECT(\"'\"&$B$85&\"'!Energiekosten_2032\"),0)\n+IFERROR(INDIRECT(\"'\"&$B$86&\"'!Energiekosten_2032\"),0)\n+IFERROR(INDIRECT(\"'\"&$B$87&\"'!Energiekosten_2032\"),0)\n+IFERROR(INDIRECT(\"'\"&$B$88&\"'!Energiekosten_2032\"),0)\n+IFERROR(INDIRECT(\"'\"&$B$89&\"'!Energiekosten_2032\"),0)\n+IFERROR(INDIRECT(\"'\"&$B$90&\"'!Energiekosten_2032\"),0)\n+IFERROR(INDIRECT(\"'\"&$B$91&\"'!Energiekosten_2032\"),0)\n+IFERROR(INDIRECT(\"'\"&$B$92&\"'!Energiekosten_2032\"),0)\n+IFERROR(INDIRECT(\"'\"&$B$93&\"'!Energiekosten_2032\"),0)\n+IFERROR(INDIRECT(\"'\"&$B$94&\"'!Energiekosten_2032\"),0)\n+IFERROR(INDIRECT(\"'\"&$B$95&\"'!Energiekosten_2032\"),0)\n+IFERROR(INDIRECT(\"'\"&$B$96&\"'!Energiekosten_2032\"),0)\n+IFERROR(INDIRECT(\"'\"&$B$97&\"'!Energiekosten_2032\"),0)\n+IFERROR(INDIRECT(\"'\"&$B$98&\"'!Energiekosten_2032\"),0)\n+IFERROR(INDIRECT(\"'\"&$B$99&\"'!Energiekosten_2032\"),0)\n+IFERROR(INDIRECT(\"'\"&$B$100&\"'!Energiekosten_2032\"),0)\n+IFERROR(INDIRECT(\"'\"&$B$101&\"'!Energiekosten_2032\"),0)\n+IFERROR(INDIRECT(\"'\"&$B$102&\"'!Energiekosten_2032\"),0)\n+IFERROR(INDIRECT(\"'\"&$B$103&\"'!Energiekosten_2032\"),0)\n+IFERROR(INDIRECT(\"'\"&$B$104&\"'!Energiekosten_2032\"),0)\n+IFERROR(INDIRECT(\"'\"&$B$105&\"'!Energiekosten_2032\"),0)\n+IFERROR(INDIRECT(\"'\"&$B$106&\"'!Energiekosten_2032\"),0)\n+IFERROR(INDIRECT(\"'\"&$B$107&\"'!Energiekosten_2032\"),0)\n+IFERROR(INDIRECT(\"'\"&$B$108&\"'!Energiekosten_2032\"),0)\n+IFERROR(INDIRECT(\"'\"&$B$109&\"'!Energiekosten_2032\"),0)\n+IFERROR(INDIRECT(\"'\"&$B$110&\"'!Energiekosten_2032\"),0)\n+IFERROR(INDIRECT(\"'\"&$B$111&\"'!Energiekosten_2032\"),0)\n+IFERROR(INDIRECT(\"'\"&$B$112&\"'!Energiekosten_2032\"),0)\n+IFERROR(INDIRECT(\"'\"&$B$113&\"'!Energiekosten_2032\"),0)\n+IFERROR(INDIRECT(\"'\"&$B$114&\"'!Energiekosten_2032\"),0)\n+IFERROR(INDIRECT(\"'\"&$B$115&\"'!Energiekosten_2032\"),0)\n+IFERROR(INDIRECT(\"'\"&$B$116&\"'!Energiekosten_2032\"),0)\n+IFERROR(INDIRECT(\"'\"&$B$117&\"'!Energiekosten_2032\"),0)\n+IFERROR(INDIRECT(\"'\"&$B$118&\"'!Energiekosten_2032\"),0)\n+IFERROR(INDIRECT(\"'\"&$B$119&\"'!Energiekosten_2032\"),0)\n+IFERROR(INDIRECT(\"'\"&$B$120&\"'!Energiekosten_2032\"),0)\n+IFERROR(INDIRECT(\"'\"&$B$121&\"'!Energiekosten_2032\"),0)\n+IFERROR(INDIRECT(\"'\"&$B$122&\"'!Energiekosten_2032\"),0)\n+IFERROR(INDIRECT(\"'\"&$B$123&\"'!Energiekosten_2032\"),0)\n+IFERROR(INDIRECT(\"'\"&$B$124&\"'!Energiekosten_2032\"),0)\n+Nieuwbouw!CW96","v":0},null,null,null,null,null,{"$f":"IFERROR(INDIRECT(\"'\"&$B$75&\"'!Energiekosten_2033\"),0)\n+IFERROR(INDIRECT(\"'\"&$B$76&\"'!Energiekosten_2033\"),0)\n+IFERROR(INDIRECT(\"'\"&$B$77&\"'!Energiekosten_2033\"),0)\n+IFERROR(INDIRECT(\"'\"&$B$78&\"'!Energiekosten_2033\"),0)\n+IFERROR(INDIRECT(\"'\"&$B$79&\"'!Energiekosten_2033\"),0)\n+IFERROR(INDIRECT(\"'\"&$B$80&\"'!Energiekosten_2033\"),0)\n+IFERROR(INDIRECT(\"'\"&$B$81&\"'!Energiekosten_2033\"),0)\n+IFERROR(INDIRECT(\"'\"&$B$82&\"'!Energiekosten_2033\"),0)\n+IFERROR(INDIRECT(\"'\"&$B$83&\"'!Energiekosten_2033\"),0)\n+IFERROR(INDIRECT(\"'\"&$B$84&\"'!Energiekosten_2033\"),0)\n+IFERROR(INDIRECT(\"'\"&$B$85&\"'!Energiekosten_2033\"),0)\n+IFERROR(INDIRECT(\"'\"&$B$86&\"'!Energiekosten_2033\"),0)\n+IFERROR(INDIRECT(\"'\"&$B$87&\"'!Energiekosten_2033\"),0)\n+IFERROR(INDIRECT(\"'\"&$B$88&\"'!Energiekosten_2033\"),0)\n+IFERROR(INDIRECT(\"'\"&$B$89&\"'!Energiekosten_2033\"),0)\n+IFERROR(INDIRECT(\"'\"&$B$90&\"'!Energiekosten_2033\"),0)\n+IFERROR(INDIRECT(\"'\"&$B$91&\"'!Energiekosten_2033\"),0)\n+IFERROR(INDIRECT(\"'\"&$B$92&\"'!Energiekosten_2033\"),0)\n+IFERROR(INDIRECT(\"'\"&$B$93&\"'!Energiekosten_2033\"),0)\n+IFERROR(INDIRECT(\"'\"&$B$94&\"'!Energiekosten_2033\"),0)\n+IFERROR(INDIRECT(\"'\"&$B$95&\"'!Energiekosten_2033\"),0)\n+IFERROR(INDIRECT(\"'\"&$B$96&\"'!Energiekosten_2033\"),0)\n+IFERROR(INDIRECT(\"'\"&$B$97&\"'!Energiekosten_2033\"),0)\n+IFERROR(INDIRECT(\"'\"&$B$98&\"'!Energiekosten_2033\"),0)\n+IFERROR(INDIRECT(\"'\"&$B$99&\"'!Energiekosten_2033\"),0)\n+IFERROR(INDIRECT(\"'\"&$B$100&\"'!Energiekosten_2033\"),0)\n+IFERROR(INDIRECT(\"'\"&$B$101&\"'!Energiekosten_2033\"),0)\n+IFERROR(INDIRECT(\"'\"&$B$102&\"'!Energiekosten_2033\"),0)\n+IFERROR(INDIRECT(\"'\"&$B$103&\"'!Energiekosten_2033\"),0)\n+IFERROR(INDIRECT(\"'\"&$B$104&\"'!Energiekosten_2033\"),0)\n+IFERROR(INDIRECT(\"'\"&$B$105&\"'!Energiekosten_2033\"),0)\n+IFERROR(INDIRECT(\"'\"&$B$106&\"'!Energiekosten_2033\"),0)\n+IFERROR(INDIRECT(\"'\"&$B$107&\"'!Energiekosten_2033\"),0)\n+IFERROR(INDIRECT(\"'\"&$B$108&\"'!Energiekosten_2033\"),0)\n+IFERROR(INDIRECT(\"'\"&$B$109&\"'!Energiekosten_2033\"),0)\n+IFERROR(INDIRECT(\"'\"&$B$110&\"'!Energiekosten_2033\"),0)\n+IFERROR(INDIRECT(\"'\"&$B$111&\"'!Energiekosten_2033\"),0)\n+IFERROR(INDIRECT(\"'\"&$B$112&\"'!Energiekosten_2033\"),0)\n+IFERROR(INDIRECT(\"'\"&$B$113&\"'!Energiekosten_2033\"),0)\n+IFERROR(INDIRECT(\"'\"&$B$114&\"'!Energiekosten_2033\"),0)\n+IFERROR(INDIRECT(\"'\"&$B$115&\"'!Energiekosten_2033\"),0)\n+IFERROR(INDIRECT(\"'\"&$B$116&\"'!Energiekosten_2033\"),0)\n+IFERROR(INDIRECT(\"'\"&$B$117&\"'!Energiekosten_2033\"),0)\n+IFERROR(INDIRECT(\"'\"&$B$118&\"'!Energiekosten_2033\"),0)\n+IFERROR(INDIRECT(\"'\"&$B$119&\"'!Energiekosten_2033\"),0)\n+IFERROR(INDIRECT(\"'\"&$B$120&\"'!Energiekosten_2033\"),0)\n+IFERROR(INDIRECT(\"'\"&$B$121&\"'!Energiekosten_2033\"),0)\n+IFERROR(INDIRECT(\"'\"&$B$122&\"'!Energiekosten_2033\"),0)\n+IFERROR(INDIRECT(\"'\"&$B$123&\"'!Energiekosten_2033\"),0)\n+IFERROR(INDIRECT(\"'\"&$B$124&\"'!Energiekosten_2033\"),0)\n+Nieuwbouw!DC96","v":0},null,null,null,null,null,{"$f":"IFERROR(INDIRECT(\"'\"&$B$75&\"'!Energiekosten_2034\"),0)\n+IFERROR(INDIRECT(\"'\"&$B$76&\"'!Energiekosten_2034\"),0)\n+IFERROR(INDIRECT(\"'\"&$B$77&\"'!Energiekosten_2034\"),0)\n+IFERROR(INDIRECT(\"'\"&$B$78&\"'!Energiekosten_2034\"),0)\n+IFERROR(INDIRECT(\"'\"&$B$79&\"'!Energiekosten_2034\"),0)\n+IFERROR(INDIRECT(\"'\"&$B$80&\"'!Energiekosten_2034\"),0)\n+IFERROR(INDIRECT(\"'\"&$B$81&\"'!Energiekosten_2034\"),0)\n+IFERROR(INDIRECT(\"'\"&$B$82&\"'!Energiekosten_2034\"),0)\n+IFERROR(INDIRECT(\"'\"&$B$83&\"'!Energiekosten_2034\"),0)\n+IFERROR(INDIRECT(\"'\"&$B$84&\"'!Energiekosten_2034\"),0)\n+IFERROR(INDIRECT(\"'\"&$B$85&\"'!Energiekosten_2034\"),0)\n+IFERROR(INDIRECT(\"'\"&$B$86&\"'!Energiekosten_2034\"),0)\n+IFERROR(INDIRECT(\"'\"&$B$87&\"'!Energiekosten_2034\"),0)\n+IFERROR(INDIRECT(\"'\"&$B$88&\"'!Energiekosten_2034\"),0)\n+IFERROR(INDIRECT(\"'\"&$B$89&\"'!Energiekosten_2034\"),0)\n+IFERROR(INDIRECT(\"'\"&$B$90&\"'!Energiekosten_2034\"),0)\n+IFERROR(INDIRECT(\"'\"&$B$91&\"'!Energiekosten_2034\"),0)\n+IFERROR(INDIRECT(\"'\"&$B$92&\"'!Energiekosten_2034\"),0)\n+IFERROR(INDIRECT(\"'\"&$B$93&\"'!Energiekosten_2034\"),0)\n+IFERROR(INDIRECT(\"'\"&$B$94&\"'!Energiekosten_2034\"),0)\n+IFERROR(INDIRECT(\"'\"&$B$95&\"'!Energiekosten_2034\"),0)\n+IFERROR(INDIRECT(\"'\"&$B$96&\"'!Energiekosten_2034\"),0)\n+IFERROR(INDIRECT(\"'\"&$B$97&\"'!Energiekosten_2034\"),0)\n+IFERROR(INDIRECT(\"'\"&$B$98&\"'!Energiekosten_2034\"),0)\n+IFERROR(INDIRECT(\"'\"&$B$99&\"'!Energiekosten_2034\"),0)\n+IFERROR(INDIRECT(\"'\"&$B$100&\"'!Energiekosten_2034\"),0)\n+IFERROR(INDIRECT(\"'\"&$B$101&\"'!Energiekosten_2034\"),0)\n+IFERROR(INDIRECT(\"'\"&$B$102&\"'!Energiekosten_2034\"),0)\n+IFERROR(INDIRECT(\"'\"&$B$103&\"'!Energiekosten_2034\"),0)\n+IFERROR(INDIRECT(\"'\"&$B$104&\"'!Energiekosten_2034\"),0)\n+IFERROR(INDIRECT(\"'\"&$B$105&\"'!Energiekosten_2034\"),0)\n+IFERROR(INDIRECT(\"'\"&$B$106&\"'!Energiekosten_2034\"),0)\n+IFERROR(INDIRECT(\"'\"&$B$107&\"'!Energiekosten_2034\"),0)\n+IFERROR(INDIRECT(\"'\"&$B$108&\"'!Energiekosten_2034\"),0)\n+IFERROR(INDIRECT(\"'\"&$B$109&\"'!Energiekosten_2034\"),0)\n+IFERROR(INDIRECT(\"'\"&$B$110&\"'!Energiekosten_2034\"),0)\n+IFERROR(INDIRECT(\"'\"&$B$111&\"'!Energiekosten_2034\"),0)\n+IFERROR(INDIRECT(\"'\"&$B$112&\"'!Energiekosten_2034\"),0)\n+IFERROR(INDIRECT(\"'\"&$B$113&\"'!Energiekosten_2034\"),0)\n+IFERROR(INDIRECT(\"'\"&$B$114&\"'!Energiekosten_2034\"),0)\n+IFERROR(INDIRECT(\"'\"&$B$115&\"'!Energiekosten_2034\"),0)\n+IFERROR(INDIRECT(\"'\"&$B$116&\"'!Energiekosten_2034\"),0)\n+IFERROR(INDIRECT(\"'\"&$B$117&\"'!Energiekosten_2034\"),0)\n+IFERROR(INDIRECT(\"'\"&$B$118&\"'!Energiekosten_2034\"),0)\n+IFERROR(INDIRECT(\"'\"&$B$119&\"'!Energiekosten_2034\"),0)\n+IFERROR(INDIRECT(\"'\"&$B$120&\"'!Energiekosten_2034\"),0)\n+IFERROR(INDIRECT(\"'\"&$B$121&\"'!Energiekosten_2034\"),0)\n+IFERROR(INDIRECT(\"'\"&$B$122&\"'!Energiekosten_2034\"),0)\n+IFERROR(INDIRECT(\"'\"&$B$123&\"'!Energiekosten_2034\"),0)\n+IFERROR(INDIRECT(\"'\"&$B$124&\"'!Energiekosten_2034\"),0)\n+Nieuwbouw!DI96","v":0},null,null,null,null,null,{"$f":"IFERROR(INDIRECT(\"'\"&$B$75&\"'!Energiekosten_2035\"),0)\n+IFERROR(INDIRECT(\"'\"&$B$76&\"'!Energiekosten_2035\"),0)\n+IFERROR(INDIRECT(\"'\"&$B$77&\"'!Energiekosten_2035\"),0)\n+IFERROR(INDIRECT(\"'\"&$B$78&\"'!Energiekosten_2035\"),0)\n+IFERROR(INDIRECT(\"'\"&$B$79&\"'!Energiekosten_2035\"),0)\n+IFERROR(INDIRECT(\"'\"&$B$80&\"'!Energiekosten_2035\"),0)\n+IFERROR(INDIRECT(\"'\"&$B$81&\"'!Energiekosten_2035\"),0)\n+IFERROR(INDIRECT(\"'\"&$B$82&\"'!Energiekosten_2035\"),0)\n+IFERROR(INDIRECT(\"'\"&$B$83&\"'!Energiekosten_2035\"),0)\n+IFERROR(INDIRECT(\"'\"&$B$84&\"'!Energiekosten_2035\"),0)\n+IFERROR(INDIRECT(\"'\"&$B$85&\"'!Energiekosten_2035\"),0)\n+IFERROR(INDIRECT(\"'\"&$B$86&\"'!Energiekosten_2035\"),0)\n+IFERROR(INDIRECT(\"'\"&$B$87&\"'!Energiekosten_2035\"),0)\n+IFERROR(INDIRECT(\"'\"&$B$88&\"'!Energiekosten_2035\"),0)\n+IFERROR(INDIRECT(\"'\"&$B$89&\"'!Energiekosten_2035\"),0)\n+IFERROR(INDIRECT(\"'\"&$B$90&\"'!Energiekosten_2035\"),0)\n+IFERROR(INDIRECT(\"'\"&$B$91&\"'!Energiekosten_2035\"),0)\n+IFERROR(INDIRECT(\"'\"&$B$92&\"'!Energiekosten_2035\"),0)\n+IFERROR(INDIRECT(\"'\"&$B$93&\"'!Energiekosten_2035\"),0)\n+IFERROR(INDIRECT(\"'\"&$B$94&\"'!Energiekosten_2035\"),0)\n+IFERROR(INDIRECT(\"'\"&$B$95&\"'!Energiekosten_2035\"),0)\n+IFERROR(INDIRECT(\"'\"&$B$96&\"'!Energiekosten_2035\"),0)\n+IFERROR(INDIRECT(\"'\"&$B$97&\"'!Energiekosten_2035\"),0)\n+IFERROR(INDIRECT(\"'\"&$B$98&\"'!Energiekosten_2035\"),0)\n+IFERROR(INDIRECT(\"'\"&$B$99&\"'!Energiekosten_2035\"),0)\n+IFERROR(INDIRECT(\"'\"&$B$100&\"'!Energiekosten_2035\"),0)\n+IFERROR(INDIRECT(\"'\"&$B$101&\"'!Energiekosten_2035\"),0)\n+IFERROR(INDIRECT(\"'\"&$B$102&\"'!Energiekosten_2035\"),0)\n+IFERROR(INDIRECT(\"'\"&$B$103&\"'!Energiekosten_2035\"),0)\n+IFERROR(INDIRECT(\"'\"&$B$104&\"'!Energiekosten_2035\"),0)\n+IFERROR(INDIRECT(\"'\"&$B$105&\"'!Energiekosten_2035\"),0)\n+IFERROR(INDIRECT(\"'\"&$B$106&\"'!Energiekosten_2035\"),0)\n+IFERROR(INDIRECT(\"'\"&$B$107&\"'!Energiekosten_2035\"),0)\n+IFERROR(INDIRECT(\"'\"&$B$108&\"'!Energiekosten_2035\"),0)\n+IFERROR(INDIRECT(\"'\"&$B$109&\"'!Energiekosten_2035\"),0)\n+IFERROR(INDIRECT(\"'\"&$B$110&\"'!Energiekosten_2035\"),0)\n+IFERROR(INDIRECT(\"'\"&$B$111&\"'!Energiekosten_2035\"),0)\n+IFERROR(INDIRECT(\"'\"&$B$112&\"'!Energiekosten_2035\"),0)\n+IFERROR(INDIRECT(\"'\"&$B$113&\"'!Energiekosten_2035\"),0)\n+IFERROR(INDIRECT(\"'\"&$B$114&\"'!Energiekosten_2035\"),0)\n+IFERROR(INDIRECT(\"'\"&$B$115&\"'!Energiekosten_2035\"),0)\n+IFERROR(INDIRECT(\"'\"&$B$116&\"'!Energiekosten_2035\"),0)\n+IFERROR(INDIRECT(\"'\"&$B$117&\"'!Energiekosten_2035\"),0)\n+IFERROR(INDIRECT(\"'\"&$B$118&\"'!Energiekosten_2035\"),0)\n+IFERROR(INDIRECT(\"'\"&$B$119&\"'!Energiekosten_2035\"),0)\n+IFERROR(INDIRECT(\"'\"&$B$120&\"'!Energiekosten_2035\"),0)\n+IFERROR(INDIRECT(\"'\"&$B$121&\"'!Energiekosten_2035\"),0)\n+IFERROR(INDIRECT(\"'\"&$B$122&\"'!Energiekosten_2035\"),0)\n+IFERROR(INDIRECT(\"'\"&$B$123&\"'!Energiekosten_2035\"),0)\n+IFERROR(INDIRECT(\"'\"&$B$124&\"'!Energiekosten_2035\"),0)\n+Nieuwbouw!DO96","v":0},null,null,null,null,null,{"$f":"IFERROR(INDIRECT(\"'\"&$B$75&\"'!Energiekosten_2036\"),0)\n+IFERROR(INDIRECT(\"'\"&$B$76&\"'!Energiekosten_2036\"),0)\n+IFERROR(INDIRECT(\"'\"&$B$77&\"'!Energiekosten_2036\"),0)\n+IFERROR(INDIRECT(\"'\"&$B$78&\"'!Energiekosten_2036\"),0)\n+IFERROR(INDIRECT(\"'\"&$B$79&\"'!Energiekosten_2036\"),0)\n+IFERROR(INDIRECT(\"'\"&$B$80&\"'!Energiekosten_2036\"),0)\n+IFERROR(INDIRECT(\"'\"&$B$81&\"'!Energiekosten_2036\"),0)\n+IFERROR(INDIRECT(\"'\"&$B$82&\"'!Energiekosten_2036\"),0)\n+IFERROR(INDIRECT(\"'\"&$B$83&\"'!Energiekosten_2036\"),0)\n+IFERROR(INDIRECT(\"'\"&$B$84&\"'!Energiekosten_2036\"),0)\n+IFERROR(INDIRECT(\"'\"&$B$85&\"'!Energiekosten_2036\"),0)\n+IFERROR(INDIRECT(\"'\"&$B$86&\"'!Energiekosten_2036\"),0)\n+IFERROR(INDIRECT(\"'\"&$B$87&\"'!Energiekosten_2036\"),0)\n+IFERROR(INDIRECT(\"'\"&$B$88&\"'!Energiekosten_2036\"),0)\n+IFERROR(INDIRECT(\"'\"&$B$89&\"'!Energiekosten_2036\"),0)\n+IFERROR(INDIRECT(\"'\"&$B$90&\"'!Energiekosten_2036\"),0)\n+IFERROR(INDIRECT(\"'\"&$B$91&\"'!Energiekosten_2036\"),0)\n+IFERROR(INDIRECT(\"'\"&$B$92&\"'!Energiekosten_2036\"),0)\n+IFERROR(INDIRECT(\"'\"&$B$93&\"'!Energiekosten_2036\"),0)\n+IFERROR(INDIRECT(\"'\"&$B$94&\"'!Energiekosten_2036\"),0)\n+IFERROR(INDIRECT(\"'\"&$B$95&\"'!Energiekosten_2036\"),0)\n+IFERROR(INDIRECT(\"'\"&$B$96&\"'!Energiekosten_2036\"),0)\n+IFERROR(INDIRECT(\"'\"&$B$97&\"'!Energiekosten_2036\"),0)\n+IFERROR(INDIRECT(\"'\"&$B$98&\"'!Energiekosten_2036\"),0)\n+IFERROR(INDIRECT(\"'\"&$B$99&\"'!Energiekosten_2036\"),0)\n+IFERROR(INDIRECT(\"'\"&$B$100&\"'!Energiekosten_2036\"),0)\n+IFERROR(INDIRECT(\"'\"&$B$101&\"'!Energiekosten_2036\"),0)\n+IFERROR(INDIRECT(\"'\"&$B$102&\"'!Energiekosten_2036\"),0)\n+IFERROR(INDIRECT(\"'\"&$B$103&\"'!Energiekosten_2036\"),0)\n+IFERROR(INDIRECT(\"'\"&$B$104&\"'!Energiekosten_2036\"),0)\n+IFERROR(INDIRECT(\"'\"&$B$105&\"'!Energiekosten_2036\"),0)\n+IFERROR(INDIRECT(\"'\"&$B$106&\"'!Energiekosten_2036\"),0)\n+IFERROR(INDIRECT(\"'\"&$B$107&\"'!Energiekosten_2036\"),0)\n+IFERROR(INDIRECT(\"'\"&$B$108&\"'!Energiekosten_2036\"),0)\n+IFERROR(INDIRECT(\"'\"&$B$109&\"'!Energiekosten_2036\"),0)\n+IFERROR(INDIRECT(\"'\"&$B$110&\"'!Energiekosten_2036\"),0)\n+IFERROR(INDIRECT(\"'\"&$B$111&\"'!Energiekosten_2036\"),0)\n+IFERROR(INDIRECT(\"'\"&$B$112&\"'!Energiekosten_2036\"),0)\n+IFERROR(INDIRECT(\"'\"&$B$113&\"'!Energiekosten_2036\"),0)\n+IFERROR(INDIRECT(\"'\"&$B$114&\"'!Energiekosten_2036\"),0)\n+IFERROR(INDIRECT(\"'\"&$B$115&\"'!Energiekosten_2036\"),0)\n+IFERROR(INDIRECT(\"'\"&$B$116&\"'!Energiekosten_2036\"),0)\n+IFERROR(INDIRECT(\"'\"&$B$117&\"'!Energiekosten_2036\"),0)\n+IFERROR(INDIRECT(\"'\"&$B$118&\"'!Energiekosten_2036\"),0)\n+IFERROR(INDIRECT(\"'\"&$B$119&\"'!Energiekosten_2036\"),0)\n+IFERROR(INDIRECT(\"'\"&$B$120&\"'!Energiekosten_2036\"),0)\n+IFERROR(INDIRECT(\"'\"&$B$121&\"'!Energiekosten_2036\"),0)\n+IFERROR(INDIRECT(\"'\"&$B$122&\"'!Energiekosten_2036\"),0)\n+IFERROR(INDIRECT(\"'\"&$B$123&\"'!Energiekosten_2036\"),0)\n+IFERROR(INDIRECT(\"'\"&$B$124&\"'!Energiekosten_2036\"),0)\n+Nieuwbouw!DU96","v":0},null,null,null,null,null,{"$f":"IFERROR(INDIRECT(\"'\"&$B$75&\"'!Energiekosten_2037\"),0)\n+IFERROR(INDIRECT(\"'\"&$B$76&\"'!Energiekosten_2037\"),0)\n+IFERROR(INDIRECT(\"'\"&$B$77&\"'!Energiekosten_2037\"),0)\n+IFERROR(INDIRECT(\"'\"&$B$78&\"'!Energiekosten_2037\"),0)\n+IFERROR(INDIRECT(\"'\"&$B$79&\"'!Energiekosten_2037\"),0)\n+IFERROR(INDIRECT(\"'\"&$B$80&\"'!Energiekosten_2037\"),0)\n+IFERROR(INDIRECT(\"'\"&$B$81&\"'!Energiekosten_2037\"),0)\n+IFERROR(INDIRECT(\"'\"&$B$82&\"'!Energiekosten_2037\"),0)\n+IFERROR(INDIRECT(\"'\"&$B$83&\"'!Energiekosten_2037\"),0)\n+IFERROR(INDIRECT(\"'\"&$B$84&\"'!Energiekosten_2037\"),0)\n+IFERROR(INDIRECT(\"'\"&$B$85&\"'!Energiekosten_2037\"),0)\n+IFERROR(INDIRECT(\"'\"&$B$86&\"'!Energiekosten_2037\"),0)\n+IFERROR(INDIRECT(\"'\"&$B$87&\"'!Energiekosten_2037\"),0)\n+IFERROR(INDIRECT(\"'\"&$B$88&\"'!Energiekosten_2037\"),0)\n+IFERROR(INDIRECT(\"'\"&$B$89&\"'!Energiekosten_2037\"),0)\n+IFERROR(INDIRECT(\"'\"&$B$90&\"'!Energiekosten_2037\"),0)\n+IFERROR(INDIRECT(\"'\"&$B$91&\"'!Energiekosten_2037\"),0)\n+IFERROR(INDIRECT(\"'\"&$B$92&\"'!Energiekosten_2037\"),0)\n+IFERROR(INDIRECT(\"'\"&$B$93&\"'!Energiekosten_2037\"),0)\n+IFERROR(INDIRECT(\"'\"&$B$94&\"'!Energiekosten_2037\"),0)\n+IFERROR(INDIRECT(\"'\"&$B$95&\"'!Energiekosten_2037\"),0)\n+IFERROR(INDIRECT(\"'\"&$B$96&\"'!Energiekosten_2037\"),0)\n+IFERROR(INDIRECT(\"'\"&$B$97&\"'!Energiekosten_2037\"),0)\n+IFERROR(INDIRECT(\"'\"&$B$98&\"'!Energiekosten_2037\"),0)\n+IFERROR(INDIRECT(\"'\"&$B$99&\"'!Energiekosten_2037\"),0)\n+IFERROR(INDIRECT(\"'\"&$B$100&\"'!Energiekosten_2037\"),0)\n+IFERROR(INDIRECT(\"'\"&$B$101&\"'!Energiekosten_2037\"),0)\n+IFERROR(INDIRECT(\"'\"&$B$102&\"'!Energiekosten_2037\"),0)\n+IFERROR(INDIRECT(\"'\"&$B$103&\"'!Energiekosten_2037\"),0)\n+IFERROR(INDIRECT(\"'\"&$B$104&\"'!Energiekosten_2037\"),0)\n+IFERROR(INDIRECT(\"'\"&$B$105&\"'!Energiekosten_2037\"),0)\n+IFERROR(INDIRECT(\"'\"&$B$106&\"'!Energiekosten_2037\"),0)\n+IFERROR(INDIRECT(\"'\"&$B$107&\"'!Energiekosten_2037\"),0)\n+IFERROR(INDIRECT(\"'\"&$B$108&\"'!Energiekosten_2037\"),0)\n+IFERROR(INDIRECT(\"'\"&$B$109&\"'!Energiekosten_2037\"),0)\n+IFERROR(INDIRECT(\"'\"&$B$110&\"'!Energiekosten_2037\"),0)\n+IFERROR(INDIRECT(\"'\"&$B$111&\"'!Energiekosten_2037\"),0)\n+IFERROR(INDIRECT(\"'\"&$B$112&\"'!Energiekosten_2037\"),0)\n+IFERROR(INDIRECT(\"'\"&$B$113&\"'!Energiekosten_2037\"),0)\n+IFERROR(INDIRECT(\"'\"&$B$114&\"'!Energiekosten_2037\"),0)\n+IFERROR(INDIRECT(\"'\"&$B$115&\"'!Energiekosten_2037\"),0)\n+IFERROR(INDIRECT(\"'\"&$B$116&\"'!Energiekosten_2037\"),0)\n+IFERROR(INDIRECT(\"'\"&$B$117&\"'!Energiekosten_2037\"),0)\n+IFERROR(INDIRECT(\"'\"&$B$118&\"'!Energiekosten_2037\"),0)\n+IFERROR(INDIRECT(\"'\"&$B$119&\"'!Energiekosten_2037\"),0)\n+IFERROR(INDIRECT(\"'\"&$B$120&\"'!Energiekosten_2037\"),0)\n+IFERROR(INDIRECT(\"'\"&$B$121&\"'!Energiekosten_2037\"),0)\n+IFERROR(INDIRECT(\"'\"&$B$122&\"'!Energiekosten_2037\"),0)\n+IFERROR(INDIRECT(\"'\"&$B$123&\"'!Energiekosten_2037\"),0)\n+IFERROR(INDIRECT(\"'\"&$B$124&\"'!Energiekosten_2037\"),0)\n+Nieuwbouw!EA96","v":0},null,null,null,null,null,{"$f":"IFERROR(INDIRECT(\"'\"&$B$75&\"'!Energiekosten_2038\"),0)\n+IFERROR(INDIRECT(\"'\"&$B$76&\"'!Energiekosten_2038\"),0)\n+IFERROR(INDIRECT(\"'\"&$B$77&\"'!Energiekosten_2038\"),0)\n+IFERROR(INDIRECT(\"'\"&$B$78&\"'!Energiekosten_2038\"),0)\n+IFERROR(INDIRECT(\"'\"&$B$79&\"'!Energiekosten_2038\"),0)\n+IFERROR(INDIRECT(\"'\"&$B$80&\"'!Energiekosten_2038\"),0)\n+IFERROR(INDIRECT(\"'\"&$B$81&\"'!Energiekosten_2038\"),0)\n+IFERROR(INDIRECT(\"'\"&$B$82&\"'!Energiekosten_2038\"),0)\n+IFERROR(INDIRECT(\"'\"&$B$83&\"'!Energiekosten_2038\"),0)\n+IFERROR(INDIRECT(\"'\"&$B$84&\"'!Energiekosten_2038\"),0)\n+IFERROR(INDIRECT(\"'\"&$B$85&\"'!Energiekosten_2038\"),0)\n+IFERROR(INDIRECT(\"'\"&$B$86&\"'!Energiekosten_2038\"),0)\n+IFERROR(INDIRECT(\"'\"&$B$87&\"'!Energiekosten_2038\"),0)\n+IFERROR(INDIRECT(\"'\"&$B$88&\"'!Energiekosten_2038\"),0)\n+IFERROR(INDIRECT(\"'\"&$B$89&\"'!Energiekosten_2038\"),0)\n+IFERROR(INDIRECT(\"'\"&$B$90&\"'!Energiekosten_2038\"),0)\n+IFERROR(INDIRECT(\"'\"&$B$91&\"'!Energiekosten_2038\"),0)\n+IFERROR(INDIRECT(\"'\"&$B$92&\"'!Energiekosten_2038\"),0)\n+IFERROR(INDIRECT(\"'\"&$B$93&\"'!Energiekosten_2038\"),0)\n+IFERROR(INDIRECT(\"'\"&$B$94&\"'!Energiekosten_2038\"),0)\n+IFERROR(INDIRECT(\"'\"&$B$95&\"'!Energiekosten_2038\"),0)\n+IFERROR(INDIRECT(\"'\"&$B$96&\"'!Energiekosten_2038\"),0)\n+IFERROR(INDIRECT(\"'\"&$B$97&\"'!Energiekosten_2038\"),0)\n+IFERROR(INDIRECT(\"'\"&$B$98&\"'!Energiekosten_2038\"),0)\n+IFERROR(INDIRECT(\"'\"&$B$99&\"'!Energiekosten_2038\"),0)\n+IFERROR(INDIRECT(\"'\"&$B$100&\"'!Energiekosten_2038\"),0)\n+IFERROR(INDIRECT(\"'\"&$B$101&\"'!Energiekosten_2038\"),0)\n+IFERROR(INDIRECT(\"'\"&$B$102&\"'!Energiekosten_2038\"),0)\n+IFERROR(INDIRECT(\"'\"&$B$103&\"'!Energiekosten_2038\"),0)\n+IFERROR(INDIRECT(\"'\"&$B$104&\"'!Energiekosten_2038\"),0)\n+IFERROR(INDIRECT(\"'\"&$B$105&\"'!Energiekosten_2038\"),0)\n+IFERROR(INDIRECT(\"'\"&$B$106&\"'!Energiekosten_2038\"),0)\n+IFERROR(INDIRECT(\"'\"&$B$107&\"'!Energiekosten_2038\"),0)\n+IFERROR(INDIRECT(\"'\"&$B$108&\"'!Energiekosten_2038\"),0)\n+IFERROR(INDIRECT(\"'\"&$B$109&\"'!Energiekosten_2038\"),0)\n+IFERROR(INDIRECT(\"'\"&$B$110&\"'!Energiekosten_2038\"),0)\n+IFERROR(INDIRECT(\"'\"&$B$111&\"'!Energiekosten_2038\"),0)\n+IFERROR(INDIRECT(\"'\"&$B$112&\"'!Energiekosten_2038\"),0)\n+IFERROR(INDIRECT(\"'\"&$B$113&\"'!Energiekosten_2038\"),0)\n+IFERROR(INDIRECT(\"'\"&$B$114&\"'!Energiekosten_2038\"),0)\n+IFERROR(INDIRECT(\"'\"&$B$115&\"'!Energiekosten_2038\"),0)\n+IFERROR(INDIRECT(\"'\"&$B$116&\"'!Energiekosten_2038\"),0)\n+IFERROR(INDIRECT(\"'\"&$B$117&\"'!Energiekosten_2038\"),0)\n+IFERROR(INDIRECT(\"'\"&$B$118&\"'!Energiekosten_2038\"),0)\n+IFERROR(INDIRECT(\"'\"&$B$119&\"'!Energiekosten_2038\"),0)\n+IFERROR(INDIRECT(\"'\"&$B$120&\"'!Energiekosten_2038\"),0)\n+IFERROR(INDIRECT(\"'\"&$B$121&\"'!Energiekosten_2038\"),0)\n+IFERROR(INDIRECT(\"'\"&$B$122&\"'!Energiekosten_2038\"),0)\n+IFERROR(INDIRECT(\"'\"&$B$123&\"'!Energiekosten_2038\"),0)\n+IFERROR(INDIRECT(\"'\"&$B$124&\"'!Energiekosten_2038\"),0)\n+Nieuwbouw!EG96","v":0},null,null,null,null,null,{"$f":"IFERROR(INDIRECT(\"'\"&$B$75&\"'!Energiekosten_2039\"),0)\n+IFERROR(INDIRECT(\"'\"&$B$76&\"'!Energiekosten_2039\"),0)\n+IFERROR(INDIRECT(\"'\"&$B$77&\"'!Energiekosten_2039\"),0)\n+IFERROR(INDIRECT(\"'\"&$B$78&\"'!Energiekosten_2039\"),0)\n+IFERROR(INDIRECT(\"'\"&$B$79&\"'!Energiekosten_2039\"),0)\n+IFERROR(INDIRECT(\"'\"&$B$80&\"'!Energiekosten_2039\"),0)\n+IFERROR(INDIRECT(\"'\"&$B$81&\"'!Energiekosten_2039\"),0)\n+IFERROR(INDIRECT(\"'\"&$B$82&\"'!Energiekosten_2039\"),0)\n+IFERROR(INDIRECT(\"'\"&$B$83&\"'!Energiekosten_2039\"),0)\n+IFERROR(INDIRECT(\"'\"&$B$84&\"'!Energiekosten_2039\"),0)\n+IFERROR(INDIRECT(\"'\"&$B$85&\"'!Energiekosten_2039\"),0)\n+IFERROR(INDIRECT(\"'\"&$B$86&\"'!Energiekosten_2039\"),0)\n+IFERROR(INDIRECT(\"'\"&$B$87&\"'!Energiekosten_2039\"),0)\n+IFERROR(INDIRECT(\"'\"&$B$88&\"'!Energiekosten_2039\"),0)\n+IFERROR(INDIRECT(\"'\"&$B$89&\"'!Energiekosten_2039\"),0)\n+IFERROR(INDIRECT(\"'\"&$B$90&\"'!Energiekosten_2039\"),0)\n+IFERROR(INDIRECT(\"'\"&$B$91&\"'!Energiekosten_2039\"),0)\n+IFERROR(INDIRECT(\"'\"&$B$92&\"'!Energiekosten_2039\"),0)\n+IFERROR(INDIRECT(\"'\"&$B$93&\"'!Energiekosten_2039\"),0)\n+IFERROR(INDIRECT(\"'\"&$B$94&\"'!Energiekosten_2039\"),0)\n+IFERROR(INDIRECT(\"'\"&$B$95&\"'!Energiekosten_2039\"),0)\n+IFERROR(INDIRECT(\"'\"&$B$96&\"'!Energiekosten_2039\"),0)\n+IFERROR(INDIRECT(\"'\"&$B$97&\"'!Energiekosten_2039\"),0)\n+IFERROR(INDIRECT(\"'\"&$B$98&\"'!Energiekosten_2039\"),0)\n+IFERROR(INDIRECT(\"'\"&$B$99&\"'!Energiekosten_2039\"),0)\n+IFERROR(INDIRECT(\"'\"&$B$100&\"'!Energiekosten_2039\"),0)\n+IFERROR(INDIRECT(\"'\"&$B$101&\"'!Energiekosten_2039\"),0)\n+IFERROR(INDIRECT(\"'\"&$B$102&\"'!Energiekosten_2039\"),0)\n+IFERROR(INDIRECT(\"'\"&$B$103&\"'!Energiekosten_2039\"),0)\n+IFERROR(INDIRECT(\"'\"&$B$104&\"'!Energiekosten_2039\"),0)\n+IFERROR(INDIRECT(\"'\"&$B$105&\"'!Energiekosten_2039\"),0)\n+IFERROR(INDIRECT(\"'\"&$B$106&\"'!Energiekosten_2039\"),0)\n+IFERROR(INDIRECT(\"'\"&$B$107&\"'!Energiekosten_2039\"),0)\n+IFERROR(INDIRECT(\"'\"&$B$108&\"'!Energiekosten_2039\"),0)\n+IFERROR(INDIRECT(\"'\"&$B$109&\"'!Energiekosten_2039\"),0)\n+IFERROR(INDIRECT(\"'\"&$B$110&\"'!Energiekosten_2039\"),0)\n+IFERROR(INDIRECT(\"'\"&$B$111&\"'!Energiekosten_2039\"),0)\n+IFERROR(INDIRECT(\"'\"&$B$112&\"'!Energiekosten_2039\"),0)\n+IFERROR(INDIRECT(\"'\"&$B$113&\"'!Energiekosten_2039\"),0)\n+IFERROR(INDIRECT(\"'\"&$B$114&\"'!Energiekosten_2039\"),0)\n+IFERROR(INDIRECT(\"'\"&$B$115&\"'!Energiekosten_2039\"),0)\n+IFERROR(INDIRECT(\"'\"&$B$116&\"'!Energiekosten_2039\"),0)\n+IFERROR(INDIRECT(\"'\"&$B$117&\"'!Energiekosten_2039\"),0)\n+IFERROR(INDIRECT(\"'\"&$B$118&\"'!Energiekosten_2039\"),0)\n+IFERROR(INDIRECT(\"'\"&$B$119&\"'!Energiekosten_2039\"),0)\n+IFERROR(INDIRECT(\"'\"&$B$120&\"'!Energiekosten_2039\"),0)\n+IFERROR(INDIRECT(\"'\"&$B$121&\"'!Energiekosten_2039\"),0)\n+IFERROR(INDIRECT(\"'\"&$B$122&\"'!Energiekosten_2039\"),0)\n+IFERROR(INDIRECT(\"'\"&$B$123&\"'!Energiekosten_2039\"),0)\n+IFERROR(INDIRECT(\"'\"&$B$124&\"'!Energiekosten_2039\"),0)\n+Nieuwbouw!EM96","v":0},null,null,null,null,null,{"$f":"IFERROR(INDIRECT(\"'\"&$B$75&\"'!Energiekosten_2040\"),0)\n+IFERROR(INDIRECT(\"'\"&$B$76&\"'!Energiekosten_2040\"),0)\n+IFERROR(INDIRECT(\"'\"&$B$77&\"'!Energiekosten_2040\"),0)\n+IFERROR(INDIRECT(\"'\"&$B$78&\"'!Energiekosten_2040\"),0)\n+IFERROR(INDIRECT(\"'\"&$B$79&\"'!Energiekosten_2040\"),0)\n+IFERROR(INDIRECT(\"'\"&$B$80&\"'!Energiekosten_2040\"),0)\n+IFERROR(INDIRECT(\"'\"&$B$81&\"'!Energiekosten_2040\"),0)\n+IFERROR(INDIRECT(\"'\"&$B$82&\"'!Energiekosten_2040\"),0)\n+IFERROR(INDIRECT(\"'\"&$B$83&\"'!Energiekosten_2040\"),0)\n+IFERROR(INDIRECT(\"'\"&$B$84&\"'!Energiekosten_2040\"),0)\n+IFERROR(INDIRECT(\"'\"&$B$85&\"'!Energiekosten_2040\"),0)\n+IFERROR(INDIRECT(\"'\"&$B$86&\"'!Energiekosten_2040\"),0)\n+IFERROR(INDIRECT(\"'\"&$B$87&\"'!Energiekosten_2040\"),0)\n+IFERROR(INDIRECT(\"'\"&$B$88&\"'!Energiekosten_2040\"),0)\n+IFERROR(INDIRECT(\"'\"&$B$89&\"'!Energiekosten_2040\"),0)\n+IFERROR(INDIRECT(\"'\"&$B$90&\"'!Energiekosten_2040\"),0)\n+IFERROR(INDIRECT(\"'\"&$B$91&\"'!Energiekosten_2040\"),0)\n+IFERROR(INDIRECT(\"'\"&$B$92&\"'!Energiekosten_2040\"),0)\n+IFERROR(INDIRECT(\"'\"&$B$93&\"'!Energiekosten_2040\"),0)\n+IFERROR(INDIRECT(\"'\"&$B$94&\"'!Energiekosten_2040\"),0)\n+IFERROR(INDIRECT(\"'\"&$B$95&\"'!Energiekosten_2040\"),0)\n+IFERROR(INDIRECT(\"'\"&$B$96&\"'!Energiekosten_2040\"),0)\n+IFERROR(INDIRECT(\"'\"&$B$97&\"'!Energiekosten_2040\"),0)\n+IFERROR(INDIRECT(\"'\"&$B$98&\"'!Energiekosten_2040\"),0)\n+IFERROR(INDIRECT(\"'\"&$B$99&\"'!Energiekosten_2040\"),0)\n+IFERROR(INDIRECT(\"'\"&$B$100&\"'!Energiekosten_2040\"),0)\n+IFERROR(INDIRECT(\"'\"&$B$101&\"'!Energiekosten_2040\"),0)\n+IFERROR(INDIRECT(\"'\"&$B$102&\"'!Energiekosten_2040\"),0)\n+IFERROR(INDIRECT(\"'\"&$B$103&\"'!Energiekosten_2040\"),0)\n+IFERROR(INDIRECT(\"'\"&$B$104&\"'!Energiekosten_2040\"),0)\n+IFERROR(INDIRECT(\"'\"&$B$105&\"'!Energiekosten_2040\"),0)\n+IFERROR(INDIRECT(\"'\"&$B$106&\"'!Energiekosten_2040\"),0)\n+IFERROR(INDIRECT(\"'\"&$B$107&\"'!Energiekosten_2040\"),0)\n+IFERROR(INDIRECT(\"'\"&$B$108&\"'!Energiekosten_2040\"),0)\n+IFERROR(INDIRECT(\"'\"&$B$109&\"'!Energiekosten_2040\"),0)\n+IFERROR(INDIRECT(\"'\"&$B$110&\"'!Energiekosten_2040\"),0)\n+IFERROR(INDIRECT(\"'\"&$B$111&\"'!Energiekosten_2040\"),0)\n+IFERROR(INDIRECT(\"'\"&$B$112&\"'!Energiekosten_2040\"),0)\n+IFERROR(INDIRECT(\"'\"&$B$113&\"'!Energiekosten_2040\"),0)\n+IFERROR(INDIRECT(\"'\"&$B$114&\"'!Energiekosten_2040\"),0)\n+IFERROR(INDIRECT(\"'\"&$B$115&\"'!Energiekosten_2040\"),0)\n+IFERROR(INDIRECT(\"'\"&$B$116&\"'!Energiekosten_2040\"),0)\n+IFERROR(INDIRECT(\"'\"&$B$117&\"'!Energiekosten_2040\"),0)\n+IFERROR(INDIRECT(\"'\"&$B$118&\"'!Energiekosten_2040\"),0)\n+IFERROR(INDIRECT(\"'\"&$B$119&\"'!Energiekosten_2040\"),0)\n+IFERROR(INDIRECT(\"'\"&$B$120&\"'!Energiekosten_2040\"),0)\n+IFERROR(INDIRECT(\"'\"&$B$121&\"'!Energiekosten_2040\"),0)\n+IFERROR(INDIRECT(\"'\"&$B$122&\"'!Energiekosten_2040\"),0)\n+IFERROR(INDIRECT(\"'\"&$B$123&\"'!Energiekosten_2040\"),0)\n+IFERROR(INDIRECT(\"'\"&$B$124&\"'!Energiekosten_2040\"),0)\n+Nieuwbouw!ES96","v":0},null,null,null,null,null,{"$f":"IFERROR(INDIRECT(\"'\"&$B$75&\"'!Energiekosten_2041\"),0)\n+IFERROR(INDIRECT(\"'\"&$B$76&\"'!Energiekosten_2041\"),0)\n+IFERROR(INDIRECT(\"'\"&$B$77&\"'!Energiekosten_2041\"),0)\n+IFERROR(INDIRECT(\"'\"&$B$78&\"'!Energiekosten_2041\"),0)\n+IFERROR(INDIRECT(\"'\"&$B$79&\"'!Energiekosten_2041\"),0)\n+IFERROR(INDIRECT(\"'\"&$B$80&\"'!Energiekosten_2041\"),0)\n+IFERROR(INDIRECT(\"'\"&$B$81&\"'!Energiekosten_2041\"),0)\n+IFERROR(INDIRECT(\"'\"&$B$82&\"'!Energiekosten_2041\"),0)\n+IFERROR(INDIRECT(\"'\"&$B$83&\"'!Energiekosten_2041\"),0)\n+IFERROR(INDIRECT(\"'\"&$B$84&\"'!Energiekosten_2041\"),0)\n+IFERROR(INDIRECT(\"'\"&$B$85&\"'!Energiekosten_2041\"),0)\n+IFERROR(INDIRECT(\"'\"&$B$86&\"'!Energiekosten_2041\"),0)\n+IFERROR(INDIRECT(\"'\"&$B$87&\"'!Energiekosten_2041\"),0)\n+IFERROR(INDIRECT(\"'\"&$B$88&\"'!Energiekosten_2041\"),0)\n+IFERROR(INDIRECT(\"'\"&$B$89&\"'!Energiekosten_2041\"),0)\n+IFERROR(INDIRECT(\"'\"&$B$90&\"'!Energiekosten_2041\"),0)\n+IFERROR(INDIRECT(\"'\"&$B$91&\"'!Energiekosten_2041\"),0)\n+IFERROR(INDIRECT(\"'\"&$B$92&\"'!Energiekosten_2041\"),0)\n+IFERROR(INDIRECT(\"'\"&$B$93&\"'!Energiekosten_2041\"),0)\n+IFERROR(INDIRECT(\"'\"&$B$94&\"'!Energiekosten_2041\"),0)\n+IFERROR(INDIRECT(\"'\"&$B$95&\"'!Energiekosten_2041\"),0)\n+IFERROR(INDIRECT(\"'\"&$B$96&\"'!Energiekosten_2041\"),0)\n+IFERROR(INDIRECT(\"'\"&$B$97&\"'!Energiekosten_2041\"),0)\n+IFERROR(INDIRECT(\"'\"&$B$98&\"'!Energiekosten_2041\"),0)\n+IFERROR(INDIRECT(\"'\"&$B$99&\"'!Energiekosten_2041\"),0)\n+IFERROR(INDIRECT(\"'\"&$B$100&\"'!Energiekosten_2041\"),0)\n+IFERROR(INDIRECT(\"'\"&$B$101&\"'!Energiekosten_2041\"),0)\n+IFERROR(INDIRECT(\"'\"&$B$102&\"'!Energiekosten_2041\"),0)\n+IFERROR(INDIRECT(\"'\"&$B$103&\"'!Energiekosten_2041\"),0)\n+IFERROR(INDIRECT(\"'\"&$B$104&\"'!Energiekosten_2041\"),0)\n+IFERROR(INDIRECT(\"'\"&$B$105&\"'!Energiekosten_2041\"),0)\n+IFERROR(INDIRECT(\"'\"&$B$106&\"'!Energiekosten_2041\"),0)\n+IFERROR(INDIRECT(\"'\"&$B$107&\"'!Energiekosten_2041\"),0)\n+IFERROR(INDIRECT(\"'\"&$B$108&\"'!Energiekosten_2041\"),0)\n+IFERROR(INDIRECT(\"'\"&$B$109&\"'!Energiekosten_2041\"),0)\n+IFERROR(INDIRECT(\"'\"&$B$110&\"'!Energiekosten_2041\"),0)\n+IFERROR(INDIRECT(\"'\"&$B$111&\"'!Energiekosten_2041\"),0)\n+IFERROR(INDIRECT(\"'\"&$B$112&\"'!Energiekosten_2041\"),0)\n+IFERROR(INDIRECT(\"'\"&$B$113&\"'!Energiekosten_2041\"),0)\n+IFERROR(INDIRECT(\"'\"&$B$114&\"'!Energiekosten_2041\"),0)\n+IFERROR(INDIRECT(\"'\"&$B$115&\"'!Energiekosten_2041\"),0)\n+IFERROR(INDIRECT(\"'\"&$B$116&\"'!Energiekosten_2041\"),0)\n+IFERROR(INDIRECT(\"'\"&$B$117&\"'!Energiekosten_2041\"),0)\n+IFERROR(INDIRECT(\"'\"&$B$118&\"'!Energiekosten_2041\"),0)\n+IFERROR(INDIRECT(\"'\"&$B$119&\"'!Energiekosten_2041\"),0)\n+IFERROR(INDIRECT(\"'\"&$B$120&\"'!Energiekosten_2041\"),0)\n+IFERROR(INDIRECT(\"'\"&$B$121&\"'!Energiekosten_2041\"),0)\n+IFERROR(INDIRECT(\"'\"&$B$122&\"'!Energiekosten_2041\"),0)\n+IFERROR(INDIRECT(\"'\"&$B$123&\"'!Energiekosten_2041\"),0)\n+IFERROR(INDIRECT(\"'\"&$B$124&\"'!Energiekosten_2041\"),0)\n+Nieuwbouw!EY96","v":0},null,null,null,null,null,{"$f":"IFERROR(INDIRECT(\"'\"&$B$75&\"'!Energiekosten_2042\"),0)\n+IFERROR(INDIRECT(\"'\"&$B$76&\"'!Energiekosten_2042\"),0)\n+IFERROR(INDIRECT(\"'\"&$B$77&\"'!Energiekosten_2042\"),0)\n+IFERROR(INDIRECT(\"'\"&$B$78&\"'!Energiekosten_2042\"),0)\n+IFERROR(INDIRECT(\"'\"&$B$79&\"'!Energiekosten_2042\"),0)\n+IFERROR(INDIRECT(\"'\"&$B$80&\"'!Energiekosten_2042\"),0)\n+IFERROR(INDIRECT(\"'\"&$B$81&\"'!Energiekosten_2042\"),0)\n+IFERROR(INDIRECT(\"'\"&$B$82&\"'!Energiekosten_2042\"),0)\n+IFERROR(INDIRECT(\"'\"&$B$83&\"'!Energiekosten_2042\"),0)\n+IFERROR(INDIRECT(\"'\"&$B$84&\"'!Energiekosten_2042\"),0)\n+IFERROR(INDIRECT(\"'\"&$B$85&\"'!Energiekosten_2042\"),0)\n+IFERROR(INDIRECT(\"'\"&$B$86&\"'!Energiekosten_2042\"),0)\n+IFERROR(INDIRECT(\"'\"&$B$87&\"'!Energiekosten_2042\"),0)\n+IFERROR(INDIRECT(\"'\"&$B$88&\"'!Energiekosten_2042\"),0)\n+IFERROR(INDIRECT(\"'\"&$B$89&\"'!Energiekosten_2042\"),0)\n+IFERROR(INDIRECT(\"'\"&$B$90&\"'!Energiekosten_2042\"),0)\n+IFERROR(INDIRECT(\"'\"&$B$91&\"'!Energiekosten_2042\"),0)\n+IFERROR(INDIRECT(\"'\"&$B$92&\"'!Energiekosten_2042\"),0)\n+IFERROR(INDIRECT(\"'\"&$B$93&\"'!Energiekosten_2042\"),0)\n+IFERROR(INDIRECT(\"'\"&$B$94&\"'!Energiekosten_2042\"),0)\n+IFERROR(INDIRECT(\"'\"&$B$95&\"'!Energiekosten_2042\"),0)\n+IFERROR(INDIRECT(\"'\"&$B$96&\"'!Energiekosten_2042\"),0)\n+IFERROR(INDIRECT(\"'\"&$B$97&\"'!Energiekosten_2042\"),0)\n+IFERROR(INDIRECT(\"'\"&$B$98&\"'!Energiekosten_2042\"),0)\n+IFERROR(INDIRECT(\"'\"&$B$99&\"'!Energiekosten_2042\"),0)\n+IFERROR(INDIRECT(\"'\"&$B$100&\"'!Energiekosten_2042\"),0)\n+IFERROR(INDIRECT(\"'\"&$B$101&\"'!Energiekosten_2042\"),0)\n+IFERROR(INDIRECT(\"'\"&$B$102&\"'!Energiekosten_2042\"),0)\n+IFERROR(INDIRECT(\"'\"&$B$103&\"'!Energiekosten_2042\"),0)\n+IFERROR(INDIRECT(\"'\"&$B$104&\"'!Energiekosten_2042\"),0)\n+IFERROR(INDIRECT(\"'\"&$B$105&\"'!Energiekosten_2042\"),0)\n+IFERROR(INDIRECT(\"'\"&$B$106&\"'!Energiekosten_2042\"),0)\n+IFERROR(INDIRECT(\"'\"&$B$107&\"'!Energiekosten_2042\"),0)\n+IFERROR(INDIRECT(\"'\"&$B$108&\"'!Energiekosten_2042\"),0)\n+IFERROR(INDIRECT(\"'\"&$B$109&\"'!Energiekosten_2042\"),0)\n+IFERROR(INDIRECT(\"'\"&$B$110&\"'!Energiekosten_2042\"),0)\n+IFERROR(INDIRECT(\"'\"&$B$111&\"'!Energiekosten_2042\"),0)\n+IFERROR(INDIRECT(\"'\"&$B$112&\"'!Energiekosten_2042\"),0)\n+IFERROR(INDIRECT(\"'\"&$B$113&\"'!Energiekosten_2042\"),0)\n+IFERROR(INDIRECT(\"'\"&$B$114&\"'!Energiekosten_2042\"),0)\n+IFERROR(INDIRECT(\"'\"&$B$115&\"'!Energiekosten_2042\"),0)\n+IFERROR(INDIRECT(\"'\"&$B$116&\"'!Energiekosten_2042\"),0)\n+IFERROR(INDIRECT(\"'\"&$B$117&\"'!Energiekosten_2042\"),0)\n+IFERROR(INDIRECT(\"'\"&$B$118&\"'!Energiekosten_2042\"),0)\n+IFERROR(INDIRECT(\"'\"&$B$119&\"'!Energiekosten_2042\"),0)\n+IFERROR(INDIRECT(\"'\"&$B$120&\"'!Energiekosten_2042\"),0)\n+IFERROR(INDIRECT(\"'\"&$B$121&\"'!Energiekosten_2042\"),0)\n+IFERROR(INDIRECT(\"'\"&$B$122&\"'!Energiekosten_2042\"),0)\n+IFERROR(INDIRECT(\"'\"&$B$123&\"'!Energiekosten_2042\"),0)\n+IFERROR(INDIRECT(\"'\"&$B$124&\"'!Energiekosten_2042\"),0)\n+Nieuwbouw!FE96","v":0},null,null,null,null,null,{"$f":"IFERROR(INDIRECT(\"'\"&$B$75&\"'!Energiekosten_2043\"),0)\n+IFERROR(INDIRECT(\"'\"&$B$76&\"'!Energiekosten_2043\"),0)\n+IFERROR(INDIRECT(\"'\"&$B$77&\"'!Energiekosten_2043\"),0)\n+IFERROR(INDIRECT(\"'\"&$B$78&\"'!Energiekosten_2043\"),0)\n+IFERROR(INDIRECT(\"'\"&$B$79&\"'!Energiekosten_2043\"),0)\n+IFERROR(INDIRECT(\"'\"&$B$80&\"'!Energiekosten_2043\"),0)\n+IFERROR(INDIRECT(\"'\"&$B$81&\"'!Energiekosten_2043\"),0)\n+IFERROR(INDIRECT(\"'\"&$B$82&\"'!Energiekosten_2043\"),0)\n+IFERROR(INDIRECT(\"'\"&$B$83&\"'!Energiekosten_2043\"),0)\n+IFERROR(INDIRECT(\"'\"&$B$84&\"'!Energiekosten_2043\"),0)\n+IFERROR(INDIRECT(\"'\"&$B$85&\"'!Energiekosten_2043\"),0)\n+IFERROR(INDIRECT(\"'\"&$B$86&\"'!Energiekosten_2043\"),0)\n+IFERROR(INDIRECT(\"'\"&$B$87&\"'!Energiekosten_2043\"),0)\n+IFERROR(INDIRECT(\"'\"&$B$88&\"'!Energiekosten_2043\"),0)\n+IFERROR(INDIRECT(\"'\"&$B$89&\"'!Energiekosten_2043\"),0)\n+IFERROR(INDIRECT(\"'\"&$B$90&\"'!Energiekosten_2043\"),0)\n+IFERROR(INDIRECT(\"'\"&$B$91&\"'!Energiekosten_2043\"),0)\n+IFERROR(INDIRECT(\"'\"&$B$92&\"'!Energiekosten_2043\"),0)\n+IFERROR(INDIRECT(\"'\"&$B$93&\"'!Energiekosten_2043\"),0)\n+IFERROR(INDIRECT(\"'\"&$B$94&\"'!Energiekosten_2043\"),0)\n+IFERROR(INDIRECT(\"'\"&$B$95&\"'!Energiekosten_2043\"),0)\n+IFERROR(INDIRECT(\"'\"&$B$96&\"'!Energiekosten_2043\"),0)\n+IFERROR(INDIRECT(\"'\"&$B$97&\"'!Energiekosten_2043\"),0)\n+IFERROR(INDIRECT(\"'\"&$B$98&\"'!Energiekosten_2043\"),0)\n+IFERROR(INDIRECT(\"'\"&$B$99&\"'!Energiekosten_2043\"),0)\n+IFERROR(INDIRECT(\"'\"&$B$100&\"'!Energiekosten_2043\"),0)\n+IFERROR(INDIRECT(\"'\"&$B$101&\"'!Energiekosten_2043\"),0)\n+IFERROR(INDIRECT(\"'\"&$B$102&\"'!Energiekosten_2043\"),0)\n+IFERROR(INDIRECT(\"'\"&$B$103&\"'!Energiekosten_2043\"),0)\n+IFERROR(INDIRECT(\"'\"&$B$104&\"'!Energiekosten_2043\"),0)\n+IFERROR(INDIRECT(\"'\"&$B$105&\"'!Energiekosten_2043\"),0)\n+IFERROR(INDIRECT(\"'\"&$B$106&\"'!Energiekosten_2043\"),0)\n+IFERROR(INDIRECT(\"'\"&$B$107&\"'!Energiekosten_2043\"),0)\n+IFERROR(INDIRECT(\"'\"&$B$108&\"'!Energiekosten_2043\"),0)\n+IFERROR(INDIRECT(\"'\"&$B$109&\"'!Energiekosten_2043\"),0)\n+IFERROR(INDIRECT(\"'\"&$B$110&\"'!Energiekosten_2043\"),0)\n+IFERROR(INDIRECT(\"'\"&$B$111&\"'!Energiekosten_2043\"),0)\n+IFERROR(INDIRECT(\"'\"&$B$112&\"'!Energiekosten_2043\"),0)\n+IFERROR(INDIRECT(\"'\"&$B$113&\"'!Energiekosten_2043\"),0)\n+IFERROR(INDIRECT(\"'\"&$B$114&\"'!Energiekosten_2043\"),0)\n+IFERROR(INDIRECT(\"'\"&$B$115&\"'!Energiekosten_2043\"),0)\n+IFERROR(INDIRECT(\"'\"&$B$116&\"'!Energiekosten_2043\"),0)\n+IFERROR(INDIRECT(\"'\"&$B$117&\"'!Energiekosten_2043\"),0)\n+IFERROR(INDIRECT(\"'\"&$B$118&\"'!Energiekosten_2043\"),0)\n+IFERROR(INDIRECT(\"'\"&$B$119&\"'!Energiekosten_2043\"),0)\n+IFERROR(INDIRECT(\"'\"&$B$120&\"'!Energiekosten_2043\"),0)\n+IFERROR(INDIRECT(\"'\"&$B$121&\"'!Energiekosten_2043\"),0)\n+IFERROR(INDIRECT(\"'\"&$B$122&\"'!Energiekosten_2043\"),0)\n+IFERROR(INDIRECT(\"'\"&$B$123&\"'!Energiekosten_2043\"),0)\n+IFERROR(INDIRECT(\"'\"&$B$124&\"'!Energiekosten_2043\"),0)\n+Nieuwbouw!FK96","v":0},null,null,null,null,null,{"$f":"IFERROR(INDIRECT(\"'\"&$B$75&\"'!Energiekosten_2044\"),0)\n+IFERROR(INDIRECT(\"'\"&$B$76&\"'!Energiekosten_2044\"),0)\n+IFERROR(INDIRECT(\"'\"&$B$77&\"'!Energiekosten_2044\"),0)\n+IFERROR(INDIRECT(\"'\"&$B$78&\"'!Energiekosten_2044\"),0)\n+IFERROR(INDIRECT(\"'\"&$B$79&\"'!Energiekosten_2044\"),0)\n+IFERROR(INDIRECT(\"'\"&$B$80&\"'!Energiekosten_2044\"),0)\n+IFERROR(INDIRECT(\"'\"&$B$81&\"'!Energiekosten_2044\"),0)\n+IFERROR(INDIRECT(\"'\"&$B$82&\"'!Energiekosten_2044\"),0)\n+IFERROR(INDIRECT(\"'\"&$B$83&\"'!Energiekosten_2044\"),0)\n+IFERROR(INDIRECT(\"'\"&$B$84&\"'!Energiekosten_2044\"),0)\n+IFERROR(INDIRECT(\"'\"&$B$85&\"'!Energiekosten_2044\"),0)\n+IFERROR(INDIRECT(\"'\"&$B$86&\"'!Energiekosten_2044\"),0)\n+IFERROR(INDIRECT(\"'\"&$B$87&\"'!Energiekosten_2044\"),0)\n+IFERROR(INDIRECT(\"'\"&$B$88&\"'!Energiekosten_2044\"),0)\n+IFERROR(INDIRECT(\"'\"&$B$89&\"'!Energiekosten_2044\"),0)\n+IFERROR(INDIRECT(\"'\"&$B$90&\"'!Energiekosten_2044\"),0)\n+IFERROR(INDIRECT(\"'\"&$B$91&\"'!Energiekosten_2044\"),0)\n+IFERROR(INDIRECT(\"'\"&$B$92&\"'!Energiekosten_2044\"),0)\n+IFERROR(INDIRECT(\"'\"&$B$93&\"'!Energiekosten_2044\"),0)\n+IFERROR(INDIRECT(\"'\"&$B$94&\"'!Energiekosten_2044\"),0)\n+IFERROR(INDIRECT(\"'\"&$B$95&\"'!Energiekosten_2044\"),0)\n+IFERROR(INDIRECT(\"'\"&$B$96&\"'!Energiekosten_2044\"),0)\n+IFERROR(INDIRECT(\"'\"&$B$97&\"'!Energiekosten_2044\"),0)\n+IFERROR(INDIRECT(\"'\"&$B$98&\"'!Energiekosten_2044\"),0)\n+IFERROR(INDIRECT(\"'\"&$B$99&\"'!Energiekosten_2044\"),0)\n+IFERROR(INDIRECT(\"'\"&$B$100&\"'!Energiekosten_2044\"),0)\n+IFERROR(INDIRECT(\"'\"&$B$101&\"'!Energiekosten_2044\"),0)\n+IFERROR(INDIRECT(\"'\"&$B$102&\"'!Energiekosten_2044\"),0)\n+IFERROR(INDIRECT(\"'\"&$B$103&\"'!Energiekosten_2044\"),0)\n+IFERROR(INDIRECT(\"'\"&$B$104&\"'!Energiekosten_2044\"),0)\n+IFERROR(INDIRECT(\"'\"&$B$105&\"'!Energiekosten_2044\"),0)\n+IFERROR(INDIRECT(\"'\"&$B$106&\"'!Energiekosten_2044\"),0)\n+IFERROR(INDIRECT(\"'\"&$B$107&\"'!Energiekosten_2044\"),0)\n+IFERROR(INDIRECT(\"'\"&$B$108&\"'!Energiekosten_2044\"),0)\n+IFERROR(INDIRECT(\"'\"&$B$109&\"'!Energiekosten_2044\"),0)\n+IFERROR(INDIRECT(\"'\"&$B$110&\"'!Energiekosten_2044\"),0)\n+IFERROR(INDIRECT(\"'\"&$B$111&\"'!Energiekosten_2044\"),0)\n+IFERROR(INDIRECT(\"'\"&$B$112&\"'!Energiekosten_2044\"),0)\n+IFERROR(INDIRECT(\"'\"&$B$113&\"'!Energiekosten_2044\"),0)\n+IFERROR(INDIRECT(\"'\"&$B$114&\"'!Energiekosten_2044\"),0)\n+IFERROR(INDIRECT(\"'\"&$B$115&\"'!Energiekosten_2044\"),0)\n+IFERROR(INDIRECT(\"'\"&$B$116&\"'!Energiekosten_2044\"),0)\n+IFERROR(INDIRECT(\"'\"&$B$117&\"'!Energiekosten_2044\"),0)\n+IFERROR(INDIRECT(\"'\"&$B$118&\"'!Energiekosten_2044\"),0)\n+IFERROR(INDIRECT(\"'\"&$B$119&\"'!Energiekosten_2044\"),0)\n+IFERROR(INDIRECT(\"'\"&$B$120&\"'!Energiekosten_2044\"),0)\n+IFERROR(INDIRECT(\"'\"&$B$121&\"'!Energiekosten_2044\"),0)\n+IFERROR(INDIRECT(\"'\"&$B$122&\"'!Energiekosten_2044\"),0)\n+IFERROR(INDIRECT(\"'\"&$B$123&\"'!Energiekosten_2044\"),0)\n+IFERROR(INDIRECT(\"'\"&$B$124&\"'!Energiekosten_2044\"),0)\n+Nieuwbouw!FQ96","v":0},null,null,null,null,null,{"$f":"IFERROR(INDIRECT(\"'\"&$B$75&\"'!Energiekosten_2045\"),0)\n+IFERROR(INDIRECT(\"'\"&$B$76&\"'!Energiekosten_2045\"),0)\n+IFERROR(INDIRECT(\"'\"&$B$77&\"'!Energiekosten_2045\"),0)\n+IFERROR(INDIRECT(\"'\"&$B$78&\"'!Energiekosten_2045\"),0)\n+IFERROR(INDIRECT(\"'\"&$B$79&\"'!Energiekosten_2045\"),0)\n+IFERROR(INDIRECT(\"'\"&$B$80&\"'!Energiekosten_2045\"),0)\n+IFERROR(INDIRECT(\"'\"&$B$81&\"'!Energiekosten_2045\"),0)\n+IFERROR(INDIRECT(\"'\"&$B$82&\"'!Energiekosten_2045\"),0)\n+IFERROR(INDIRECT(\"'\"&$B$83&\"'!Energiekosten_2045\"),0)\n+IFERROR(INDIRECT(\"'\"&$B$84&\"'!Energiekosten_2045\"),0)\n+IFERROR(INDIRECT(\"'\"&$B$85&\"'!Energiekosten_2045\"),0)\n+IFERROR(INDIRECT(\"'\"&$B$86&\"'!Energiekosten_2045\"),0)\n+IFERROR(INDIRECT(\"'\"&$B$87&\"'!Energiekosten_2045\"),0)\n+IFERROR(INDIRECT(\"'\"&$B$88&\"'!Energiekosten_2045\"),0)\n+IFERROR(INDIRECT(\"'\"&$B$89&\"'!Energiekosten_2045\"),0)\n+IFERROR(INDIRECT(\"'\"&$B$90&\"'!Energiekosten_2045\"),0)\n+IFERROR(INDIRECT(\"'\"&$B$91&\"'!Energiekosten_2045\"),0)\n+IFERROR(INDIRECT(\"'\"&$B$92&\"'!Energiekosten_2045\"),0)\n+IFERROR(INDIRECT(\"'\"&$B$93&\"'!Energiekosten_2045\"),0)\n+IFERROR(INDIRECT(\"'\"&$B$94&\"'!Energiekosten_2045\"),0)\n+IFERROR(INDIRECT(\"'\"&$B$95&\"'!Energiekosten_2045\"),0)\n+IFERROR(INDIRECT(\"'\"&$B$96&\"'!Energiekosten_2045\"),0)\n+IFERROR(INDIRECT(\"'\"&$B$97&\"'!Energiekosten_2045\"),0)\n+IFERROR(INDIRECT(\"'\"&$B$98&\"'!Energiekosten_2045\"),0)\n+IFERROR(INDIRECT(\"'\"&$B$99&\"'!Energiekosten_2045\"),0)\n+IFERROR(INDIRECT(\"'\"&$B$100&\"'!Energiekosten_2045\"),0)\n+IFERROR(INDIRECT(\"'\"&$B$101&\"'!Energiekosten_2045\"),0)\n+IFERROR(INDIRECT(\"'\"&$B$102&\"'!Energiekosten_2045\"),0)\n+IFERROR(INDIRECT(\"'\"&$B$103&\"'!Energiekosten_2045\"),0)\n+IFERROR(INDIRECT(\"'\"&$B$104&\"'!Energiekosten_2045\"),0)\n+IFERROR(INDIRECT(\"'\"&$B$105&\"'!Energiekosten_2045\"),0)\n+IFERROR(INDIRECT(\"'\"&$B$106&\"'!Energiekosten_2045\"),0)\n+IFERROR(INDIRECT(\"'\"&$B$107&\"'!Energiekosten_2045\"),0)\n+IFERROR(INDIRECT(\"'\"&$B$108&\"'!Energiekosten_2045\"),0)\n+IFERROR(INDIRECT(\"'\"&$B$109&\"'!Energiekosten_2045\"),0)\n+IFERROR(INDIRECT(\"'\"&$B$110&\"'!Energiekosten_2045\"),0)\n+IFERROR(INDIRECT(\"'\"&$B$111&\"'!Energiekosten_2045\"),0)\n+IFERROR(INDIRECT(\"'\"&$B$112&\"'!Energiekosten_2045\"),0)\n+IFERROR(INDIRECT(\"'\"&$B$113&\"'!Energiekosten_2045\"),0)\n+IFERROR(INDIRECT(\"'\"&$B$114&\"'!Energiekosten_2045\"),0)\n+IFERROR(INDIRECT(\"'\"&$B$115&\"'!Energiekosten_2045\"),0)\n+IFERROR(INDIRECT(\"'\"&$B$116&\"'!Energiekosten_2045\"),0)\n+IFERROR(INDIRECT(\"'\"&$B$117&\"'!Energiekosten_2045\"),0)\n+IFERROR(INDIRECT(\"'\"&$B$118&\"'!Energiekosten_2045\"),0)\n+IFERROR(INDIRECT(\"'\"&$B$119&\"'!Energiekosten_2045\"),0)\n+IFERROR(INDIRECT(\"'\"&$B$120&\"'!Energiekosten_2045\"),0)\n+IFERROR(INDIRECT(\"'\"&$B$121&\"'!Energiekosten_2045\"),0)\n+IFERROR(INDIRECT(\"'\"&$B$122&\"'!Energiekosten_2045\"),0)\n+IFERROR(INDIRECT(\"'\"&$B$123&\"'!Energiekosten_2045\"),0)\n+IFERROR(INDIRECT(\"'\"&$B$124&\"'!Energiekosten_2045\"),0)\n+Nieuwbouw!FW96","v":0},null,null,null,null,null,{"$f":"IFERROR(INDIRECT(\"'\"&$B$75&\"'!Energiekosten_2046\"),0)\n+IFERROR(INDIRECT(\"'\"&$B$76&\"'!Energiekosten_2046\"),0)\n+IFERROR(INDIRECT(\"'\"&$B$77&\"'!Energiekosten_2046\"),0)\n+IFERROR(INDIRECT(\"'\"&$B$78&\"'!Energiekosten_2046\"),0)\n+IFERROR(INDIRECT(\"'\"&$B$79&\"'!Energiekosten_2046\"),0)\n+IFERROR(INDIRECT(\"'\"&$B$80&\"'!Energiekosten_2046\"),0)\n+IFERROR(INDIRECT(\"'\"&$B$81&\"'!Energiekosten_2046\"),0)\n+IFERROR(INDIRECT(\"'\"&$B$82&\"'!Energiekosten_2046\"),0)\n+IFERROR(INDIRECT(\"'\"&$B$83&\"'!Energiekosten_2046\"),0)\n+IFERROR(INDIRECT(\"'\"&$B$84&\"'!Energiekosten_2046\"),0)\n+IFERROR(INDIRECT(\"'\"&$B$85&\"'!Energiekosten_2046\"),0)\n+IFERROR(INDIRECT(\"'\"&$B$86&\"'!Energiekosten_2046\"),0)\n+IFERROR(INDIRECT(\"'\"&$B$87&\"'!Energiekosten_2046\"),0)\n+IFERROR(INDIRECT(\"'\"&$B$88&\"'!Energiekosten_2046\"),0)\n+IFERROR(INDIRECT(\"'\"&$B$89&\"'!Energiekosten_2046\"),0)\n+IFERROR(INDIRECT(\"'\"&$B$90&\"'!Energiekosten_2046\"),0)\n+IFERROR(INDIRECT(\"'\"&$B$91&\"'!Energiekosten_2046\"),0)\n+IFERROR(INDIRECT(\"'\"&$B$92&\"'!Energiekosten_2046\"),0)\n+IFERROR(INDIRECT(\"'\"&$B$93&\"'!Energiekosten_2046\"),0)\n+IFERROR(INDIRECT(\"'\"&$B$94&\"'!Energiekosten_2046\"),0)\n+IFERROR(INDIRECT(\"'\"&$B$95&\"'!Energiekosten_2046\"),0)\n+IFERROR(INDIRECT(\"'\"&$B$96&\"'!Energiekosten_2046\"),0)\n+IFERROR(INDIRECT(\"'\"&$B$97&\"'!Energiekosten_2046\"),0)\n+IFERROR(INDIRECT(\"'\"&$B$98&\"'!Energiekosten_2046\"),0)\n+IFERROR(INDIRECT(\"'\"&$B$99&\"'!Energiekosten_2046\"),0)\n+IFERROR(INDIRECT(\"'\"&$B$100&\"'!Energiekosten_2046\"),0)\n+IFERROR(INDIRECT(\"'\"&$B$101&\"'!Energiekosten_2046\"),0)\n+IFERROR(INDIRECT(\"'\"&$B$102&\"'!Energiekosten_2046\"),0)\n+IFERROR(INDIRECT(\"'\"&$B$103&\"'!Energiekosten_2046\"),0)\n+IFERROR(INDIRECT(\"'\"&$B$104&\"'!Energiekosten_2046\"),0)\n+IFERROR(INDIRECT(\"'\"&$B$105&\"'!Energiekosten_2046\"),0)\n+IFERROR(INDIRECT(\"'\"&$B$106&\"'!Energiekosten_2046\"),0)\n+IFERROR(INDIRECT(\"'\"&$B$107&\"'!Energiekosten_2046\"),0)\n+IFERROR(INDIRECT(\"'\"&$B$108&\"'!Energiekosten_2046\"),0)\n+IFERROR(INDIRECT(\"'\"&$B$109&\"'!Energiekosten_2046\"),0)\n+IFERROR(INDIRECT(\"'\"&$B$110&\"'!Energiekosten_2046\"),0)\n+IFERROR(INDIRECT(\"'\"&$B$111&\"'!Energiekosten_2046\"),0)\n+IFERROR(INDIRECT(\"'\"&$B$112&\"'!Energiekosten_2046\"),0)\n+IFERROR(INDIRECT(\"'\"&$B$113&\"'!Energiekosten_2046\"),0)\n+IFERROR(INDIRECT(\"'\"&$B$114&\"'!Energiekosten_2046\"),0)\n+IFERROR(INDIRECT(\"'\"&$B$115&\"'!Energiekosten_2046\"),0)\n+IFERROR(INDIRECT(\"'\"&$B$116&\"'!Energiekosten_2046\"),0)\n+IFERROR(INDIRECT(\"'\"&$B$117&\"'!Energiekosten_2046\"),0)\n+IFERROR(INDIRECT(\"'\"&$B$118&\"'!Energiekosten_2046\"),0)\n+IFERROR(INDIRECT(\"'\"&$B$119&\"'!Energiekosten_2046\"),0)\n+IFERROR(INDIRECT(\"'\"&$B$120&\"'!Energiekosten_2046\"),0)\n+IFERROR(INDIRECT(\"'\"&$B$121&\"'!Energiekosten_2046\"),0)\n+IFERROR(INDIRECT(\"'\"&$B$122&\"'!Energiekosten_2046\"),0)\n+IFERROR(INDIRECT(\"'\"&$B$123&\"'!Energiekosten_2046\"),0)\n+IFERROR(INDIRECT(\"'\"&$B$124&\"'!Energiekosten_2046\"),0)\n+Nieuwbouw!GC96","v":0},null,null,null,null,null,{"$f":"IFERROR(INDIRECT(\"'\"&$B$75&\"'!Energiekosten_2047\"),0)\n+IFERROR(INDIRECT(\"'\"&$B$76&\"'!Energiekosten_2047\"),0)\n+IFERROR(INDIRECT(\"'\"&$B$77&\"'!Energiekosten_2047\"),0)\n+IFERROR(INDIRECT(\"'\"&$B$78&\"'!Energiekosten_2047\"),0)\n+IFERROR(INDIRECT(\"'\"&$B$79&\"'!Energiekosten_2047\"),0)\n+IFERROR(INDIRECT(\"'\"&$B$80&\"'!Energiekosten_2047\"),0)\n+IFERROR(INDIRECT(\"'\"&$B$81&\"'!Energiekosten_2047\"),0)\n+IFERROR(INDIRECT(\"'\"&$B$82&\"'!Energiekosten_2047\"),0)\n+IFERROR(INDIRECT(\"'\"&$B$83&\"'!Energiekosten_2047\"),0)\n+IFERROR(INDIRECT(\"'\"&$B$84&\"'!Energiekosten_2047\"),0)\n+IFERROR(INDIRECT(\"'\"&$B$85&\"'!Energiekosten_2047\"),0)\n+IFERROR(INDIRECT(\"'\"&$B$86&\"'!Energiekosten_2047\"),0)\n+IFERROR(INDIRECT(\"'\"&$B$87&\"'!Energiekosten_2047\"),0)\n+IFERROR(INDIRECT(\"'\"&$B$88&\"'!Energiekosten_2047\"),0)\n+IFERROR(INDIRECT(\"'\"&$B$89&\"'!Energiekosten_2047\"),0)\n+IFERROR(INDIRECT(\"'\"&$B$90&\"'!Energiekosten_2047\"),0)\n+IFERROR(INDIRECT(\"'\"&$B$91&\"'!Energiekosten_2047\"),0)\n+IFERROR(INDIRECT(\"'\"&$B$92&\"'!Energiekosten_2047\"),0)\n+IFERROR(INDIRECT(\"'\"&$B$93&\"'!Energiekosten_2047\"),0)\n+IFERROR(INDIRECT(\"'\"&$B$94&\"'!Energiekosten_2047\"),0)\n+IFERROR(INDIRECT(\"'\"&$B$95&\"'!Energiekosten_2047\"),0)\n+IFERROR(INDIRECT(\"'\"&$B$96&\"'!Energiekosten_2047\"),0)\n+IFERROR(INDIRECT(\"'\"&$B$97&\"'!Energiekosten_2047\"),0)\n+IFERROR(INDIRECT(\"'\"&$B$98&\"'!Energiekosten_2047\"),0)\n+IFERROR(INDIRECT(\"'\"&$B$99&\"'!Energiekosten_2047\"),0)\n+IFERROR(INDIRECT(\"'\"&$B$100&\"'!Energiekosten_2047\"),0)\n+IFERROR(INDIRECT(\"'\"&$B$101&\"'!Energiekosten_2047\"),0)\n+IFERROR(INDIRECT(\"'\"&$B$102&\"'!Energiekosten_2047\"),0)\n+IFERROR(INDIRECT(\"'\"&$B$103&\"'!Energiekosten_2047\"),0)\n+IFERROR(INDIRECT(\"'\"&$B$104&\"'!Energiekosten_2047\"),0)\n+IFERROR(INDIRECT(\"'\"&$B$105&\"'!Energiekosten_2047\"),0)\n+IFERROR(INDIRECT(\"'\"&$B$106&\"'!Energiekosten_2047\"),0)\n+IFERROR(INDIRECT(\"'\"&$B$107&\"'!Energiekosten_2047\"),0)\n+IFERROR(INDIRECT(\"'\"&$B$108&\"'!Energiekosten_2047\"),0)\n+IFERROR(INDIRECT(\"'\"&$B$109&\"'!Energiekosten_2047\"),0)\n+IFERROR(INDIRECT(\"'\"&$B$110&\"'!Energiekosten_2047\"),0)\n+IFERROR(INDIRECT(\"'\"&$B$111&\"'!Energiekosten_2047\"),0)\n+IFERROR(INDIRECT(\"'\"&$B$112&\"'!Energiekosten_2047\"),0)\n+IFERROR(INDIRECT(\"'\"&$B$113&\"'!Energiekosten_2047\"),0)\n+IFERROR(INDIRECT(\"'\"&$B$114&\"'!Energiekosten_2047\"),0)\n+IFERROR(INDIRECT(\"'\"&$B$115&\"'!Energiekosten_2047\"),0)\n+IFERROR(INDIRECT(\"'\"&$B$116&\"'!Energiekosten_2047\"),0)\n+IFERROR(INDIRECT(\"'\"&$B$117&\"'!Energiekosten_2047\"),0)\n+IFERROR(INDIRECT(\"'\"&$B$118&\"'!Energiekosten_2047\"),0)\n+IFERROR(INDIRECT(\"'\"&$B$119&\"'!Energiekosten_2047\"),0)\n+IFERROR(INDIRECT(\"'\"&$B$120&\"'!Energiekosten_2047\"),0)\n+IFERROR(INDIRECT(\"'\"&$B$121&\"'!Energiekosten_2047\"),0)\n+IFERROR(INDIRECT(\"'\"&$B$122&\"'!Energiekosten_2047\"),0)\n+IFERROR(INDIRECT(\"'\"&$B$123&\"'!Energiekosten_2047\"),0)\n+IFERROR(INDIRECT(\"'\"&$B$124&\"'!Energiekosten_2047\"),0)\n+Nieuwbouw!GI96","v":0},null,null,null,null,null,{"$f":"IFERROR(INDIRECT(\"'\"&$B$75&\"'!Energiekosten_2048\"),0)\n+IFERROR(INDIRECT(\"'\"&$B$76&\"'!Energiekosten_2048\"),0)\n+IFERROR(INDIRECT(\"'\"&$B$77&\"'!Energiekosten_2048\"),0)\n+IFERROR(INDIRECT(\"'\"&$B$78&\"'!Energiekosten_2048\"),0)\n+IFERROR(INDIRECT(\"'\"&$B$79&\"'!Energiekosten_2048\"),0)\n+IFERROR(INDIRECT(\"'\"&$B$80&\"'!Energiekosten_2048\"),0)\n+IFERROR(INDIRECT(\"'\"&$B$81&\"'!Energiekosten_2048\"),0)\n+IFERROR(INDIRECT(\"'\"&$B$82&\"'!Energiekosten_2048\"),0)\n+IFERROR(INDIRECT(\"'\"&$B$83&\"'!Energiekosten_2048\"),0)\n+IFERROR(INDIRECT(\"'\"&$B$84&\"'!Energiekosten_2048\"),0)\n+IFERROR(INDIRECT(\"'\"&$B$85&\"'!Energiekosten_2048\"),0)\n+IFERROR(INDIRECT(\"'\"&$B$86&\"'!Energiekosten_2048\"),0)\n+IFERROR(INDIRECT(\"'\"&$B$87&\"'!Energiekosten_2048\"),0)\n+IFERROR(INDIRECT(\"'\"&$B$88&\"'!Energiekosten_2048\"),0)\n+IFERROR(INDIRECT(\"'\"&$B$89&\"'!Energiekosten_2048\"),0)\n+IFERROR(INDIRECT(\"'\"&$B$90&\"'!Energiekosten_2048\"),0)\n+IFERROR(INDIRECT(\"'\"&$B$91&\"'!Energiekosten_2048\"),0)\n+IFERROR(INDIRECT(\"'\"&$B$92&\"'!Energiekosten_2048\"),0)\n+IFERROR(INDIRECT(\"'\"&$B$93&\"'!Energiekosten_2048\"),0)\n+IFERROR(INDIRECT(\"'\"&$B$94&\"'!Energiekosten_2048\"),0)\n+IFERROR(INDIRECT(\"'\"&$B$95&\"'!Energiekosten_2048\"),0)\n+IFERROR(INDIRECT(\"'\"&$B$96&\"'!Energiekosten_2048\"),0)\n+IFERROR(INDIRECT(\"'\"&$B$97&\"'!Energiekosten_2048\"),0)\n+IFERROR(INDIRECT(\"'\"&$B$98&\"'!Energiekosten_2048\"),0)\n+IFERROR(INDIRECT(\"'\"&$B$99&\"'!Energiekosten_2048\"),0)\n+IFERROR(INDIRECT(\"'\"&$B$100&\"'!Energiekosten_2048\"),0)\n+IFERROR(INDIRECT(\"'\"&$B$101&\"'!Energiekosten_2048\"),0)\n+IFERROR(INDIRECT(\"'\"&$B$102&\"'!Energiekosten_2048\"),0)\n+IFERROR(INDIRECT(\"'\"&$B$103&\"'!Energiekosten_2048\"),0)\n+IFERROR(INDIRECT(\"'\"&$B$104&\"'!Energiekosten_2048\"),0)\n+IFERROR(INDIRECT(\"'\"&$B$105&\"'!Energiekosten_2048\"),0)\n+IFERROR(INDIRECT(\"'\"&$B$106&\"'!Energiekosten_2048\"),0)\n+IFERROR(INDIRECT(\"'\"&$B$107&\"'!Energiekosten_2048\"),0)\n+IFERROR(INDIRECT(\"'\"&$B$108&\"'!Energiekosten_2048\"),0)\n+IFERROR(INDIRECT(\"'\"&$B$109&\"'!Energiekosten_2048\"),0)\n+IFERROR(INDIRECT(\"'\"&$B$110&\"'!Energiekosten_2048\"),0)\n+IFERROR(INDIRECT(\"'\"&$B$111&\"'!Energiekosten_2048\"),0)\n+IFERROR(INDIRECT(\"'\"&$B$112&\"'!Energiekosten_2048\"),0)\n+IFERROR(INDIRECT(\"'\"&$B$113&\"'!Energiekosten_2048\"),0)\n+IFERROR(INDIRECT(\"'\"&$B$114&\"'!Energiekosten_2048\"),0)\n+IFERROR(INDIRECT(\"'\"&$B$115&\"'!Energiekosten_2048\"),0)\n+IFERROR(INDIRECT(\"'\"&$B$116&\"'!Energiekosten_2048\"),0)\n+IFERROR(INDIRECT(\"'\"&$B$117&\"'!Energiekosten_2048\"),0)\n+IFERROR(INDIRECT(\"'\"&$B$118&\"'!Energiekosten_2048\"),0)\n+IFERROR(INDIRECT(\"'\"&$B$119&\"'!Energiekosten_2048\"),0)\n+IFERROR(INDIRECT(\"'\"&$B$120&\"'!Energiekosten_2048\"),0)\n+IFERROR(INDIRECT(\"'\"&$B$121&\"'!Energiekosten_2048\"),0)\n+IFERROR(INDIRECT(\"'\"&$B$122&\"'!Energiekosten_2048\"),0)\n+IFERROR(INDIRECT(\"'\"&$B$123&\"'!Energiekosten_2048\"),0)\n+IFERROR(INDIRECT(\"'\"&$B$124&\"'!Energiekosten_2048\"),0)\n+Nieuwbouw!GO96","v":0},null,null,null,null,null,{"$f":"IFERROR(INDIRECT(\"'\"&$B$75&\"'!Energiekosten_2049\"),0)\n+IFERROR(INDIRECT(\"'\"&$B$76&\"'!Energiekosten_2049\"),0)\n+IFERROR(INDIRECT(\"'\"&$B$77&\"'!Energiekosten_2049\"),0)\n+IFERROR(INDIRECT(\"'\"&$B$78&\"'!Energiekosten_2049\"),0)\n+IFERROR(INDIRECT(\"'\"&$B$79&\"'!Energiekosten_2049\"),0)\n+IFERROR(INDIRECT(\"'\"&$B$80&\"'!Energiekosten_2049\"),0)\n+IFERROR(INDIRECT(\"'\"&$B$81&\"'!Energiekosten_2049\"),0)\n+IFERROR(INDIRECT(\"'\"&$B$82&\"'!Energiekosten_2049\"),0)\n+IFERROR(INDIRECT(\"'\"&$B$83&\"'!Energiekosten_2049\"),0)\n+IFERROR(INDIRECT(\"'\"&$B$84&\"'!Energiekosten_2049\"),0)\n+IFERROR(INDIRECT(\"'\"&$B$85&\"'!Energiekosten_2049\"),0)\n+IFERROR(INDIRECT(\"'\"&$B$86&\"'!Energiekosten_2049\"),0)\n+IFERROR(INDIRECT(\"'\"&$B$87&\"'!Energiekosten_2049\"),0)\n+IFERROR(INDIRECT(\"'\"&$B$88&\"'!Energiekosten_2049\"),0)\n+IFERROR(INDIRECT(\"'\"&$B$89&\"'!Energiekosten_2049\"),0)\n+IFERROR(INDIRECT(\"'\"&$B$90&\"'!Energiekosten_2049\"),0)\n+IFERROR(INDIRECT(\"'\"&$B$91&\"'!Energiekosten_2049\"),0)\n+IFERROR(INDIRECT(\"'\"&$B$92&\"'!Energiekosten_2049\"),0)\n+IFERROR(INDIRECT(\"'\"&$B$93&\"'!Energiekosten_2049\"),0)\n+IFERROR(INDIRECT(\"'\"&$B$94&\"'!Energiekosten_2049\"),0)\n+IFERROR(INDIRECT(\"'\"&$B$95&\"'!Energiekosten_2049\"),0)\n+IFERROR(INDIRECT(\"'\"&$B$96&\"'!Energiekosten_2049\"),0)\n+IFERROR(INDIRECT(\"'\"&$B$97&\"'!Energiekosten_2049\"),0)\n+IFERROR(INDIRECT(\"'\"&$B$98&\"'!Energiekosten_2049\"),0)\n+IFERROR(INDIRECT(\"'\"&$B$99&\"'!Energiekosten_2049\"),0)\n+IFERROR(INDIRECT(\"'\"&$B$100&\"'!Energiekosten_2049\"),0)\n+IFERROR(INDIRECT(\"'\"&$B$101&\"'!Energiekosten_2049\"),0)\n+IFERROR(INDIRECT(\"'\"&$B$102&\"'!Energiekosten_2049\"),0)\n+IFERROR(INDIRECT(\"'\"&$B$103&\"'!Energiekosten_2049\"),0)\n+IFERROR(INDIRECT(\"'\"&$B$104&\"'!Energiekosten_2049\"),0)\n+IFERROR(INDIRECT(\"'\"&$B$105&\"'!Energiekosten_2049\"),0)\n+IFERROR(INDIRECT(\"'\"&$B$106&\"'!Energiekosten_2049\"),0)\n+IFERROR(INDIRECT(\"'\"&$B$107&\"'!Energiekosten_2049\"),0)\n+IFERROR(INDIRECT(\"'\"&$B$108&\"'!Energiekosten_2049\"),0)\n+IFERROR(INDIRECT(\"'\"&$B$109&\"'!Energiekosten_2049\"),0)\n+IFERROR(INDIRECT(\"'\"&$B$110&\"'!Energiekosten_2049\"),0)\n+IFERROR(INDIRECT(\"'\"&$B$111&\"'!Energiekosten_2049\"),0)\n+IFERROR(INDIRECT(\"'\"&$B$112&\"'!Energiekosten_2049\"),0)\n+IFERROR(INDIRECT(\"'\"&$B$113&\"'!Energiekosten_2049\"),0)\n+IFERROR(INDIRECT(\"'\"&$B$114&\"'!Energiekosten_2049\"),0)\n+IFERROR(INDIRECT(\"'\"&$B$115&\"'!Energiekosten_2049\"),0)\n+IFERROR(INDIRECT(\"'\"&$B$116&\"'!Energiekosten_2049\"),0)\n+IFERROR(INDIRECT(\"'\"&$B$117&\"'!Energiekosten_2049\"),0)\n+IFERROR(INDIRECT(\"'\"&$B$118&\"'!Energiekosten_2049\"),0)\n+IFERROR(INDIRECT(\"'\"&$B$119&\"'!Energiekosten_2049\"),0)\n+IFERROR(INDIRECT(\"'\"&$B$120&\"'!Energiekosten_2049\"),0)\n+IFERROR(INDIRECT(\"'\"&$B$121&\"'!Energiekosten_2049\"),0)\n+IFERROR(INDIRECT(\"'\"&$B$122&\"'!Energiekosten_2049\"),0)\n+IFERROR(INDIRECT(\"'\"&$B$123&\"'!Energiekosten_2049\"),0)\n+IFERROR(INDIRECT(\"'\"&$B$124&\"'!Energiekosten_2049\"),0)\n+Nieuwbouw!GU96","v":0},null,null,null,null,null,{"$f":"IFERROR(INDIRECT(\"'\"&$B$75&\"'!Energiekosten_2050\"),0)\n+IFERROR(INDIRECT(\"'\"&$B$76&\"'!Energiekosten_2050\"),0)\n+IFERROR(INDIRECT(\"'\"&$B$77&\"'!Energiekosten_2050\"),0)\n+IFERROR(INDIRECT(\"'\"&$B$78&\"'!Energiekosten_2050\"),0)\n+IFERROR(INDIRECT(\"'\"&$B$79&\"'!Energiekosten_2050\"),0)\n+IFERROR(INDIRECT(\"'\"&$B$80&\"'!Energiekosten_2050\"),0)\n+IFERROR(INDIRECT(\"'\"&$B$81&\"'!Energiekosten_2050\"),0)\n+IFERROR(INDIRECT(\"'\"&$B$82&\"'!Energiekosten_2050\"),0)\n+IFERROR(INDIRECT(\"'\"&$B$83&\"'!Energiekosten_2050\"),0)\n+IFERROR(INDIRECT(\"'\"&$B$84&\"'!Energiekosten_2050\"),0)\n+IFERROR(INDIRECT(\"'\"&$B$85&\"'!Energiekosten_2050\"),0)\n+IFERROR(INDIRECT(\"'\"&$B$86&\"'!Energiekosten_2050\"),0)\n+IFERROR(INDIRECT(\"'\"&$B$87&\"'!Energiekosten_2050\"),0)\n+IFERROR(INDIRECT(\"'\"&$B$88&\"'!Energiekosten_2050\"),0)\n+IFERROR(INDIRECT(\"'\"&$B$89&\"'!Energiekosten_2050\"),0)\n+IFERROR(INDIRECT(\"'\"&$B$90&\"'!Energiekosten_2050\"),0)\n+IFERROR(INDIRECT(\"'\"&$B$91&\"'!Energiekosten_2050\"),0)\n+IFERROR(INDIRECT(\"'\"&$B$92&\"'!Energiekosten_2050\"),0)\n+IFERROR(INDIRECT(\"'\"&$B$93&\"'!Energiekosten_2050\"),0)\n+IFERROR(INDIRECT(\"'\"&$B$94&\"'!Energiekosten_2050\"),0)\n+IFERROR(INDIRECT(\"'\"&$B$95&\"'!Energiekosten_2050\"),0)\n+IFERROR(INDIRECT(\"'\"&$B$96&\"'!Energiekosten_2050\"),0)\n+IFERROR(INDIRECT(\"'\"&$B$97&\"'!Energiekosten_2050\"),0)\n+IFERROR(INDIRECT(\"'\"&$B$98&\"'!Energiekosten_2050\"),0)\n+IFERROR(INDIRECT(\"'\"&$B$99&\"'!Energiekosten_2050\"),0)\n+IFERROR(INDIRECT(\"'\"&$B$100&\"'!Energiekosten_2050\"),0)\n+IFERROR(INDIRECT(\"'\"&$B$101&\"'!Energiekosten_2050\"),0)\n+IFERROR(INDIRECT(\"'\"&$B$102&\"'!Energiekosten_2050\"),0)\n+IFERROR(INDIRECT(\"'\"&$B$103&\"'!Energiekosten_2050\"),0)\n+IFERROR(INDIRECT(\"'\"&$B$104&\"'!Energiekosten_2050\"),0)\n+IFERROR(INDIRECT(\"'\"&$B$105&\"'!Energiekosten_2050\"),0)\n+IFERROR(INDIRECT(\"'\"&$B$106&\"'!Energiekosten_2050\"),0)\n+IFERROR(INDIRECT(\"'\"&$B$107&\"'!Energiekosten_2050\"),0)\n+IFERROR(INDIRECT(\"'\"&$B$108&\"'!Energiekosten_2050\"),0)\n+IFERROR(INDIRECT(\"'\"&$B$109&\"'!Energiekosten_2050\"),0)\n+IFERROR(INDIRECT(\"'\"&$B$110&\"'!Energiekosten_2050\"),0)\n+IFERROR(INDIRECT(\"'\"&$B$111&\"'!Energiekosten_2050\"),0)\n+IFERROR(INDIRECT(\"'\"&$B$112&\"'!Energiekosten_2050\"),0)\n+IFERROR(INDIRECT(\"'\"&$B$113&\"'!Energiekosten_2050\"),0)\n+IFERROR(INDIRECT(\"'\"&$B$114&\"'!Energiekosten_2050\"),0)\n+IFERROR(INDIRECT(\"'\"&$B$115&\"'!Energiekosten_2050\"),0)\n+IFERROR(INDIRECT(\"'\"&$B$116&\"'!Energiekosten_2050\"),0)\n+IFERROR(INDIRECT(\"'\"&$B$117&\"'!Energiekosten_2050\"),0)\n+IFERROR(INDIRECT(\"'\"&$B$118&\"'!Energiekosten_2050\"),0)\n+IFERROR(INDIRECT(\"'\"&$B$119&\"'!Energiekosten_2050\"),0)\n+IFERROR(INDIRECT(\"'\"&$B$120&\"'!Energiekosten_2050\"),0)\n+IFERROR(INDIRECT(\"'\"&$B$121&\"'!Energiekosten_2050\"),0)\n+IFERROR(INDIRECT(\"'\"&$B$122&\"'!Energiekosten_2050\"),0)\n+IFERROR(INDIRECT(\"'\"&$B$123&\"'!Energiekosten_2050\"),0)\n+IFERROR(INDIRECT(\"'\"&$B$124&\"'!Energiekosten_2050\"),0)\n+Nieuwbouw!HA96","v":0}]
["Locatie 9",null,null,null,"CO2 footprint (ton/jaar)",{"$f":"+IFERROR(INDIRECT(\"'\"&$B$75&\"'!CO2_2018\"),0)\n+IFERROR(INDIRECT(\"'\"&$B$76&\"'!CO2_2018\"),0)\n+IFERROR(INDIRECT(\"'\"&$B$77&\"'!CO2_2018\"),0)\n+IFERROR(INDIRECT(\"'\"&$B$78&\"'!CO2_2018\"),0)\n+IFERROR(INDIRECT(\"'\"&$B$79&\"'!CO2_2018\"),0)\n+IFERROR(INDIRECT(\"'\"&$B$80&\"'!CO2_2018\"),0)\n+IFERROR(INDIRECT(\"'\"&$B$81&\"'!CO2_2018\"),0)\n+IFERROR(INDIRECT(\"'\"&$B$82&\"'!CO2_2018\"),0)\n+IFERROR(INDIRECT(\"'\"&$B$83&\"'!CO2_2018\"),0)\n+IFERROR(INDIRECT(\"'\"&$B$84&\"'!CO2_2018\"),0)\n+IFERROR(INDIRECT(\"'\"&$B$85&\"'!CO2_2018\"),0)\n+IFERROR(INDIRECT(\"'\"&$B$86&\"'!CO2_2018\"),0)\n+IFERROR(INDIRECT(\"'\"&$B$87&\"'!CO2_2018\"),0)\n+IFERROR(INDIRECT(\"'\"&$B$88&\"'!CO2_2018\"),0)\n+IFERROR(INDIRECT(\"'\"&$B$89&\"'!CO2_2018\"),0)\n+IFERROR(INDIRECT(\"'\"&$B$90&\"'!CO2_2018\"),0)\n+IFERROR(INDIRECT(\"'\"&$B$91&\"'!CO2_2018\"),0)\n+IFERROR(INDIRECT(\"'\"&$B$92&\"'!CO2_2018\"),0)\n+IFERROR(INDIRECT(\"'\"&$B$93&\"'!CO2_2018\"),0)\n+IFERROR(INDIRECT(\"'\"&$B$94&\"'!CO2_2018\"),0)\n+IFERROR(INDIRECT(\"'\"&$B$95&\"'!CO2_2018\"),0)\n+IFERROR(INDIRECT(\"'\"&$B$96&\"'!CO2_2018\"),0)\n+IFERROR(INDIRECT(\"'\"&$B$97&\"'!CO2_2018\"),0)\n+IFERROR(INDIRECT(\"'\"&$B$98&\"'!CO2_2018\"),0)\n+IFERROR(INDIRECT(\"'\"&$B$99&\"'!CO2_2018\"),0)\n+IFERROR(INDIRECT(\"'\"&$B$100&\"'!CO2_2018\"),0)\n+IFERROR(INDIRECT(\"'\"&$B$101&\"'!CO2_2018\"),0)\n+IFERROR(INDIRECT(\"'\"&$B$102&\"'!CO2_2018\"),0)\n+IFERROR(INDIRECT(\"'\"&$B$103&\"'!CO2_2018\"),0)\n+IFERROR(INDIRECT(\"'\"&$B$104&\"'!CO2_2018\"),0)\n+IFERROR(INDIRECT(\"'\"&$B$105&\"'!CO2_2018\"),0)\n+IFERROR(INDIRECT(\"'\"&$B$106&\"'!CO2_2018\"),0)\n+IFERROR(INDIRECT(\"'\"&$B$107&\"'!CO2_2018\"),0)\n+IFERROR(INDIRECT(\"'\"&$B$108&\"'!CO2_2018\"),0)\n+IFERROR(INDIRECT(\"'\"&$B$109&\"'!CO2_2018\"),0)\n+IFERROR(INDIRECT(\"'\"&$B$110&\"'!CO2_2018\"),0)\n+IFERROR(INDIRECT(\"'\"&$B$111&\"'!CO2_2018\"),0)\n+IFERROR(INDIRECT(\"'\"&$B$112&\"'!CO2_2018\"),0)\n+IFERROR(INDIRECT(\"'\"&$B$113&\"'!CO2_2018\"),0)\n+IFERROR(INDIRECT(\"'\"&$B$114&\"'!CO2_2018\"),0)\n+IFERROR(INDIRECT(\"'\"&$B$115&\"'!CO2_2018\"),0)\n+IFERROR(INDIRECT(\"'\"&$B$116&\"'!CO2_2018\"),0)\n+IFERROR(INDIRECT(\"'\"&$B$117&\"'!CO2_2018\"),0)\n+IFERROR(INDIRECT(\"'\"&$B$118&\"'!CO2_2018\"),0)\n+IFERROR(INDIRECT(\"'\"&$B$119&\"'!CO2_2018\"),0)\n+IFERROR(INDIRECT(\"'\"&$B$120&\"'!CO2_2018\"),0)\n+IFERROR(INDIRECT(\"'\"&$B$121&\"'!CO2_2018\"),0)\n+IFERROR(INDIRECT(\"'\"&$B$122&\"'!CO2_2018\"),0)\n+IFERROR(INDIRECT(\"'\"&$B$123&\"'!CO2_2018\"),0)\n+IFERROR(INDIRECT(\"'\"&$B$124&\"'!CO2_2018\"),0)\n+Nieuwbouw!Q97","v":0},null,null,null,null,null,{"$f":"+IFERROR(INDIRECT(\"'\"&$B$75&\"'!CO2_2019\"),0)\n+IFERROR(INDIRECT(\"'\"&$B$76&\"'!CO2_2019\"),0)\n+IFERROR(INDIRECT(\"'\"&$B$77&\"'!CO2_2019\"),0)\n+IFERROR(INDIRECT(\"'\"&$B$78&\"'!CO2_2019\"),0)\n+IFERROR(INDIRECT(\"'\"&$B$79&\"'!CO2_2019\"),0)\n+IFERROR(INDIRECT(\"'\"&$B$80&\"'!CO2_2019\"),0)\n+IFERROR(INDIRECT(\"'\"&$B$81&\"'!CO2_2019\"),0)\n+IFERROR(INDIRECT(\"'\"&$B$82&\"'!CO2_2019\"),0)\n+IFERROR(INDIRECT(\"'\"&$B$83&\"'!CO2_2019\"),0)\n+IFERROR(INDIRECT(\"'\"&$B$84&\"'!CO2_2019\"),0)\n+IFERROR(INDIRECT(\"'\"&$B$85&\"'!CO2_2019\"),0)\n+IFERROR(INDIRECT(\"'\"&$B$86&\"'!CO2_2019\"),0)\n+IFERROR(INDIRECT(\"'\"&$B$87&\"'!CO2_2019\"),0)\n+IFERROR(INDIRECT(\"'\"&$B$88&\"'!CO2_2019\"),0)\n+IFERROR(INDIRECT(\"'\"&$B$89&\"'!CO2_2019\"),0)\n+IFERROR(INDIRECT(\"'\"&$B$90&\"'!CO2_2019\"),0)\n+IFERROR(INDIRECT(\"'\"&$B$91&\"'!CO2_2019\"),0)\n+IFERROR(INDIRECT(\"'\"&$B$92&\"'!CO2_2019\"),0)\n+IFERROR(INDIRECT(\"'\"&$B$93&\"'!CO2_2019\"),0)\n+IFERROR(INDIRECT(\"'\"&$B$94&\"'!CO2_2019\"),0)\n+IFERROR(INDIRECT(\"'\"&$B$95&\"'!CO2_2019\"),0)\n+IFERROR(INDIRECT(\"'\"&$B$96&\"'!CO2_2019\"),0)\n+IFERROR(INDIRECT(\"'\"&$B$97&\"'!CO2_2019\"),0)\n+IFERROR(INDIRECT(\"'\"&$B$98&\"'!CO2_2019\"),0)\n+IFERROR(INDIRECT(\"'\"&$B$99&\"'!CO2_2019\"),0)\n+IFERROR(INDIRECT(\"'\"&$B$100&\"'!CO2_2019\"),0)\n+IFERROR(INDIRECT(\"'\"&$B$101&\"'!CO2_2019\"),0)\n+IFERROR(INDIRECT(\"'\"&$B$102&\"'!CO2_2019\"),0)\n+IFERROR(INDIRECT(\"'\"&$B$103&\"'!CO2_2019\"),0)\n+IFERROR(INDIRECT(\"'\"&$B$104&\"'!CO2_2019\"),0)\n+IFERROR(INDIRECT(\"'\"&$B$105&\"'!CO2_2019\"),0)\n+IFERROR(INDIRECT(\"'\"&$B$106&\"'!CO2_2019\"),0)\n+IFERROR(INDIRECT(\"'\"&$B$107&\"'!CO2_2019\"),0)\n+IFERROR(INDIRECT(\"'\"&$B$108&\"'!CO2_2019\"),0)\n+IFERROR(INDIRECT(\"'\"&$B$109&\"'!CO2_2019\"),0)\n+IFERROR(INDIRECT(\"'\"&$B$110&\"'!CO2_2019\"),0)\n+IFERROR(INDIRECT(\"'\"&$B$111&\"'!CO2_2019\"),0)\n+IFERROR(INDIRECT(\"'\"&$B$112&\"'!CO2_2019\"),0)\n+IFERROR(INDIRECT(\"'\"&$B$113&\"'!CO2_2019\"),0)\n+IFERROR(INDIRECT(\"'\"&$B$114&\"'!CO2_2019\"),0)\n+IFERROR(INDIRECT(\"'\"&$B$115&\"'!CO2_2019\"),0)\n+IFERROR(INDIRECT(\"'\"&$B$116&\"'!CO2_2019\"),0)\n+IFERROR(INDIRECT(\"'\"&$B$117&\"'!CO2_2019\"),0)\n+IFERROR(INDIRECT(\"'\"&$B$118&\"'!CO2_2019\"),0)\n+IFERROR(INDIRECT(\"'\"&$B$119&\"'!CO2_2019\"),0)\n+IFERROR(INDIRECT(\"'\"&$B$120&\"'!CO2_2019\"),0)\n+IFERROR(INDIRECT(\"'\"&$B$121&\"'!CO2_2019\"),0)\n+IFERROR(INDIRECT(\"'\"&$B$122&\"'!CO2_2019\"),0)\n+IFERROR(INDIRECT(\"'\"&$B$123&\"'!CO2_2019\"),0)\n+IFERROR(INDIRECT(\"'\"&$B$124&\"'!CO2_2019\"),0)\n+Nieuwbouw!W97","v":0},null,null,null,null,null,{"$f":"+IFERROR(INDIRECT(\"'\"&$B$75&\"'!CO2_2020\"),0)\n+IFERROR(INDIRECT(\"'\"&$B$76&\"'!CO2_2020\"),0)\n+IFERROR(INDIRECT(\"'\"&$B$77&\"'!CO2_2020\"),0)\n+IFERROR(INDIRECT(\"'\"&$B$78&\"'!CO2_2020\"),0)\n+IFERROR(INDIRECT(\"'\"&$B$79&\"'!CO2_2020\"),0)\n+IFERROR(INDIRECT(\"'\"&$B$80&\"'!CO2_2020\"),0)\n+IFERROR(INDIRECT(\"'\"&$B$81&\"'!CO2_2020\"),0)\n+IFERROR(INDIRECT(\"'\"&$B$82&\"'!CO2_2020\"),0)\n+IFERROR(INDIRECT(\"'\"&$B$83&\"'!CO2_2020\"),0)\n+IFERROR(INDIRECT(\"'\"&$B$84&\"'!CO2_2020\"),0)\n+IFERROR(INDIRECT(\"'\"&$B$85&\"'!CO2_2020\"),0)\n+IFERROR(INDIRECT(\"'\"&$B$86&\"'!CO2_2020\"),0)\n+IFERROR(INDIRECT(\"'\"&$B$87&\"'!CO2_2020\"),0)\n+IFERROR(INDIRECT(\"'\"&$B$88&\"'!CO2_2020\"),0)\n+IFERROR(INDIRECT(\"'\"&$B$89&\"'!CO2_2020\"),0)\n+IFERROR(INDIRECT(\"'\"&$B$90&\"'!CO2_2020\"),0)\n+IFERROR(INDIRECT(\"'\"&$B$91&\"'!CO2_2020\"),0)\n+IFERROR(INDIRECT(\"'\"&$B$92&\"'!CO2_2020\"),0)\n+IFERROR(INDIRECT(\"'\"&$B$93&\"'!CO2_2020\"),0)\n+IFERROR(INDIRECT(\"'\"&$B$94&\"'!CO2_2020\"),0)\n+IFERROR(INDIRECT(\"'\"&$B$95&\"'!CO2_2020\"),0)\n+IFERROR(INDIRECT(\"'\"&$B$96&\"'!CO2_2020\"),0)\n+IFERROR(INDIRECT(\"'\"&$B$97&\"'!CO2_2020\"),0)\n+IFERROR(INDIRECT(\"'\"&$B$98&\"'!CO2_2020\"),0)\n+IFERROR(INDIRECT(\"'\"&$B$99&\"'!CO2_2020\"),0)\n+IFERROR(INDIRECT(\"'\"&$B$100&\"'!CO2_2020\"),0)\n+IFERROR(INDIRECT(\"'\"&$B$101&\"'!CO2_2020\"),0)\n+IFERROR(INDIRECT(\"'\"&$B$102&\"'!CO2_2020\"),0)\n+IFERROR(INDIRECT(\"'\"&$B$103&\"'!CO2_2020\"),0)\n+IFERROR(INDIRECT(\"'\"&$B$104&\"'!CO2_2020\"),0)\n+IFERROR(INDIRECT(\"'\"&$B$105&\"'!CO2_2020\"),0)\n+IFERROR(INDIRECT(\"'\"&$B$106&\"'!CO2_2020\"),0)\n+IFERROR(INDIRECT(\"'\"&$B$107&\"'!CO2_2020\"),0)\n+IFERROR(INDIRECT(\"'\"&$B$108&\"'!CO2_2020\"),0)\n+IFERROR(INDIRECT(\"'\"&$B$109&\"'!CO2_2020\"),0)\n+IFERROR(INDIRECT(\"'\"&$B$110&\"'!CO2_2020\"),0)\n+IFERROR(INDIRECT(\"'\"&$B$111&\"'!CO2_2020\"),0)\n+IFERROR(INDIRECT(\"'\"&$B$112&\"'!CO2_2020\"),0)\n+IFERROR(INDIRECT(\"'\"&$B$113&\"'!CO2_2020\"),0)\n+IFERROR(INDIRECT(\"'\"&$B$114&\"'!CO2_2020\"),0)\n+IFERROR(INDIRECT(\"'\"&$B$115&\"'!CO2_2020\"),0)\n+IFERROR(INDIRECT(\"'\"&$B$116&\"'!CO2_2020\"),0)\n+IFERROR(INDIRECT(\"'\"&$B$117&\"'!CO2_2020\"),0)\n+IFERROR(INDIRECT(\"'\"&$B$118&\"'!CO2_2020\"),0)\n+IFERROR(INDIRECT(\"'\"&$B$119&\"'!CO2_2020\"),0)\n+IFERROR(INDIRECT(\"'\"&$B$120&\"'!CO2_2020\"),0)\n+IFERROR(INDIRECT(\"'\"&$B$121&\"'!CO2_2020\"),0)\n+IFERROR(INDIRECT(\"'\"&$B$122&\"'!CO2_2020\"),0)\n+IFERROR(INDIRECT(\"'\"&$B$123&\"'!CO2_2020\"),0)\n+IFERROR(INDIRECT(\"'\"&$B$124&\"'!CO2_2020\"),0)\n+Nieuwbouw!AC97","v":0},null,null,null,null,null,{"$f":"+IFERROR(INDIRECT(\"'\"&$B$75&\"'!CO2_2021\"),0)\n+IFERROR(INDIRECT(\"'\"&$B$76&\"'!CO2_2021\"),0)\n+IFERROR(INDIRECT(\"'\"&$B$77&\"'!CO2_2021\"),0)\n+IFERROR(INDIRECT(\"'\"&$B$78&\"'!CO2_2021\"),0)\n+IFERROR(INDIRECT(\"'\"&$B$79&\"'!CO2_2021\"),0)\n+IFERROR(INDIRECT(\"'\"&$B$80&\"'!CO2_2021\"),0)\n+IFERROR(INDIRECT(\"'\"&$B$81&\"'!CO2_2021\"),0)\n+IFERROR(INDIRECT(\"'\"&$B$82&\"'!CO2_2021\"),0)\n+IFERROR(INDIRECT(\"'\"&$B$83&\"'!CO2_2021\"),0)\n+IFERROR(INDIRECT(\"'\"&$B$84&\"'!CO2_2021\"),0)\n+IFERROR(INDIRECT(\"'\"&$B$85&\"'!CO2_2021\"),0)\n+IFERROR(INDIRECT(\"'\"&$B$86&\"'!CO2_2021\"),0)\n+IFERROR(INDIRECT(\"'\"&$B$87&\"'!CO2_2021\"),0)\n+IFERROR(INDIRECT(\"'\"&$B$88&\"'!CO2_2021\"),0)\n+IFERROR(INDIRECT(\"'\"&$B$89&\"'!CO2_2021\"),0)\n+IFERROR(INDIRECT(\"'\"&$B$90&\"'!CO2_2021\"),0)\n+IFERROR(INDIRECT(\"'\"&$B$91&\"'!CO2_2021\"),0)\n+IFERROR(INDIRECT(\"'\"&$B$92&\"'!CO2_2021\"),0)\n+IFERROR(INDIRECT(\"'\"&$B$93&\"'!CO2_2021\"),0)\n+IFERROR(INDIRECT(\"'\"&$B$94&\"'!CO2_2021\"),0)\n+IFERROR(INDIRECT(\"'\"&$B$95&\"'!CO2_2021\"),0)\n+IFERROR(INDIRECT(\"'\"&$B$96&\"'!CO2_2021\"),0)\n+IFERROR(INDIRECT(\"'\"&$B$97&\"'!CO2_2021\"),0)\n+IFERROR(INDIRECT(\"'\"&$B$98&\"'!CO2_2021\"),0)\n+IFERROR(INDIRECT(\"'\"&$B$99&\"'!CO2_2021\"),0)\n+IFERROR(INDIRECT(\"'\"&$B$100&\"'!CO2_2021\"),0)\n+IFERROR(INDIRECT(\"'\"&$B$101&\"'!CO2_2021\"),0)\n+IFERROR(INDIRECT(\"'\"&$B$102&\"'!CO2_2021\"),0)\n+IFERROR(INDIRECT(\"'\"&$B$103&\"'!CO2_2021\"),0)\n+IFERROR(INDIRECT(\"'\"&$B$104&\"'!CO2_2021\"),0)\n+IFERROR(INDIRECT(\"'\"&$B$105&\"'!CO2_2021\"),0)\n+IFERROR(INDIRECT(\"'\"&$B$106&\"'!CO2_2021\"),0)\n+IFERROR(INDIRECT(\"'\"&$B$107&\"'!CO2_2021\"),0)\n+IFERROR(INDIRECT(\"'\"&$B$108&\"'!CO2_2021\"),0)\n+IFERROR(INDIRECT(\"'\"&$B$109&\"'!CO2_2021\"),0)\n+IFERROR(INDIRECT(\"'\"&$B$110&\"'!CO2_2021\"),0)\n+IFERROR(INDIRECT(\"'\"&$B$111&\"'!CO2_2021\"),0)\n+IFERROR(INDIRECT(\"'\"&$B$112&\"'!CO2_2021\"),0)\n+IFERROR(INDIRECT(\"'\"&$B$113&\"'!CO2_2021\"),0)\n+IFERROR(INDIRECT(\"'\"&$B$114&\"'!CO2_2021\"),0)\n+IFERROR(INDIRECT(\"'\"&$B$115&\"'!CO2_2021\"),0)\n+IFERROR(INDIRECT(\"'\"&$B$116&\"'!CO2_2021\"),0)\n+IFERROR(INDIRECT(\"'\"&$B$117&\"'!CO2_2021\"),0)\n+IFERROR(INDIRECT(\"'\"&$B$118&\"'!CO2_2021\"),0)\n+IFERROR(INDIRECT(\"'\"&$B$119&\"'!CO2_2021\"),0)\n+IFERROR(INDIRECT(\"'\"&$B$120&\"'!CO2_2021\"),0)\n+IFERROR(INDIRECT(\"'\"&$B$121&\"'!CO2_2021\"),0)\n+IFERROR(INDIRECT(\"'\"&$B$122&\"'!CO2_2021\"),0)\n+IFERROR(INDIRECT(\"'\"&$B$123&\"'!CO2_2021\"),0)\n+IFERROR(INDIRECT(\"'\"&$B$124&\"'!CO2_2021\"),0)\n+Nieuwbouw!AI97","v":0},null,null,null,null,null,{"$f":"+IFERROR(INDIRECT(\"'\"&$B$75&\"'!CO2_2022\"),0)\n+IFERROR(INDIRECT(\"'\"&$B$76&\"'!CO2_2022\"),0)\n+IFERROR(INDIRECT(\"'\"&$B$77&\"'!CO2_2022\"),0)\n+IFERROR(INDIRECT(\"'\"&$B$78&\"'!CO2_2022\"),0)\n+IFERROR(INDIRECT(\"'\"&$B$79&\"'!CO2_2022\"),0)\n+IFERROR(INDIRECT(\"'\"&$B$80&\"'!CO2_2022\"),0)\n+IFERROR(INDIRECT(\"'\"&$B$81&\"'!CO2_2022\"),0)\n+IFERROR(INDIRECT(\"'\"&$B$82&\"'!CO2_2022\"),0)\n+IFERROR(INDIRECT(\"'\"&$B$83&\"'!CO2_2022\"),0)\n+IFERROR(INDIRECT(\"'\"&$B$84&\"'!CO2_2022\"),0)\n+IFERROR(INDIRECT(\"'\"&$B$85&\"'!CO2_2022\"),0)\n+IFERROR(INDIRECT(\"'\"&$B$86&\"'!CO2_2022\"),0)\n+IFERROR(INDIRECT(\"'\"&$B$87&\"'!CO2_2022\"),0)\n+IFERROR(INDIRECT(\"'\"&$B$88&\"'!CO2_2022\"),0)\n+IFERROR(INDIRECT(\"'\"&$B$89&\"'!CO2_2022\"),0)\n+IFERROR(INDIRECT(\"'\"&$B$90&\"'!CO2_2022\"),0)\n+IFERROR(INDIRECT(\"'\"&$B$91&\"'!CO2_2022\"),0)\n+IFERROR(INDIRECT(\"'\"&$B$92&\"'!CO2_2022\"),0)\n+IFERROR(INDIRECT(\"'\"&$B$93&\"'!CO2_2022\"),0)\n+IFERROR(INDIRECT(\"'\"&$B$94&\"'!CO2_2022\"),0)\n+IFERROR(INDIRECT(\"'\"&$B$95&\"'!CO2_2022\"),0)\n+IFERROR(INDIRECT(\"'\"&$B$96&\"'!CO2_2022\"),0)\n+IFERROR(INDIRECT(\"'\"&$B$97&\"'!CO2_2022\"),0)\n+IFERROR(INDIRECT(\"'\"&$B$98&\"'!CO2_2022\"),0)\n+IFERROR(INDIRECT(\"'\"&$B$99&\"'!CO2_2022\"),0)\n+IFERROR(INDIRECT(\"'\"&$B$100&\"'!CO2_2022\"),0)\n+IFERROR(INDIRECT(\"'\"&$B$101&\"'!CO2_2022\"),0)\n+IFERROR(INDIRECT(\"'\"&$B$102&\"'!CO2_2022\"),0)\n+IFERROR(INDIRECT(\"'\"&$B$103&\"'!CO2_2022\"),0)\n+IFERROR(INDIRECT(\"'\"&$B$104&\"'!CO2_2022\"),0)\n+IFERROR(INDIRECT(\"'\"&$B$105&\"'!CO2_2022\"),0)\n+IFERROR(INDIRECT(\"'\"&$B$106&\"'!CO2_2022\"),0)\n+IFERROR(INDIRECT(\"'\"&$B$107&\"'!CO2_2022\"),0)\n+IFERROR(INDIRECT(\"'\"&$B$108&\"'!CO2_2022\"),0)\n+IFERROR(INDIRECT(\"'\"&$B$109&\"'!CO2_2022\"),0)\n+IFERROR(INDIRECT(\"'\"&$B$110&\"'!CO2_2022\"),0)\n+IFERROR(INDIRECT(\"'\"&$B$111&\"'!CO2_2022\"),0)\n+IFERROR(INDIRECT(\"'\"&$B$112&\"'!CO2_2022\"),0)\n+IFERROR(INDIRECT(\"'\"&$B$113&\"'!CO2_2022\"),0)\n+IFERROR(INDIRECT(\"'\"&$B$114&\"'!CO2_2022\"),0)\n+IFERROR(INDIRECT(\"'\"&$B$115&\"'!CO2_2022\"),0)\n+IFERROR(INDIRECT(\"'\"&$B$116&\"'!CO2_2022\"),0)\n+IFERROR(INDIRECT(\"'\"&$B$117&\"'!CO2_2022\"),0)\n+IFERROR(INDIRECT(\"'\"&$B$118&\"'!CO2_2022\"),0)\n+IFERROR(INDIRECT(\"'\"&$B$119&\"'!CO2_2022\"),0)\n+IFERROR(INDIRECT(\"'\"&$B$120&\"'!CO2_2022\"),0)\n+IFERROR(INDIRECT(\"'\"&$B$121&\"'!CO2_2022\"),0)\n+IFERROR(INDIRECT(\"'\"&$B$122&\"'!CO2_2022\"),0)\n+IFERROR(INDIRECT(\"'\"&$B$123&\"'!CO2_2022\"),0)\n+IFERROR(INDIRECT(\"'\"&$B$124&\"'!CO2_2022\"),0)\n+Nieuwbouw!AO97","v":0},null,null,null,null,null,{"$f":"+IFERROR(INDIRECT(\"'\"&$B$75&\"'!CO2_2023\"),0)\n+IFERROR(INDIRECT(\"'\"&$B$76&\"'!CO2_2023\"),0)\n+IFERROR(INDIRECT(\"'\"&$B$77&\"'!CO2_2023\"),0)\n+IFERROR(INDIRECT(\"'\"&$B$78&\"'!CO2_2023\"),0)\n+IFERROR(INDIRECT(\"'\"&$B$79&\"'!CO2_2023\"),0)\n+IFERROR(INDIRECT(\"'\"&$B$80&\"'!CO2_2023\"),0)\n+IFERROR(INDIRECT(\"'\"&$B$81&\"'!CO2_2023\"),0)\n+IFERROR(INDIRECT(\"'\"&$B$82&\"'!CO2_2023\"),0)\n+IFERROR(INDIRECT(\"'\"&$B$83&\"'!CO2_2023\"),0)\n+IFERROR(INDIRECT(\"'\"&$B$84&\"'!CO2_2023\"),0)\n+IFERROR(INDIRECT(\"'\"&$B$85&\"'!CO2_2023\"),0)\n+IFERROR(INDIRECT(\"'\"&$B$86&\"'!CO2_2023\"),0)\n+IFERROR(INDIRECT(\"'\"&$B$87&\"'!CO2_2023\"),0)\n+IFERROR(INDIRECT(\"'\"&$B$88&\"'!CO2_2023\"),0)\n+IFERROR(INDIRECT(\"'\"&$B$89&\"'!CO2_2023\"),0)\n+IFERROR(INDIRECT(\"'\"&$B$90&\"'!CO2_2023\"),0)\n+IFERROR(INDIRECT(\"'\"&$B$91&\"'!CO2_2023\"),0)\n+IFERROR(INDIRECT(\"'\"&$B$92&\"'!CO2_2023\"),0)\n+IFERROR(INDIRECT(\"'\"&$B$93&\"'!CO2_2023\"),0)\n+IFERROR(INDIRECT(\"'\"&$B$94&\"'!CO2_2023\"),0)\n+IFERROR(INDIRECT(\"'\"&$B$95&\"'!CO2_2023\"),0)\n+IFERROR(INDIRECT(\"'\"&$B$96&\"'!CO2_2023\"),0)\n+IFERROR(INDIRECT(\"'\"&$B$97&\"'!CO2_2023\"),0)\n+IFERROR(INDIRECT(\"'\"&$B$98&\"'!CO2_2023\"),0)\n+IFERROR(INDIRECT(\"'\"&$B$99&\"'!CO2_2023\"),0)\n+IFERROR(INDIRECT(\"'\"&$B$100&\"'!CO2_2023\"),0)\n+IFERROR(INDIRECT(\"'\"&$B$101&\"'!CO2_2023\"),0)\n+IFERROR(INDIRECT(\"'\"&$B$102&\"'!CO2_2023\"),0)\n+IFERROR(INDIRECT(\"'\"&$B$103&\"'!CO2_2023\"),0)\n+IFERROR(INDIRECT(\"'\"&$B$104&\"'!CO2_2023\"),0)\n+IFERROR(INDIRECT(\"'\"&$B$105&\"'!CO2_2023\"),0)\n+IFERROR(INDIRECT(\"'\"&$B$106&\"'!CO2_2023\"),0)\n+IFERROR(INDIRECT(\"'\"&$B$107&\"'!CO2_2023\"),0)\n+IFERROR(INDIRECT(\"'\"&$B$108&\"'!CO2_2023\"),0)\n+IFERROR(INDIRECT(\"'\"&$B$109&\"'!CO2_2023\"),0)\n+IFERROR(INDIRECT(\"'\"&$B$110&\"'!CO2_2023\"),0)\n+IFERROR(INDIRECT(\"'\"&$B$111&\"'!CO2_2023\"),0)\n+IFERROR(INDIRECT(\"'\"&$B$112&\"'!CO2_2023\"),0)\n+IFERROR(INDIRECT(\"'\"&$B$113&\"'!CO2_2023\"),0)\n+IFERROR(INDIRECT(\"'\"&$B$114&\"'!CO2_2023\"),0)\n+IFERROR(INDIRECT(\"'\"&$B$115&\"'!CO2_2023\"),0)\n+IFERROR(INDIRECT(\"'\"&$B$116&\"'!CO2_2023\"),0)\n+IFERROR(INDIRECT(\"'\"&$B$117&\"'!CO2_2023\"),0)\n+IFERROR(INDIRECT(\"'\"&$B$118&\"'!CO2_2023\"),0)\n+IFERROR(INDIRECT(\"'\"&$B$119&\"'!CO2_2023\"),0)\n+IFERROR(INDIRECT(\"'\"&$B$120&\"'!CO2_2023\"),0)\n+IFERROR(INDIRECT(\"'\"&$B$121&\"'!CO2_2023\"),0)\n+IFERROR(INDIRECT(\"'\"&$B$122&\"'!CO2_2023\"),0)\n+IFERROR(INDIRECT(\"'\"&$B$123&\"'!CO2_2023\"),0)\n+IFERROR(INDIRECT(\"'\"&$B$124&\"'!CO2_2023\"),0)\n+Nieuwbouw!AU97","v":0},null,null,null,null,null,{"$f":"+IFERROR(INDIRECT(\"'\"&$B$75&\"'!CO2_2024\"),0)\n+IFERROR(INDIRECT(\"'\"&$B$76&\"'!CO2_2024\"),0)\n+IFERROR(INDIRECT(\"'\"&$B$77&\"'!CO2_2024\"),0)\n+IFERROR(INDIRECT(\"'\"&$B$78&\"'!CO2_2024\"),0)\n+IFERROR(INDIRECT(\"'\"&$B$79&\"'!CO2_2024\"),0)\n+IFERROR(INDIRECT(\"'\"&$B$80&\"'!CO2_2024\"),0)\n+IFERROR(INDIRECT(\"'\"&$B$81&\"'!CO2_2024\"),0)\n+IFERROR(INDIRECT(\"'\"&$B$82&\"'!CO2_2024\"),0)\n+IFERROR(INDIRECT(\"'\"&$B$83&\"'!CO2_2024\"),0)\n+IFERROR(INDIRECT(\"'\"&$B$84&\"'!CO2_2024\"),0)\n+IFERROR(INDIRECT(\"'\"&$B$85&\"'!CO2_2024\"),0)\n+IFERROR(INDIRECT(\"'\"&$B$86&\"'!CO2_2024\"),0)\n+IFERROR(INDIRECT(\"'\"&$B$87&\"'!CO2_2024\"),0)\n+IFERROR(INDIRECT(\"'\"&$B$88&\"'!CO2_2024\"),0)\n+IFERROR(INDIRECT(\"'\"&$B$89&\"'!CO2_2024\"),0)\n+IFERROR(INDIRECT(\"'\"&$B$90&\"'!CO2_2024\"),0)\n+IFERROR(INDIRECT(\"'\"&$B$91&\"'!CO2_2024\"),0)\n+IFERROR(INDIRECT(\"'\"&$B$92&\"'!CO2_2024\"),0)\n+IFERROR(INDIRECT(\"'\"&$B$93&\"'!CO2_2024\"),0)\n+IFERROR(INDIRECT(\"'\"&$B$94&\"'!CO2_2024\"),0)\n+IFERROR(INDIRECT(\"'\"&$B$95&\"'!CO2_2024\"),0)\n+IFERROR(INDIRECT(\"'\"&$B$96&\"'!CO2_2024\"),0)\n+IFERROR(INDIRECT(\"'\"&$B$97&\"'!CO2_2024\"),0)\n+IFERROR(INDIRECT(\"'\"&$B$98&\"'!CO2_2024\"),0)\n+IFERROR(INDIRECT(\"'\"&$B$99&\"'!CO2_2024\"),0)\n+IFERROR(INDIRECT(\"'\"&$B$100&\"'!CO2_2024\"),0)\n+IFERROR(INDIRECT(\"'\"&$B$101&\"'!CO2_2024\"),0)\n+IFERROR(INDIRECT(\"'\"&$B$102&\"'!CO2_2024\"),0)\n+IFERROR(INDIRECT(\"'\"&$B$103&\"'!CO2_2024\"),0)\n+IFERROR(INDIRECT(\"'\"&$B$104&\"'!CO2_2024\"),0)\n+IFERROR(INDIRECT(\"'\"&$B$105&\"'!CO2_2024\"),0)\n+IFERROR(INDIRECT(\"'\"&$B$106&\"'!CO2_2024\"),0)\n+IFERROR(INDIRECT(\"'\"&$B$107&\"'!CO2_2024\"),0)\n+IFERROR(INDIRECT(\"'\"&$B$108&\"'!CO2_2024\"),0)\n+IFERROR(INDIRECT(\"'\"&$B$109&\"'!CO2_2024\"),0)\n+IFERROR(INDIRECT(\"'\"&$B$110&\"'!CO2_2024\"),0)\n+IFERROR(INDIRECT(\"'\"&$B$111&\"'!CO2_2024\"),0)\n+IFERROR(INDIRECT(\"'\"&$B$112&\"'!CO2_2024\"),0)\n+IFERROR(INDIRECT(\"'\"&$B$113&\"'!CO2_2024\"),0)\n+IFERROR(INDIRECT(\"'\"&$B$114&\"'!CO2_2024\"),0)\n+IFERROR(INDIRECT(\"'\"&$B$115&\"'!CO2_2024\"),0)\n+IFERROR(INDIRECT(\"'\"&$B$116&\"'!CO2_2024\"),0)\n+IFERROR(INDIRECT(\"'\"&$B$117&\"'!CO2_2024\"),0)\n+IFERROR(INDIRECT(\"'\"&$B$118&\"'!CO2_2024\"),0)\n+IFERROR(INDIRECT(\"'\"&$B$119&\"'!CO2_2024\"),0)\n+IFERROR(INDIRECT(\"'\"&$B$120&\"'!CO2_2024\"),0)\n+IFERROR(INDIRECT(\"'\"&$B$121&\"'!CO2_2024\"),0)\n+IFERROR(INDIRECT(\"'\"&$B$122&\"'!CO2_2024\"),0)\n+IFERROR(INDIRECT(\"'\"&$B$123&\"'!CO2_2024\"),0)\n+IFERROR(INDIRECT(\"'\"&$B$124&\"'!CO2_2024\"),0)\n+Nieuwbouw!BA97","v":0},null,null,null,null,null,{"$f":"+IFERROR(INDIRECT(\"'\"&$B$75&\"'!CO2_2025\"),0)\n+IFERROR(INDIRECT(\"'\"&$B$76&\"'!CO2_2025\"),0)\n+IFERROR(INDIRECT(\"'\"&$B$77&\"'!CO2_2025\"),0)\n+IFERROR(INDIRECT(\"'\"&$B$78&\"'!CO2_2025\"),0)\n+IFERROR(INDIRECT(\"'\"&$B$79&\"'!CO2_2025\"),0)\n+IFERROR(INDIRECT(\"'\"&$B$80&\"'!CO2_2025\"),0)\n+IFERROR(INDIRECT(\"'\"&$B$81&\"'!CO2_2025\"),0)\n+IFERROR(INDIRECT(\"'\"&$B$82&\"'!CO2_2025\"),0)\n+IFERROR(INDIRECT(\"'\"&$B$83&\"'!CO2_2025\"),0)\n+IFERROR(INDIRECT(\"'\"&$B$84&\"'!CO2_2025\"),0)\n+IFERROR(INDIRECT(\"'\"&$B$85&\"'!CO2_2025\"),0)\n+IFERROR(INDIRECT(\"'\"&$B$86&\"'!CO2_2025\"),0)\n+IFERROR(INDIRECT(\"'\"&$B$87&\"'!CO2_2025\"),0)\n+IFERROR(INDIRECT(\"'\"&$B$88&\"'!CO2_2025\"),0)\n+IFERROR(INDIRECT(\"'\"&$B$89&\"'!CO2_2025\"),0)\n+IFERROR(INDIRECT(\"'\"&$B$90&\"'!CO2_2025\"),0)\n+IFERROR(INDIRECT(\"'\"&$B$91&\"'!CO2_2025\"),0)\n+IFERROR(INDIRECT(\"'\"&$B$92&\"'!CO2_2025\"),0)\n+IFERROR(INDIRECT(\"'\"&$B$93&\"'!CO2_2025\"),0)\n+IFERROR(INDIRECT(\"'\"&$B$94&\"'!CO2_2025\"),0)\n+IFERROR(INDIRECT(\"'\"&$B$95&\"'!CO2_2025\"),0)\n+IFERROR(INDIRECT(\"'\"&$B$96&\"'!CO2_2025\"),0)\n+IFERROR(INDIRECT(\"'\"&$B$97&\"'!CO2_2025\"),0)\n+IFERROR(INDIRECT(\"'\"&$B$98&\"'!CO2_2025\"),0)\n+IFERROR(INDIRECT(\"'\"&$B$99&\"'!CO2_2025\"),0)\n+IFERROR(INDIRECT(\"'\"&$B$100&\"'!CO2_2025\"),0)\n+IFERROR(INDIRECT(\"'\"&$B$101&\"'!CO2_2025\"),0)\n+IFERROR(INDIRECT(\"'\"&$B$102&\"'!CO2_2025\"),0)\n+IFERROR(INDIRECT(\"'\"&$B$103&\"'!CO2_2025\"),0)\n+IFERROR(INDIRECT(\"'\"&$B$104&\"'!CO2_2025\"),0)\n+IFERROR(INDIRECT(\"'\"&$B$105&\"'!CO2_2025\"),0)\n+IFERROR(INDIRECT(\"'\"&$B$106&\"'!CO2_2025\"),0)\n+IFERROR(INDIRECT(\"'\"&$B$107&\"'!CO2_2025\"),0)\n+IFERROR(INDIRECT(\"'\"&$B$108&\"'!CO2_2025\"),0)\n+IFERROR(INDIRECT(\"'\"&$B$109&\"'!CO2_2025\"),0)\n+IFERROR(INDIRECT(\"'\"&$B$110&\"'!CO2_2025\"),0)\n+IFERROR(INDIRECT(\"'\"&$B$111&\"'!CO2_2025\"),0)\n+IFERROR(INDIRECT(\"'\"&$B$112&\"'!CO2_2025\"),0)\n+IFERROR(INDIRECT(\"'\"&$B$113&\"'!CO2_2025\"),0)\n+IFERROR(INDIRECT(\"'\"&$B$114&\"'!CO2_2025\"),0)\n+IFERROR(INDIRECT(\"'\"&$B$115&\"'!CO2_2025\"),0)\n+IFERROR(INDIRECT(\"'\"&$B$116&\"'!CO2_2025\"),0)\n+IFERROR(INDIRECT(\"'\"&$B$117&\"'!CO2_2025\"),0)\n+IFERROR(INDIRECT(\"'\"&$B$118&\"'!CO2_2025\"),0)\n+IFERROR(INDIRECT(\"'\"&$B$119&\"'!CO2_2025\"),0)\n+IFERROR(INDIRECT(\"'\"&$B$120&\"'!CO2_2025\"),0)\n+IFERROR(INDIRECT(\"'\"&$B$121&\"'!CO2_2025\"),0)\n+IFERROR(INDIRECT(\"'\"&$B$122&\"'!CO2_2025\"),0)\n+IFERROR(INDIRECT(\"'\"&$B$123&\"'!CO2_2025\"),0)\n+IFERROR(INDIRECT(\"'\"&$B$124&\"'!CO2_2025\"),0)\n+Nieuwbouw!BG97","v":0},null,null,null,null,null,{"$f":"+IFERROR(INDIRECT(\"'\"&$B$75&\"'!CO2_2026\"),0)\n+IFERROR(INDIRECT(\"'\"&$B$76&\"'!CO2_2026\"),0)\n+IFERROR(INDIRECT(\"'\"&$B$77&\"'!CO2_2026\"),0)\n+IFERROR(INDIRECT(\"'\"&$B$78&\"'!CO2_2026\"),0)\n+IFERROR(INDIRECT(\"'\"&$B$79&\"'!CO2_2026\"),0)\n+IFERROR(INDIRECT(\"'\"&$B$80&\"'!CO2_2026\"),0)\n+IFERROR(INDIRECT(\"'\"&$B$81&\"'!CO2_2026\"),0)\n+IFERROR(INDIRECT(\"'\"&$B$82&\"'!CO2_2026\"),0)\n+IFERROR(INDIRECT(\"'\"&$B$83&\"'!CO2_2026\"),0)\n+IFERROR(INDIRECT(\"'\"&$B$84&\"'!CO2_2026\"),0)\n+IFERROR(INDIRECT(\"'\"&$B$85&\"'!CO2_2026\"),0)\n+IFERROR(INDIRECT(\"'\"&$B$86&\"'!CO2_2026\"),0)\n+IFERROR(INDIRECT(\"'\"&$B$87&\"'!CO2_2026\"),0)\n+IFERROR(INDIRECT(\"'\"&$B$88&\"'!CO2_2026\"),0)\n+IFERROR(INDIRECT(\"'\"&$B$89&\"'!CO2_2026\"),0)\n+IFERROR(INDIRECT(\"'\"&$B$90&\"'!CO2_2026\"),0)\n+IFERROR(INDIRECT(\"'\"&$B$91&\"'!CO2_2026\"),0)\n+IFERROR(INDIRECT(\"'\"&$B$92&\"'!CO2_2026\"),0)\n+IFERROR(INDIRECT(\"'\"&$B$93&\"'!CO2_2026\"),0)\n+IFERROR(INDIRECT(\"'\"&$B$94&\"'!CO2_2026\"),0)\n+IFERROR(INDIRECT(\"'\"&$B$95&\"'!CO2_2026\"),0)\n+IFERROR(INDIRECT(\"'\"&$B$96&\"'!CO2_2026\"),0)\n+IFERROR(INDIRECT(\"'\"&$B$97&\"'!CO2_2026\"),0)\n+IFERROR(INDIRECT(\"'\"&$B$98&\"'!CO2_2026\"),0)\n+IFERROR(INDIRECT(\"'\"&$B$99&\"'!CO2_2026\"),0)\n+IFERROR(INDIRECT(\"'\"&$B$100&\"'!CO2_2026\"),0)\n+IFERROR(INDIRECT(\"'\"&$B$101&\"'!CO2_2026\"),0)\n+IFERROR(INDIRECT(\"'\"&$B$102&\"'!CO2_2026\"),0)\n+IFERROR(INDIRECT(\"'\"&$B$103&\"'!CO2_2026\"),0)\n+IFERROR(INDIRECT(\"'\"&$B$104&\"'!CO2_2026\"),0)\n+IFERROR(INDIRECT(\"'\"&$B$105&\"'!CO2_2026\"),0)\n+IFERROR(INDIRECT(\"'\"&$B$106&\"'!CO2_2026\"),0)\n+IFERROR(INDIRECT(\"'\"&$B$107&\"'!CO2_2026\"),0)\n+IFERROR(INDIRECT(\"'\"&$B$108&\"'!CO2_2026\"),0)\n+IFERROR(INDIRECT(\"'\"&$B$109&\"'!CO2_2026\"),0)\n+IFERROR(INDIRECT(\"'\"&$B$110&\"'!CO2_2026\"),0)\n+IFERROR(INDIRECT(\"'\"&$B$111&\"'!CO2_2026\"),0)\n+IFERROR(INDIRECT(\"'\"&$B$112&\"'!CO2_2026\"),0)\n+IFERROR(INDIRECT(\"'\"&$B$113&\"'!CO2_2026\"),0)\n+IFERROR(INDIRECT(\"'\"&$B$114&\"'!CO2_2026\"),0)\n+IFERROR(INDIRECT(\"'\"&$B$115&\"'!CO2_2026\"),0)\n+IFERROR(INDIRECT(\"'\"&$B$116&\"'!CO2_2026\"),0)\n+IFERROR(INDIRECT(\"'\"&$B$117&\"'!CO2_2026\"),0)\n+IFERROR(INDIRECT(\"'\"&$B$118&\"'!CO2_2026\"),0)\n+IFERROR(INDIRECT(\"'\"&$B$119&\"'!CO2_2026\"),0)\n+IFERROR(INDIRECT(\"'\"&$B$120&\"'!CO2_2026\"),0)\n+IFERROR(INDIRECT(\"'\"&$B$121&\"'!CO2_2026\"),0)\n+IFERROR(INDIRECT(\"'\"&$B$122&\"'!CO2_2026\"),0)\n+IFERROR(INDIRECT(\"'\"&$B$123&\"'!CO2_2026\"),0)\n+IFERROR(INDIRECT(\"'\"&$B$124&\"'!CO2_2026\"),0)\n+Nieuwbouw!BM97","v":0},null,null,null,null,null,{"$f":"+IFERROR(INDIRECT(\"'\"&$B$75&\"'!CO2_2027\"),0)\n+IFERROR(INDIRECT(\"'\"&$B$76&\"'!CO2_2027\"),0)\n+IFERROR(INDIRECT(\"'\"&$B$77&\"'!CO2_2027\"),0)\n+IFERROR(INDIRECT(\"'\"&$B$78&\"'!CO2_2027\"),0)\n+IFERROR(INDIRECT(\"'\"&$B$79&\"'!CO2_2027\"),0)\n+IFERROR(INDIRECT(\"'\"&$B$80&\"'!CO2_2027\"),0)\n+IFERROR(INDIRECT(\"'\"&$B$81&\"'!CO2_2027\"),0)\n+IFERROR(INDIRECT(\"'\"&$B$82&\"'!CO2_2027\"),0)\n+IFERROR(INDIRECT(\"'\"&$B$83&\"'!CO2_2027\"),0)\n+IFERROR(INDIRECT(\"'\"&$B$84&\"'!CO2_2027\"),0)\n+IFERROR(INDIRECT(\"'\"&$B$85&\"'!CO2_2027\"),0)\n+IFERROR(INDIRECT(\"'\"&$B$86&\"'!CO2_2027\"),0)\n+IFERROR(INDIRECT(\"'\"&$B$87&\"'!CO2_2027\"),0)\n+IFERROR(INDIRECT(\"'\"&$B$88&\"'!CO2_2027\"),0)\n+IFERROR(INDIRECT(\"'\"&$B$89&\"'!CO2_2027\"),0)\n+IFERROR(INDIRECT(\"'\"&$B$90&\"'!CO2_2027\"),0)\n+IFERROR(INDIRECT(\"'\"&$B$91&\"'!CO2_2027\"),0)\n+IFERROR(INDIRECT(\"'\"&$B$92&\"'!CO2_2027\"),0)\n+IFERROR(INDIRECT(\"'\"&$B$93&\"'!CO2_2027\"),0)\n+IFERROR(INDIRECT(\"'\"&$B$94&\"'!CO2_2027\"),0)\n+IFERROR(INDIRECT(\"'\"&$B$95&\"'!CO2_2027\"),0)\n+IFERROR(INDIRECT(\"'\"&$B$96&\"'!CO2_2027\"),0)\n+IFERROR(INDIRECT(\"'\"&$B$97&\"'!CO2_2027\"),0)\n+IFERROR(INDIRECT(\"'\"&$B$98&\"'!CO2_2027\"),0)\n+IFERROR(INDIRECT(\"'\"&$B$99&\"'!CO2_2027\"),0)\n+IFERROR(INDIRECT(\"'\"&$B$100&\"'!CO2_2027\"),0)\n+IFERROR(INDIRECT(\"'\"&$B$101&\"'!CO2_2027\"),0)\n+IFERROR(INDIRECT(\"'\"&$B$102&\"'!CO2_2027\"),0)\n+IFERROR(INDIRECT(\"'\"&$B$103&\"'!CO2_2027\"),0)\n+IFERROR(INDIRECT(\"'\"&$B$104&\"'!CO2_2027\"),0)\n+IFERROR(INDIRECT(\"'\"&$B$105&\"'!CO2_2027\"),0)\n+IFERROR(INDIRECT(\"'\"&$B$106&\"'!CO2_2027\"),0)\n+IFERROR(INDIRECT(\"'\"&$B$107&\"'!CO2_2027\"),0)\n+IFERROR(INDIRECT(\"'\"&$B$108&\"'!CO2_2027\"),0)\n+IFERROR(INDIRECT(\"'\"&$B$109&\"'!CO2_2027\"),0)\n+IFERROR(INDIRECT(\"'\"&$B$110&\"'!CO2_2027\"),0)\n+IFERROR(INDIRECT(\"'\"&$B$111&\"'!CO2_2027\"),0)\n+IFERROR(INDIRECT(\"'\"&$B$112&\"'!CO2_2027\"),0)\n+IFERROR(INDIRECT(\"'\"&$B$113&\"'!CO2_2027\"),0)\n+IFERROR(INDIRECT(\"'\"&$B$114&\"'!CO2_2027\"),0)\n+IFERROR(INDIRECT(\"'\"&$B$115&\"'!CO2_2027\"),0)\n+IFERROR(INDIRECT(\"'\"&$B$116&\"'!CO2_2027\"),0)\n+IFERROR(INDIRECT(\"'\"&$B$117&\"'!CO2_2027\"),0)\n+IFERROR(INDIRECT(\"'\"&$B$118&\"'!CO2_2027\"),0)\n+IFERROR(INDIRECT(\"'\"&$B$119&\"'!CO2_2027\"),0)\n+IFERROR(INDIRECT(\"'\"&$B$120&\"'!CO2_2027\"),0)\n+IFERROR(INDIRECT(\"'\"&$B$121&\"'!CO2_2027\"),0)\n+IFERROR(INDIRECT(\"'\"&$B$122&\"'!CO2_2027\"),0)\n+IFERROR(INDIRECT(\"'\"&$B$123&\"'!CO2_2027\"),0)\n+IFERROR(INDIRECT(\"'\"&$B$124&\"'!CO2_2027\"),0)\n+Nieuwbouw!BS97","v":0},null,null,null,null,null,{"$f":"+IFERROR(INDIRECT(\"'\"&$B$75&\"'!CO2_2028\"),0)\n+IFERROR(INDIRECT(\"'\"&$B$76&\"'!CO2_2028\"),0)\n+IFERROR(INDIRECT(\"'\"&$B$77&\"'!CO2_2028\"),0)\n+IFERROR(INDIRECT(\"'\"&$B$78&\"'!CO2_2028\"),0)\n+IFERROR(INDIRECT(\"'\"&$B$79&\"'!CO2_2028\"),0)\n+IFERROR(INDIRECT(\"'\"&$B$80&\"'!CO2_2028\"),0)\n+IFERROR(INDIRECT(\"'\"&$B$81&\"'!CO2_2028\"),0)\n+IFERROR(INDIRECT(\"'\"&$B$82&\"'!CO2_2028\"),0)\n+IFERROR(INDIRECT(\"'\"&$B$83&\"'!CO2_2028\"),0)\n+IFERROR(INDIRECT(\"'\"&$B$84&\"'!CO2_2028\"),0)\n+IFERROR(INDIRECT(\"'\"&$B$85&\"'!CO2_2028\"),0)\n+IFERROR(INDIRECT(\"'\"&$B$86&\"'!CO2_2028\"),0)\n+IFERROR(INDIRECT(\"'\"&$B$87&\"'!CO2_2028\"),0)\n+IFERROR(INDIRECT(\"'\"&$B$88&\"'!CO2_2028\"),0)\n+IFERROR(INDIRECT(\"'\"&$B$89&\"'!CO2_2028\"),0)\n+IFERROR(INDIRECT(\"'\"&$B$90&\"'!CO2_2028\"),0)\n+IFERROR(INDIRECT(\"'\"&$B$91&\"'!CO2_2028\"),0)\n+IFERROR(INDIRECT(\"'\"&$B$92&\"'!CO2_2028\"),0)\n+IFERROR(INDIRECT(\"'\"&$B$93&\"'!CO2_2028\"),0)\n+IFERROR(INDIRECT(\"'\"&$B$94&\"'!CO2_2028\"),0)\n+IFERROR(INDIRECT(\"'\"&$B$95&\"'!CO2_2028\"),0)\n+IFERROR(INDIRECT(\"'\"&$B$96&\"'!CO2_2028\"),0)\n+IFERROR(INDIRECT(\"'\"&$B$97&\"'!CO2_2028\"),0)\n+IFERROR(INDIRECT(\"'\"&$B$98&\"'!CO2_2028\"),0)\n+IFERROR(INDIRECT(\"'\"&$B$99&\"'!CO2_2028\"),0)\n+IFERROR(INDIRECT(\"'\"&$B$100&\"'!CO2_2028\"),0)\n+IFERROR(INDIRECT(\"'\"&$B$101&\"'!CO2_2028\"),0)\n+IFERROR(INDIRECT(\"'\"&$B$102&\"'!CO2_2028\"),0)\n+IFERROR(INDIRECT(\"'\"&$B$103&\"'!CO2_2028\"),0)\n+IFERROR(INDIRECT(\"'\"&$B$104&\"'!CO2_2028\"),0)\n+IFERROR(INDIRECT(\"'\"&$B$105&\"'!CO2_2028\"),0)\n+IFERROR(INDIRECT(\"'\"&$B$106&\"'!CO2_2028\"),0)\n+IFERROR(INDIRECT(\"'\"&$B$107&\"'!CO2_2028\"),0)\n+IFERROR(INDIRECT(\"'\"&$B$108&\"'!CO2_2028\"),0)\n+IFERROR(INDIRECT(\"'\"&$B$109&\"'!CO2_2028\"),0)\n+IFERROR(INDIRECT(\"'\"&$B$110&\"'!CO2_2028\"),0)\n+IFERROR(INDIRECT(\"'\"&$B$111&\"'!CO2_2028\"),0)\n+IFERROR(INDIRECT(\"'\"&$B$112&\"'!CO2_2028\"),0)\n+IFERROR(INDIRECT(\"'\"&$B$113&\"'!CO2_2028\"),0)\n+IFERROR(INDIRECT(\"'\"&$B$114&\"'!CO2_2028\"),0)\n+IFERROR(INDIRECT(\"'\"&$B$115&\"'!CO2_2028\"),0)\n+IFERROR(INDIRECT(\"'\"&$B$116&\"'!CO2_2028\"),0)\n+IFERROR(INDIRECT(\"'\"&$B$117&\"'!CO2_2028\"),0)\n+IFERROR(INDIRECT(\"'\"&$B$118&\"'!CO2_2028\"),0)\n+IFERROR(INDIRECT(\"'\"&$B$119&\"'!CO2_2028\"),0)\n+IFERROR(INDIRECT(\"'\"&$B$120&\"'!CO2_2028\"),0)\n+IFERROR(INDIRECT(\"'\"&$B$121&\"'!CO2_2028\"),0)\n+IFERROR(INDIRECT(\"'\"&$B$122&\"'!CO2_2028\"),0)\n+IFERROR(INDIRECT(\"'\"&$B$123&\"'!CO2_2028\"),0)\n+IFERROR(INDIRECT(\"'\"&$B$124&\"'!CO2_2028\"),0)\n+Nieuwbouw!BY97","v":0},null,null,null,null,null,{"$f":"+IFERROR(INDIRECT(\"'\"&$B$75&\"'!CO2_2029\"),0)\n+IFERROR(INDIRECT(\"'\"&$B$76&\"'!CO2_2029\"),0)\n+IFERROR(INDIRECT(\"'\"&$B$77&\"'!CO2_2029\"),0)\n+IFERROR(INDIRECT(\"'\"&$B$78&\"'!CO2_2029\"),0)\n+IFERROR(INDIRECT(\"'\"&$B$79&\"'!CO2_2029\"),0)\n+IFERROR(INDIRECT(\"'\"&$B$80&\"'!CO2_2029\"),0)\n+IFERROR(INDIRECT(\"'\"&$B$81&\"'!CO2_2029\"),0)\n+IFERROR(INDIRECT(\"'\"&$B$82&\"'!CO2_2029\"),0)\n+IFERROR(INDIRECT(\"'\"&$B$83&\"'!CO2_2029\"),0)\n+IFERROR(INDIRECT(\"'\"&$B$84&\"'!CO2_2029\"),0)\n+IFERROR(INDIRECT(\"'\"&$B$85&\"'!CO2_2029\"),0)\n+IFERROR(INDIRECT(\"'\"&$B$86&\"'!CO2_2029\"),0)\n+IFERROR(INDIRECT(\"'\"&$B$87&\"'!CO2_2029\"),0)\n+IFERROR(INDIRECT(\"'\"&$B$88&\"'!CO2_2029\"),0)\n+IFERROR(INDIRECT(\"'\"&$B$89&\"'!CO2_2029\"),0)\n+IFERROR(INDIRECT(\"'\"&$B$90&\"'!CO2_2029\"),0)\n+IFERROR(INDIRECT(\"'\"&$B$91&\"'!CO2_2029\"),0)\n+IFERROR(INDIRECT(\"'\"&$B$92&\"'!CO2_2029\"),0)\n+IFERROR(INDIRECT(\"'\"&$B$93&\"'!CO2_2029\"),0)\n+IFERROR(INDIRECT(\"'\"&$B$94&\"'!CO2_2029\"),0)\n+IFERROR(INDIRECT(\"'\"&$B$95&\"'!CO2_2029\"),0)\n+IFERROR(INDIRECT(\"'\"&$B$96&\"'!CO2_2029\"),0)\n+IFERROR(INDIRECT(\"'\"&$B$97&\"'!CO2_2029\"),0)\n+IFERROR(INDIRECT(\"'\"&$B$98&\"'!CO2_2029\"),0)\n+IFERROR(INDIRECT(\"'\"&$B$99&\"'!CO2_2029\"),0)\n+IFERROR(INDIRECT(\"'\"&$B$100&\"'!CO2_2029\"),0)\n+IFERROR(INDIRECT(\"'\"&$B$101&\"'!CO2_2029\"),0)\n+IFERROR(INDIRECT(\"'\"&$B$102&\"'!CO2_2029\"),0)\n+IFERROR(INDIRECT(\"'\"&$B$103&\"'!CO2_2029\"),0)\n+IFERROR(INDIRECT(\"'\"&$B$104&\"'!CO2_2029\"),0)\n+IFERROR(INDIRECT(\"'\"&$B$105&\"'!CO2_2029\"),0)\n+IFERROR(INDIRECT(\"'\"&$B$106&\"'!CO2_2029\"),0)\n+IFERROR(INDIRECT(\"'\"&$B$107&\"'!CO2_2029\"),0)\n+IFERROR(INDIRECT(\"'\"&$B$108&\"'!CO2_2029\"),0)\n+IFERROR(INDIRECT(\"'\"&$B$109&\"'!CO2_2029\"),0)\n+IFERROR(INDIRECT(\"'\"&$B$110&\"'!CO2_2029\"),0)\n+IFERROR(INDIRECT(\"'\"&$B$111&\"'!CO2_2029\"),0)\n+IFERROR(INDIRECT(\"'\"&$B$112&\"'!CO2_2029\"),0)\n+IFERROR(INDIRECT(\"'\"&$B$113&\"'!CO2_2029\"),0)\n+IFERROR(INDIRECT(\"'\"&$B$114&\"'!CO2_2029\"),0)\n+IFERROR(INDIRECT(\"'\"&$B$115&\"'!CO2_2029\"),0)\n+IFERROR(INDIRECT(\"'\"&$B$116&\"'!CO2_2029\"),0)\n+IFERROR(INDIRECT(\"'\"&$B$117&\"'!CO2_2029\"),0)\n+IFERROR(INDIRECT(\"'\"&$B$118&\"'!CO2_2029\"),0)\n+IFERROR(INDIRECT(\"'\"&$B$119&\"'!CO2_2029\"),0)\n+IFERROR(INDIRECT(\"'\"&$B$120&\"'!CO2_2029\"),0)\n+IFERROR(INDIRECT(\"'\"&$B$121&\"'!CO2_2029\"),0)\n+IFERROR(INDIRECT(\"'\"&$B$122&\"'!CO2_2029\"),0)\n+IFERROR(INDIRECT(\"'\"&$B$123&\"'!CO2_2029\"),0)\n+IFERROR(INDIRECT(\"'\"&$B$124&\"'!CO2_2029\"),0)\n+Nieuwbouw!CE97","v":0},null,null,null,null,null,{"$f":"+IFERROR(INDIRECT(\"'\"&$B$75&\"'!CO2_2030\"),0)\n+IFERROR(INDIRECT(\"'\"&$B$76&\"'!CO2_2030\"),0)\n+IFERROR(INDIRECT(\"'\"&$B$77&\"'!CO2_2030\"),0)\n+IFERROR(INDIRECT(\"'\"&$B$78&\"'!CO2_2030\"),0)\n+IFERROR(INDIRECT(\"'\"&$B$79&\"'!CO2_2030\"),0)\n+IFERROR(INDIRECT(\"'\"&$B$80&\"'!CO2_2030\"),0)\n+IFERROR(INDIRECT(\"'\"&$B$81&\"'!CO2_2030\"),0)\n+IFERROR(INDIRECT(\"'\"&$B$82&\"'!CO2_2030\"),0)\n+IFERROR(INDIRECT(\"'\"&$B$83&\"'!CO2_2030\"),0)\n+IFERROR(INDIRECT(\"'\"&$B$84&\"'!CO2_2030\"),0)\n+IFERROR(INDIRECT(\"'\"&$B$85&\"'!CO2_2030\"),0)\n+IFERROR(INDIRECT(\"'\"&$B$86&\"'!CO2_2030\"),0)\n+IFERROR(INDIRECT(\"'\"&$B$87&\"'!CO2_2030\"),0)\n+IFERROR(INDIRECT(\"'\"&$B$88&\"'!CO2_2030\"),0)\n+IFERROR(INDIRECT(\"'\"&$B$89&\"'!CO2_2030\"),0)\n+IFERROR(INDIRECT(\"'\"&$B$90&\"'!CO2_2030\"),0)\n+IFERROR(INDIRECT(\"'\"&$B$91&\"'!CO2_2030\"),0)\n+IFERROR(INDIRECT(\"'\"&$B$92&\"'!CO2_2030\"),0)\n+IFERROR(INDIRECT(\"'\"&$B$93&\"'!CO2_2030\"),0)\n+IFERROR(INDIRECT(\"'\"&$B$94&\"'!CO2_2030\"),0)\n+IFERROR(INDIRECT(\"'\"&$B$95&\"'!CO2_2030\"),0)\n+IFERROR(INDIRECT(\"'\"&$B$96&\"'!CO2_2030\"),0)\n+IFERROR(INDIRECT(\"'\"&$B$97&\"'!CO2_2030\"),0)\n+IFERROR(INDIRECT(\"'\"&$B$98&\"'!CO2_2030\"),0)\n+IFERROR(INDIRECT(\"'\"&$B$99&\"'!CO2_2030\"),0)\n+IFERROR(INDIRECT(\"'\"&$B$100&\"'!CO2_2030\"),0)\n+IFERROR(INDIRECT(\"'\"&$B$101&\"'!CO2_2030\"),0)\n+IFERROR(INDIRECT(\"'\"&$B$102&\"'!CO2_2030\"),0)\n+IFERROR(INDIRECT(\"'\"&$B$103&\"'!CO2_2030\"),0)\n+IFERROR(INDIRECT(\"'\"&$B$104&\"'!CO2_2030\"),0)\n+IFERROR(INDIRECT(\"'\"&$B$105&\"'!CO2_2030\"),0)\n+IFERROR(INDIRECT(\"'\"&$B$106&\"'!CO2_2030\"),0)\n+IFERROR(INDIRECT(\"'\"&$B$107&\"'!CO2_2030\"),0)\n+IFERROR(INDIRECT(\"'\"&$B$108&\"'!CO2_2030\"),0)\n+IFERROR(INDIRECT(\"'\"&$B$109&\"'!CO2_2030\"),0)\n+IFERROR(INDIRECT(\"'\"&$B$110&\"'!CO2_2030\"),0)\n+IFERROR(INDIRECT(\"'\"&$B$111&\"'!CO2_2030\"),0)\n+IFERROR(INDIRECT(\"'\"&$B$112&\"'!CO2_2030\"),0)\n+IFERROR(INDIRECT(\"'\"&$B$113&\"'!CO2_2030\"),0)\n+IFERROR(INDIRECT(\"'\"&$B$114&\"'!CO2_2030\"),0)\n+IFERROR(INDIRECT(\"'\"&$B$115&\"'!CO2_2030\"),0)\n+IFERROR(INDIRECT(\"'\"&$B$116&\"'!CO2_2030\"),0)\n+IFERROR(INDIRECT(\"'\"&$B$117&\"'!CO2_2030\"),0)\n+IFERROR(INDIRECT(\"'\"&$B$118&\"'!CO2_2030\"),0)\n+IFERROR(INDIRECT(\"'\"&$B$119&\"'!CO2_2030\"),0)\n+IFERROR(INDIRECT(\"'\"&$B$120&\"'!CO2_2030\"),0)\n+IFERROR(INDIRECT(\"'\"&$B$121&\"'!CO2_2030\"),0)\n+IFERROR(INDIRECT(\"'\"&$B$122&\"'!CO2_2030\"),0)\n+IFERROR(INDIRECT(\"'\"&$B$123&\"'!CO2_2030\"),0)\n+IFERROR(INDIRECT(\"'\"&$B$124&\"'!CO2_2030\"),0)\n+Nieuwbouw!CK97","v":0},null,null,null,null,null,{"$f":"+IFERROR(INDIRECT(\"'\"&$B$75&\"'!CO2_2031\"),0)\n+IFERROR(INDIRECT(\"'\"&$B$76&\"'!CO2_2031\"),0)\n+IFERROR(INDIRECT(\"'\"&$B$77&\"'!CO2_2031\"),0)\n+IFERROR(INDIRECT(\"'\"&$B$78&\"'!CO2_2031\"),0)\n+IFERROR(INDIRECT(\"'\"&$B$79&\"'!CO2_2031\"),0)\n+IFERROR(INDIRECT(\"'\"&$B$80&\"'!CO2_2031\"),0)\n+IFERROR(INDIRECT(\"'\"&$B$81&\"'!CO2_2031\"),0)\n+IFERROR(INDIRECT(\"'\"&$B$82&\"'!CO2_2031\"),0)\n+IFERROR(INDIRECT(\"'\"&$B$83&\"'!CO2_2031\"),0)\n+IFERROR(INDIRECT(\"'\"&$B$84&\"'!CO2_2031\"),0)\n+IFERROR(INDIRECT(\"'\"&$B$85&\"'!CO2_2031\"),0)\n+IFERROR(INDIRECT(\"'\"&$B$86&\"'!CO2_2031\"),0)\n+IFERROR(INDIRECT(\"'\"&$B$87&\"'!CO2_2031\"),0)\n+IFERROR(INDIRECT(\"'\"&$B$88&\"'!CO2_2031\"),0)\n+IFERROR(INDIRECT(\"'\"&$B$89&\"'!CO2_2031\"),0)\n+IFERROR(INDIRECT(\"'\"&$B$90&\"'!CO2_2031\"),0)\n+IFERROR(INDIRECT(\"'\"&$B$91&\"'!CO2_2031\"),0)\n+IFERROR(INDIRECT(\"'\"&$B$92&\"'!CO2_2031\"),0)\n+IFERROR(INDIRECT(\"'\"&$B$93&\"'!CO2_2031\"),0)\n+IFERROR(INDIRECT(\"'\"&$B$94&\"'!CO2_2031\"),0)\n+IFERROR(INDIRECT(\"'\"&$B$95&\"'!CO2_2031\"),0)\n+IFERROR(INDIRECT(\"'\"&$B$96&\"'!CO2_2031\"),0)\n+IFERROR(INDIRECT(\"'\"&$B$97&\"'!CO2_2031\"),0)\n+IFERROR(INDIRECT(\"'\"&$B$98&\"'!CO2_2031\"),0)\n+IFERROR(INDIRECT(\"'\"&$B$99&\"'!CO2_2031\"),0)\n+IFERROR(INDIRECT(\"'\"&$B$100&\"'!CO2_2031\"),0)\n+IFERROR(INDIRECT(\"'\"&$B$101&\"'!CO2_2031\"),0)\n+IFERROR(INDIRECT(\"'\"&$B$102&\"'!CO2_2031\"),0)\n+IFERROR(INDIRECT(\"'\"&$B$103&\"'!CO2_2031\"),0)\n+IFERROR(INDIRECT(\"'\"&$B$104&\"'!CO2_2031\"),0)\n+IFERROR(INDIRECT(\"'\"&$B$105&\"'!CO2_2031\"),0)\n+IFERROR(INDIRECT(\"'\"&$B$106&\"'!CO2_2031\"),0)\n+IFERROR(INDIRECT(\"'\"&$B$107&\"'!CO2_2031\"),0)\n+IFERROR(INDIRECT(\"'\"&$B$108&\"'!CO2_2031\"),0)\n+IFERROR(INDIRECT(\"'\"&$B$109&\"'!CO2_2031\"),0)\n+IFERROR(INDIRECT(\"'\"&$B$110&\"'!CO2_2031\"),0)\n+IFERROR(INDIRECT(\"'\"&$B$111&\"'!CO2_2031\"),0)\n+IFERROR(INDIRECT(\"'\"&$B$112&\"'!CO2_2031\"),0)\n+IFERROR(INDIRECT(\"'\"&$B$113&\"'!CO2_2031\"),0)\n+IFERROR(INDIRECT(\"'\"&$B$114&\"'!CO2_2031\"),0)\n+IFERROR(INDIRECT(\"'\"&$B$115&\"'!CO2_2031\"),0)\n+IFERROR(INDIRECT(\"'\"&$B$116&\"'!CO2_2031\"),0)\n+IFERROR(INDIRECT(\"'\"&$B$117&\"'!CO2_2031\"),0)\n+IFERROR(INDIRECT(\"'\"&$B$118&\"'!CO2_2031\"),0)\n+IFERROR(INDIRECT(\"'\"&$B$119&\"'!CO2_2031\"),0)\n+IFERROR(INDIRECT(\"'\"&$B$120&\"'!CO2_2031\"),0)\n+IFERROR(INDIRECT(\"'\"&$B$121&\"'!CO2_2031\"),0)\n+IFERROR(INDIRECT(\"'\"&$B$122&\"'!CO2_2031\"),0)\n+IFERROR(INDIRECT(\"'\"&$B$123&\"'!CO2_2031\"),0)\n+IFERROR(INDIRECT(\"'\"&$B$124&\"'!CO2_2031\"),0)\n+Nieuwbouw!CQ97","v":0},null,null,null,null,null,{"$f":"+IFERROR(INDIRECT(\"'\"&$B$75&\"'!CO2_2032\"),0)\n+IFERROR(INDIRECT(\"'\"&$B$76&\"'!CO2_2032\"),0)\n+IFERROR(INDIRECT(\"'\"&$B$77&\"'!CO2_2032\"),0)\n+IFERROR(INDIRECT(\"'\"&$B$78&\"'!CO2_2032\"),0)\n+IFERROR(INDIRECT(\"'\"&$B$79&\"'!CO2_2032\"),0)\n+IFERROR(INDIRECT(\"'\"&$B$80&\"'!CO2_2032\"),0)\n+IFERROR(INDIRECT(\"'\"&$B$81&\"'!CO2_2032\"),0)\n+IFERROR(INDIRECT(\"'\"&$B$82&\"'!CO2_2032\"),0)\n+IFERROR(INDIRECT(\"'\"&$B$83&\"'!CO2_2032\"),0)\n+IFERROR(INDIRECT(\"'\"&$B$84&\"'!CO2_2032\"),0)\n+IFERROR(INDIRECT(\"'\"&$B$85&\"'!CO2_2032\"),0)\n+IFERROR(INDIRECT(\"'\"&$B$86&\"'!CO2_2032\"),0)\n+IFERROR(INDIRECT(\"'\"&$B$87&\"'!CO2_2032\"),0)\n+IFERROR(INDIRECT(\"'\"&$B$88&\"'!CO2_2032\"),0)\n+IFERROR(INDIRECT(\"'\"&$B$89&\"'!CO2_2032\"),0)\n+IFERROR(INDIRECT(\"'\"&$B$90&\"'!CO2_2032\"),0)\n+IFERROR(INDIRECT(\"'\"&$B$91&\"'!CO2_2032\"),0)\n+IFERROR(INDIRECT(\"'\"&$B$92&\"'!CO2_2032\"),0)\n+IFERROR(INDIRECT(\"'\"&$B$93&\"'!CO2_2032\"),0)\n+IFERROR(INDIRECT(\"'\"&$B$94&\"'!CO2_2032\"),0)\n+IFERROR(INDIRECT(\"'\"&$B$95&\"'!CO2_2032\"),0)\n+IFERROR(INDIRECT(\"'\"&$B$96&\"'!CO2_2032\"),0)\n+IFERROR(INDIRECT(\"'\"&$B$97&\"'!CO2_2032\"),0)\n+IFERROR(INDIRECT(\"'\"&$B$98&\"'!CO2_2032\"),0)\n+IFERROR(INDIRECT(\"'\"&$B$99&\"'!CO2_2032\"),0)\n+IFERROR(INDIRECT(\"'\"&$B$100&\"'!CO2_2032\"),0)\n+IFERROR(INDIRECT(\"'\"&$B$101&\"'!CO2_2032\"),0)\n+IFERROR(INDIRECT(\"'\"&$B$102&\"'!CO2_2032\"),0)\n+IFERROR(INDIRECT(\"'\"&$B$103&\"'!CO2_2032\"),0)\n+IFERROR(INDIRECT(\"'\"&$B$104&\"'!CO2_2032\"),0)\n+IFERROR(INDIRECT(\"'\"&$B$105&\"'!CO2_2032\"),0)\n+IFERROR(INDIRECT(\"'\"&$B$106&\"'!CO2_2032\"),0)\n+IFERROR(INDIRECT(\"'\"&$B$107&\"'!CO2_2032\"),0)\n+IFERROR(INDIRECT(\"'\"&$B$108&\"'!CO2_2032\"),0)\n+IFERROR(INDIRECT(\"'\"&$B$109&\"'!CO2_2032\"),0)\n+IFERROR(INDIRECT(\"'\"&$B$110&\"'!CO2_2032\"),0)\n+IFERROR(INDIRECT(\"'\"&$B$111&\"'!CO2_2032\"),0)\n+IFERROR(INDIRECT(\"'\"&$B$112&\"'!CO2_2032\"),0)\n+IFERROR(INDIRECT(\"'\"&$B$113&\"'!CO2_2032\"),0)\n+IFERROR(INDIRECT(\"'\"&$B$114&\"'!CO2_2032\"),0)\n+IFERROR(INDIRECT(\"'\"&$B$115&\"'!CO2_2032\"),0)\n+IFERROR(INDIRECT(\"'\"&$B$116&\"'!CO2_2032\"),0)\n+IFERROR(INDIRECT(\"'\"&$B$117&\"'!CO2_2032\"),0)\n+IFERROR(INDIRECT(\"'\"&$B$118&\"'!CO2_2032\"),0)\n+IFERROR(INDIRECT(\"'\"&$B$119&\"'!CO2_2032\"),0)\n+IFERROR(INDIRECT(\"'\"&$B$120&\"'!CO2_2032\"),0)\n+IFERROR(INDIRECT(\"'\"&$B$121&\"'!CO2_2032\"),0)\n+IFERROR(INDIRECT(\"'\"&$B$122&\"'!CO2_2032\"),0)\n+IFERROR(INDIRECT(\"'\"&$B$123&\"'!CO2_2032\"),0)\n+IFERROR(INDIRECT(\"'\"&$B$124&\"'!CO2_2032\"),0)\n+Nieuwbouw!CW97","v":0},null,null,null,null,null,{"$f":"+IFERROR(INDIRECT(\"'\"&$B$75&\"'!CO2_2033\"),0)\n+IFERROR(INDIRECT(\"'\"&$B$76&\"'!CO2_2033\"),0)\n+IFERROR(INDIRECT(\"'\"&$B$77&\"'!CO2_2033\"),0)\n+IFERROR(INDIRECT(\"'\"&$B$78&\"'!CO2_2033\"),0)\n+IFERROR(INDIRECT(\"'\"&$B$79&\"'!CO2_2033\"),0)\n+IFERROR(INDIRECT(\"'\"&$B$80&\"'!CO2_2033\"),0)\n+IFERROR(INDIRECT(\"'\"&$B$81&\"'!CO2_2033\"),0)\n+IFERROR(INDIRECT(\"'\"&$B$82&\"'!CO2_2033\"),0)\n+IFERROR(INDIRECT(\"'\"&$B$83&\"'!CO2_2033\"),0)\n+IFERROR(INDIRECT(\"'\"&$B$84&\"'!CO2_2033\"),0)\n+IFERROR(INDIRECT(\"'\"&$B$85&\"'!CO2_2033\"),0)\n+IFERROR(INDIRECT(\"'\"&$B$86&\"'!CO2_2033\"),0)\n+IFERROR(INDIRECT(\"'\"&$B$87&\"'!CO2_2033\"),0)\n+IFERROR(INDIRECT(\"'\"&$B$88&\"'!CO2_2033\"),0)\n+IFERROR(INDIRECT(\"'\"&$B$89&\"'!CO2_2033\"),0)\n+IFERROR(INDIRECT(\"'\"&$B$90&\"'!CO2_2033\"),0)\n+IFERROR(INDIRECT(\"'\"&$B$91&\"'!CO2_2033\"),0)\n+IFERROR(INDIRECT(\"'\"&$B$92&\"'!CO2_2033\"),0)\n+IFERROR(INDIRECT(\"'\"&$B$93&\"'!CO2_2033\"),0)\n+IFERROR(INDIRECT(\"'\"&$B$94&\"'!CO2_2033\"),0)\n+IFERROR(INDIRECT(\"'\"&$B$95&\"'!CO2_2033\"),0)\n+IFERROR(INDIRECT(\"'\"&$B$96&\"'!CO2_2033\"),0)\n+IFERROR(INDIRECT(\"'\"&$B$97&\"'!CO2_2033\"),0)\n+IFERROR(INDIRECT(\"'\"&$B$98&\"'!CO2_2033\"),0)\n+IFERROR(INDIRECT(\"'\"&$B$99&\"'!CO2_2033\"),0)\n+IFERROR(INDIRECT(\"'\"&$B$100&\"'!CO2_2033\"),0)\n+IFERROR(INDIRECT(\"'\"&$B$101&\"'!CO2_2033\"),0)\n+IFERROR(INDIRECT(\"'\"&$B$102&\"'!CO2_2033\"),0)\n+IFERROR(INDIRECT(\"'\"&$B$103&\"'!CO2_2033\"),0)\n+IFERROR(INDIRECT(\"'\"&$B$104&\"'!CO2_2033\"),0)\n+IFERROR(INDIRECT(\"'\"&$B$105&\"'!CO2_2033\"),0)\n+IFERROR(INDIRECT(\"'\"&$B$106&\"'!CO2_2033\"),0)\n+IFERROR(INDIRECT(\"'\"&$B$107&\"'!CO2_2033\"),0)\n+IFERROR(INDIRECT(\"'\"&$B$108&\"'!CO2_2033\"),0)\n+IFERROR(INDIRECT(\"'\"&$B$109&\"'!CO2_2033\"),0)\n+IFERROR(INDIRECT(\"'\"&$B$110&\"'!CO2_2033\"),0)\n+IFERROR(INDIRECT(\"'\"&$B$111&\"'!CO2_2033\"),0)\n+IFERROR(INDIRECT(\"'\"&$B$112&\"'!CO2_2033\"),0)\n+IFERROR(INDIRECT(\"'\"&$B$113&\"'!CO2_2033\"),0)\n+IFERROR(INDIRECT(\"'\"&$B$114&\"'!CO2_2033\"),0)\n+IFERROR(INDIRECT(\"'\"&$B$115&\"'!CO2_2033\"),0)\n+IFERROR(INDIRECT(\"'\"&$B$116&\"'!CO2_2033\"),0)\n+IFERROR(INDIRECT(\"'\"&$B$117&\"'!CO2_2033\"),0)\n+IFERROR(INDIRECT(\"'\"&$B$118&\"'!CO2_2033\"),0)\n+IFERROR(INDIRECT(\"'\"&$B$119&\"'!CO2_2033\"),0)\n+IFERROR(INDIRECT(\"'\"&$B$120&\"'!CO2_2033\"),0)\n+IFERROR(INDIRECT(\"'\"&$B$121&\"'!CO2_2033\"),0)\n+IFERROR(INDIRECT(\"'\"&$B$122&\"'!CO2_2033\"),0)\n+IFERROR(INDIRECT(\"'\"&$B$123&\"'!CO2_2033\"),0)\n+IFERROR(INDIRECT(\"'\"&$B$124&\"'!CO2_2033\"),0)\n+Nieuwbouw!DC97","v":0},null,null,null,null,null,{"$f":"+IFERROR(INDIRECT(\"'\"&$B$75&\"'!CO2_2034\"),0)\n+IFERROR(INDIRECT(\"'\"&$B$76&\"'!CO2_2034\"),0)\n+IFERROR(INDIRECT(\"'\"&$B$77&\"'!CO2_2034\"),0)\n+IFERROR(INDIRECT(\"'\"&$B$78&\"'!CO2_2034\"),0)\n+IFERROR(INDIRECT(\"'\"&$B$79&\"'!CO2_2034\"),0)\n+IFERROR(INDIRECT(\"'\"&$B$80&\"'!CO2_2034\"),0)\n+IFERROR(INDIRECT(\"'\"&$B$81&\"'!CO2_2034\"),0)\n+IFERROR(INDIRECT(\"'\"&$B$82&\"'!CO2_2034\"),0)\n+IFERROR(INDIRECT(\"'\"&$B$83&\"'!CO2_2034\"),0)\n+IFERROR(INDIRECT(\"'\"&$B$84&\"'!CO2_2034\"),0)\n+IFERROR(INDIRECT(\"'\"&$B$85&\"'!CO2_2034\"),0)\n+IFERROR(INDIRECT(\"'\"&$B$86&\"'!CO2_2034\"),0)\n+IFERROR(INDIRECT(\"'\"&$B$87&\"'!CO2_2034\"),0)\n+IFERROR(INDIRECT(\"'\"&$B$88&\"'!CO2_2034\"),0)\n+IFERROR(INDIRECT(\"'\"&$B$89&\"'!CO2_2034\"),0)\n+IFERROR(INDIRECT(\"'\"&$B$90&\"'!CO2_2034\"),0)\n+IFERROR(INDIRECT(\"'\"&$B$91&\"'!CO2_2034\"),0)\n+IFERROR(INDIRECT(\"'\"&$B$92&\"'!CO2_2034\"),0)\n+IFERROR(INDIRECT(\"'\"&$B$93&\"'!CO2_2034\"),0)\n+IFERROR(INDIRECT(\"'\"&$B$94&\"'!CO2_2034\"),0)\n+IFERROR(INDIRECT(\"'\"&$B$95&\"'!CO2_2034\"),0)\n+IFERROR(INDIRECT(\"'\"&$B$96&\"'!CO2_2034\"),0)\n+IFERROR(INDIRECT(\"'\"&$B$97&\"'!CO2_2034\"),0)\n+IFERROR(INDIRECT(\"'\"&$B$98&\"'!CO2_2034\"),0)\n+IFERROR(INDIRECT(\"'\"&$B$99&\"'!CO2_2034\"),0)\n+IFERROR(INDIRECT(\"'\"&$B$100&\"'!CO2_2034\"),0)\n+IFERROR(INDIRECT(\"'\"&$B$101&\"'!CO2_2034\"),0)\n+IFERROR(INDIRECT(\"'\"&$B$102&\"'!CO2_2034\"),0)\n+IFERROR(INDIRECT(\"'\"&$B$103&\"'!CO2_2034\"),0)\n+IFERROR(INDIRECT(\"'\"&$B$104&\"'!CO2_2034\"),0)\n+IFERROR(INDIRECT(\"'\"&$B$105&\"'!CO2_2034\"),0)\n+IFERROR(INDIRECT(\"'\"&$B$106&\"'!CO2_2034\"),0)\n+IFERROR(INDIRECT(\"'\"&$B$107&\"'!CO2_2034\"),0)\n+IFERROR(INDIRECT(\"'\"&$B$108&\"'!CO2_2034\"),0)\n+IFERROR(INDIRECT(\"'\"&$B$109&\"'!CO2_2034\"),0)\n+IFERROR(INDIRECT(\"'\"&$B$110&\"'!CO2_2034\"),0)\n+IFERROR(INDIRECT(\"'\"&$B$111&\"'!CO2_2034\"),0)\n+IFERROR(INDIRECT(\"'\"&$B$112&\"'!CO2_2034\"),0)\n+IFERROR(INDIRECT(\"'\"&$B$113&\"'!CO2_2034\"),0)\n+IFERROR(INDIRECT(\"'\"&$B$114&\"'!CO2_2034\"),0)\n+IFERROR(INDIRECT(\"'\"&$B$115&\"'!CO2_2034\"),0)\n+IFERROR(INDIRECT(\"'\"&$B$116&\"'!CO2_2034\"),0)\n+IFERROR(INDIRECT(\"'\"&$B$117&\"'!CO2_2034\"),0)\n+IFERROR(INDIRECT(\"'\"&$B$118&\"'!CO2_2034\"),0)\n+IFERROR(INDIRECT(\"'\"&$B$119&\"'!CO2_2034\"),0)\n+IFERROR(INDIRECT(\"'\"&$B$120&\"'!CO2_2034\"),0)\n+IFERROR(INDIRECT(\"'\"&$B$121&\"'!CO2_2034\"),0)\n+IFERROR(INDIRECT(\"'\"&$B$122&\"'!CO2_2034\"),0)\n+IFERROR(INDIRECT(\"'\"&$B$123&\"'!CO2_2034\"),0)\n+IFERROR(INDIRECT(\"'\"&$B$124&\"'!CO2_2034\"),0)\n+Nieuwbouw!DI97","v":0},null,null,null,null,null,{"$f":"+IFERROR(INDIRECT(\"'\"&$B$75&\"'!CO2_2035\"),0)\n+IFERROR(INDIRECT(\"'\"&$B$76&\"'!CO2_2035\"),0)\n+IFERROR(INDIRECT(\"'\"&$B$77&\"'!CO2_2035\"),0)\n+IFERROR(INDIRECT(\"'\"&$B$78&\"'!CO2_2035\"),0)\n+IFERROR(INDIRECT(\"'\"&$B$79&\"'!CO2_2035\"),0)\n+IFERROR(INDIRECT(\"'\"&$B$80&\"'!CO2_2035\"),0)\n+IFERROR(INDIRECT(\"'\"&$B$81&\"'!CO2_2035\"),0)\n+IFERROR(INDIRECT(\"'\"&$B$82&\"'!CO2_2035\"),0)\n+IFERROR(INDIRECT(\"'\"&$B$83&\"'!CO2_2035\"),0)\n+IFERROR(INDIRECT(\"'\"&$B$84&\"'!CO2_2035\"),0)\n+IFERROR(INDIRECT(\"'\"&$B$85&\"'!CO2_2035\"),0)\n+IFERROR(INDIRECT(\"'\"&$B$86&\"'!CO2_2035\"),0)\n+IFERROR(INDIRECT(\"'\"&$B$87&\"'!CO2_2035\"),0)\n+IFERROR(INDIRECT(\"'\"&$B$88&\"'!CO2_2035\"),0)\n+IFERROR(INDIRECT(\"'\"&$B$89&\"'!CO2_2035\"),0)\n+IFERROR(INDIRECT(\"'\"&$B$90&\"'!CO2_2035\"),0)\n+IFERROR(INDIRECT(\"'\"&$B$91&\"'!CO2_2035\"),0)\n+IFERROR(INDIRECT(\"'\"&$B$92&\"'!CO2_2035\"),0)\n+IFERROR(INDIRECT(\"'\"&$B$93&\"'!CO2_2035\"),0)\n+IFERROR(INDIRECT(\"'\"&$B$94&\"'!CO2_2035\"),0)\n+IFERROR(INDIRECT(\"'\"&$B$95&\"'!CO2_2035\"),0)\n+IFERROR(INDIRECT(\"'\"&$B$96&\"'!CO2_2035\"),0)\n+IFERROR(INDIRECT(\"'\"&$B$97&\"'!CO2_2035\"),0)\n+IFERROR(INDIRECT(\"'\"&$B$98&\"'!CO2_2035\"),0)\n+IFERROR(INDIRECT(\"'\"&$B$99&\"'!CO2_2035\"),0)\n+IFERROR(INDIRECT(\"'\"&$B$100&\"'!CO2_2035\"),0)\n+IFERROR(INDIRECT(\"'\"&$B$101&\"'!CO2_2035\"),0)\n+IFERROR(INDIRECT(\"'\"&$B$102&\"'!CO2_2035\"),0)\n+IFERROR(INDIRECT(\"'\"&$B$103&\"'!CO2_2035\"),0)\n+IFERROR(INDIRECT(\"'\"&$B$104&\"'!CO2_2035\"),0)\n+IFERROR(INDIRECT(\"'\"&$B$105&\"'!CO2_2035\"),0)\n+IFERROR(INDIRECT(\"'\"&$B$106&\"'!CO2_2035\"),0)\n+IFERROR(INDIRECT(\"'\"&$B$107&\"'!CO2_2035\"),0)\n+IFERROR(INDIRECT(\"'\"&$B$108&\"'!CO2_2035\"),0)\n+IFERROR(INDIRECT(\"'\"&$B$109&\"'!CO2_2035\"),0)\n+IFERROR(INDIRECT(\"'\"&$B$110&\"'!CO2_2035\"),0)\n+IFERROR(INDIRECT(\"'\"&$B$111&\"'!CO2_2035\"),0)\n+IFERROR(INDIRECT(\"'\"&$B$112&\"'!CO2_2035\"),0)\n+IFERROR(INDIRECT(\"'\"&$B$113&\"'!CO2_2035\"),0)\n+IFERROR(INDIRECT(\"'\"&$B$114&\"'!CO2_2035\"),0)\n+IFERROR(INDIRECT(\"'\"&$B$115&\"'!CO2_2035\"),0)\n+IFERROR(INDIRECT(\"'\"&$B$116&\"'!CO2_2035\"),0)\n+IFERROR(INDIRECT(\"'\"&$B$117&\"'!CO2_2035\"),0)\n+IFERROR(INDIRECT(\"'\"&$B$118&\"'!CO2_2035\"),0)\n+IFERROR(INDIRECT(\"'\"&$B$119&\"'!CO2_2035\"),0)\n+IFERROR(INDIRECT(\"'\"&$B$120&\"'!CO2_2035\"),0)\n+IFERROR(INDIRECT(\"'\"&$B$121&\"'!CO2_2035\"),0)\n+IFERROR(INDIRECT(\"'\"&$B$122&\"'!CO2_2035\"),0)\n+IFERROR(INDIRECT(\"'\"&$B$123&\"'!CO2_2035\"),0)\n+IFERROR(INDIRECT(\"'\"&$B$124&\"'!CO2_2035\"),0)\n+Nieuwbouw!DO97","v":0},null,null,null,null,null,{"$f":"+IFERROR(INDIRECT(\"'\"&$B$75&\"'!CO2_2036\"),0)\n+IFERROR(INDIRECT(\"'\"&$B$76&\"'!CO2_2036\"),0)\n+IFERROR(INDIRECT(\"'\"&$B$77&\"'!CO2_2036\"),0)\n+IFERROR(INDIRECT(\"'\"&$B$78&\"'!CO2_2036\"),0)\n+IFERROR(INDIRECT(\"'\"&$B$79&\"'!CO2_2036\"),0)\n+IFERROR(INDIRECT(\"'\"&$B$80&\"'!CO2_2036\"),0)\n+IFERROR(INDIRECT(\"'\"&$B$81&\"'!CO2_2036\"),0)\n+IFERROR(INDIRECT(\"'\"&$B$82&\"'!CO2_2036\"),0)\n+IFERROR(INDIRECT(\"'\"&$B$83&\"'!CO2_2036\"),0)\n+IFERROR(INDIRECT(\"'\"&$B$84&\"'!CO2_2036\"),0)\n+IFERROR(INDIRECT(\"'\"&$B$85&\"'!CO2_2036\"),0)\n+IFERROR(INDIRECT(\"'\"&$B$86&\"'!CO2_2036\"),0)\n+IFERROR(INDIRECT(\"'\"&$B$87&\"'!CO2_2036\"),0)\n+IFERROR(INDIRECT(\"'\"&$B$88&\"'!CO2_2036\"),0)\n+IFERROR(INDIRECT(\"'\"&$B$89&\"'!CO2_2036\"),0)\n+IFERROR(INDIRECT(\"'\"&$B$90&\"'!CO2_2036\"),0)\n+IFERROR(INDIRECT(\"'\"&$B$91&\"'!CO2_2036\"),0)\n+IFERROR(INDIRECT(\"'\"&$B$92&\"'!CO2_2036\"),0)\n+IFERROR(INDIRECT(\"'\"&$B$93&\"'!CO2_2036\"),0)\n+IFERROR(INDIRECT(\"'\"&$B$94&\"'!CO2_2036\"),0)\n+IFERROR(INDIRECT(\"'\"&$B$95&\"'!CO2_2036\"),0)\n+IFERROR(INDIRECT(\"'\"&$B$96&\"'!CO2_2036\"),0)\n+IFERROR(INDIRECT(\"'\"&$B$97&\"'!CO2_2036\"),0)\n+IFERROR(INDIRECT(\"'\"&$B$98&\"'!CO2_2036\"),0)\n+IFERROR(INDIRECT(\"'\"&$B$99&\"'!CO2_2036\"),0)\n+IFERROR(INDIRECT(\"'\"&$B$100&\"'!CO2_2036\"),0)\n+IFERROR(INDIRECT(\"'\"&$B$101&\"'!CO2_2036\"),0)\n+IFERROR(INDIRECT(\"'\"&$B$102&\"'!CO2_2036\"),0)\n+IFERROR(INDIRECT(\"'\"&$B$103&\"'!CO2_2036\"),0)\n+IFERROR(INDIRECT(\"'\"&$B$104&\"'!CO2_2036\"),0)\n+IFERROR(INDIRECT(\"'\"&$B$105&\"'!CO2_2036\"),0)\n+IFERROR(INDIRECT(\"'\"&$B$106&\"'!CO2_2036\"),0)\n+IFERROR(INDIRECT(\"'\"&$B$107&\"'!CO2_2036\"),0)\n+IFERROR(INDIRECT(\"'\"&$B$108&\"'!CO2_2036\"),0)\n+IFERROR(INDIRECT(\"'\"&$B$109&\"'!CO2_2036\"),0)\n+IFERROR(INDIRECT(\"'\"&$B$110&\"'!CO2_2036\"),0)\n+IFERROR(INDIRECT(\"'\"&$B$111&\"'!CO2_2036\"),0)\n+IFERROR(INDIRECT(\"'\"&$B$112&\"'!CO2_2036\"),0)\n+IFERROR(INDIRECT(\"'\"&$B$113&\"'!CO2_2036\"),0)\n+IFERROR(INDIRECT(\"'\"&$B$114&\"'!CO2_2036\"),0)\n+IFERROR(INDIRECT(\"'\"&$B$115&\"'!CO2_2036\"),0)\n+IFERROR(INDIRECT(\"'\"&$B$116&\"'!CO2_2036\"),0)\n+IFERROR(INDIRECT(\"'\"&$B$117&\"'!CO2_2036\"),0)\n+IFERROR(INDIRECT(\"'\"&$B$118&\"'!CO2_2036\"),0)\n+IFERROR(INDIRECT(\"'\"&$B$119&\"'!CO2_2036\"),0)\n+IFERROR(INDIRECT(\"'\"&$B$120&\"'!CO2_2036\"),0)\n+IFERROR(INDIRECT(\"'\"&$B$121&\"'!CO2_2036\"),0)\n+IFERROR(INDIRECT(\"'\"&$B$122&\"'!CO2_2036\"),0)\n+IFERROR(INDIRECT(\"'\"&$B$123&\"'!CO2_2036\"),0)\n+IFERROR(INDIRECT(\"'\"&$B$124&\"'!CO2_2036\"),0)\n+Nieuwbouw!DU97","v":0},null,null,null,null,null,{"$f":"+IFERROR(INDIRECT(\"'\"&$B$75&\"'!CO2_2037\"),0)\n+IFERROR(INDIRECT(\"'\"&$B$76&\"'!CO2_2037\"),0)\n+IFERROR(INDIRECT(\"'\"&$B$77&\"'!CO2_2037\"),0)\n+IFERROR(INDIRECT(\"'\"&$B$78&\"'!CO2_2037\"),0)\n+IFERROR(INDIRECT(\"'\"&$B$79&\"'!CO2_2037\"),0)\n+IFERROR(INDIRECT(\"'\"&$B$80&\"'!CO2_2037\"),0)\n+IFERROR(INDIRECT(\"'\"&$B$81&\"'!CO2_2037\"),0)\n+IFERROR(INDIRECT(\"'\"&$B$82&\"'!CO2_2037\"),0)\n+IFERROR(INDIRECT(\"'\"&$B$83&\"'!CO2_2037\"),0)\n+IFERROR(INDIRECT(\"'\"&$B$84&\"'!CO2_2037\"),0)\n+IFERROR(INDIRECT(\"'\"&$B$85&\"'!CO2_2037\"),0)\n+IFERROR(INDIRECT(\"'\"&$B$86&\"'!CO2_2037\"),0)\n+IFERROR(INDIRECT(\"'\"&$B$87&\"'!CO2_2037\"),0)\n+IFERROR(INDIRECT(\"'\"&$B$88&\"'!CO2_2037\"),0)\n+IFERROR(INDIRECT(\"'\"&$B$89&\"'!CO2_2037\"),0)\n+IFERROR(INDIRECT(\"'\"&$B$90&\"'!CO2_2037\"),0)\n+IFERROR(INDIRECT(\"'\"&$B$91&\"'!CO2_2037\"),0)\n+IFERROR(INDIRECT(\"'\"&$B$92&\"'!CO2_2037\"),0)\n+IFERROR(INDIRECT(\"'\"&$B$93&\"'!CO2_2037\"),0)\n+IFERROR(INDIRECT(\"'\"&$B$94&\"'!CO2_2037\"),0)\n+IFERROR(INDIRECT(\"'\"&$B$95&\"'!CO2_2037\"),0)\n+IFERROR(INDIRECT(\"'\"&$B$96&\"'!CO2_2037\"),0)\n+IFERROR(INDIRECT(\"'\"&$B$97&\"'!CO2_2037\"),0)\n+IFERROR(INDIRECT(\"'\"&$B$98&\"'!CO2_2037\"),0)\n+IFERROR(INDIRECT(\"'\"&$B$99&\"'!CO2_2037\"),0)\n+IFERROR(INDIRECT(\"'\"&$B$100&\"'!CO2_2037\"),0)\n+IFERROR(INDIRECT(\"'\"&$B$101&\"'!CO2_2037\"),0)\n+IFERROR(INDIRECT(\"'\"&$B$102&\"'!CO2_2037\"),0)\n+IFERROR(INDIRECT(\"'\"&$B$103&\"'!CO2_2037\"),0)\n+IFERROR(INDIRECT(\"'\"&$B$104&\"'!CO2_2037\"),0)\n+IFERROR(INDIRECT(\"'\"&$B$105&\"'!CO2_2037\"),0)\n+IFERROR(INDIRECT(\"'\"&$B$106&\"'!CO2_2037\"),0)\n+IFERROR(INDIRECT(\"'\"&$B$107&\"'!CO2_2037\"),0)\n+IFERROR(INDIRECT(\"'\"&$B$108&\"'!CO2_2037\"),0)\n+IFERROR(INDIRECT(\"'\"&$B$109&\"'!CO2_2037\"),0)\n+IFERROR(INDIRECT(\"'\"&$B$110&\"'!CO2_2037\"),0)\n+IFERROR(INDIRECT(\"'\"&$B$111&\"'!CO2_2037\"),0)\n+IFERROR(INDIRECT(\"'\"&$B$112&\"'!CO2_2037\"),0)\n+IFERROR(INDIRECT(\"'\"&$B$113&\"'!CO2_2037\"),0)\n+IFERROR(INDIRECT(\"'\"&$B$114&\"'!CO2_2037\"),0)\n+IFERROR(INDIRECT(\"'\"&$B$115&\"'!CO2_2037\"),0)\n+IFERROR(INDIRECT(\"'\"&$B$116&\"'!CO2_2037\"),0)\n+IFERROR(INDIRECT(\"'\"&$B$117&\"'!CO2_2037\"),0)\n+IFERROR(INDIRECT(\"'\"&$B$118&\"'!CO2_2037\"),0)\n+IFERROR(INDIRECT(\"'\"&$B$119&\"'!CO2_2037\"),0)\n+IFERROR(INDIRECT(\"'\"&$B$120&\"'!CO2_2037\"),0)\n+IFERROR(INDIRECT(\"'\"&$B$121&\"'!CO2_2037\"),0)\n+IFERROR(INDIRECT(\"'\"&$B$122&\"'!CO2_2037\"),0)\n+IFERROR(INDIRECT(\"'\"&$B$123&\"'!CO2_2037\"),0)\n+IFERROR(INDIRECT(\"'\"&$B$124&\"'!CO2_2037\"),0)\n+Nieuwbouw!EA97","v":0},null,null,null,null,null,{"$f":"+IFERROR(INDIRECT(\"'\"&$B$75&\"'!CO2_2038\"),0)\n+IFERROR(INDIRECT(\"'\"&$B$76&\"'!CO2_2038\"),0)\n+IFERROR(INDIRECT(\"'\"&$B$77&\"'!CO2_2038\"),0)\n+IFERROR(INDIRECT(\"'\"&$B$78&\"'!CO2_2038\"),0)\n+IFERROR(INDIRECT(\"'\"&$B$79&\"'!CO2_2038\"),0)\n+IFERROR(INDIRECT(\"'\"&$B$80&\"'!CO2_2038\"),0)\n+IFERROR(INDIRECT(\"'\"&$B$81&\"'!CO2_2038\"),0)\n+IFERROR(INDIRECT(\"'\"&$B$82&\"'!CO2_2038\"),0)\n+IFERROR(INDIRECT(\"'\"&$B$83&\"'!CO2_2038\"),0)\n+IFERROR(INDIRECT(\"'\"&$B$84&\"'!CO2_2038\"),0)\n+IFERROR(INDIRECT(\"'\"&$B$85&\"'!CO2_2038\"),0)\n+IFERROR(INDIRECT(\"'\"&$B$86&\"'!CO2_2038\"),0)\n+IFERROR(INDIRECT(\"'\"&$B$87&\"'!CO2_2038\"),0)\n+IFERROR(INDIRECT(\"'\"&$B$88&\"'!CO2_2038\"),0)\n+IFERROR(INDIRECT(\"'\"&$B$89&\"'!CO2_2038\"),0)\n+IFERROR(INDIRECT(\"'\"&$B$90&\"'!CO2_2038\"),0)\n+IFERROR(INDIRECT(\"'\"&$B$91&\"'!CO2_2038\"),0)\n+IFERROR(INDIRECT(\"'\"&$B$92&\"'!CO2_2038\"),0)\n+IFERROR(INDIRECT(\"'\"&$B$93&\"'!CO2_2038\"),0)\n+IFERROR(INDIRECT(\"'\"&$B$94&\"'!CO2_2038\"),0)\n+IFERROR(INDIRECT(\"'\"&$B$95&\"'!CO2_2038\"),0)\n+IFERROR(INDIRECT(\"'\"&$B$96&\"'!CO2_2038\"),0)\n+IFERROR(INDIRECT(\"'\"&$B$97&\"'!CO2_2038\"),0)\n+IFERROR(INDIRECT(\"'\"&$B$98&\"'!CO2_2038\"),0)\n+IFERROR(INDIRECT(\"'\"&$B$99&\"'!CO2_2038\"),0)\n+IFERROR(INDIRECT(\"'\"&$B$100&\"'!CO2_2038\"),0)\n+IFERROR(INDIRECT(\"'\"&$B$101&\"'!CO2_2038\"),0)\n+IFERROR(INDIRECT(\"'\"&$B$102&\"'!CO2_2038\"),0)\n+IFERROR(INDIRECT(\"'\"&$B$103&\"'!CO2_2038\"),0)\n+IFERROR(INDIRECT(\"'\"&$B$104&\"'!CO2_2038\"),0)\n+IFERROR(INDIRECT(\"'\"&$B$105&\"'!CO2_2038\"),0)\n+IFERROR(INDIRECT(\"'\"&$B$106&\"'!CO2_2038\"),0)\n+IFERROR(INDIRECT(\"'\"&$B$107&\"'!CO2_2038\"),0)\n+IFERROR(INDIRECT(\"'\"&$B$108&\"'!CO2_2038\"),0)\n+IFERROR(INDIRECT(\"'\"&$B$109&\"'!CO2_2038\"),0)\n+IFERROR(INDIRECT(\"'\"&$B$110&\"'!CO2_2038\"),0)\n+IFERROR(INDIRECT(\"'\"&$B$111&\"'!CO2_2038\"),0)\n+IFERROR(INDIRECT(\"'\"&$B$112&\"'!CO2_2038\"),0)\n+IFERROR(INDIRECT(\"'\"&$B$113&\"'!CO2_2038\"),0)\n+IFERROR(INDIRECT(\"'\"&$B$114&\"'!CO2_2038\"),0)\n+IFERROR(INDIRECT(\"'\"&$B$115&\"'!CO2_2038\"),0)\n+IFERROR(INDIRECT(\"'\"&$B$116&\"'!CO2_2038\"),0)\n+IFERROR(INDIRECT(\"'\"&$B$117&\"'!CO2_2038\"),0)\n+IFERROR(INDIRECT(\"'\"&$B$118&\"'!CO2_2038\"),0)\n+IFERROR(INDIRECT(\"'\"&$B$119&\"'!CO2_2038\"),0)\n+IFERROR(INDIRECT(\"'\"&$B$120&\"'!CO2_2038\"),0)\n+IFERROR(INDIRECT(\"'\"&$B$121&\"'!CO2_2038\"),0)\n+IFERROR(INDIRECT(\"'\"&$B$122&\"'!CO2_2038\"),0)\n+IFERROR(INDIRECT(\"'\"&$B$123&\"'!CO2_2038\"),0)\n+IFERROR(INDIRECT(\"'\"&$B$124&\"'!CO2_2038\"),0)\n+Nieuwbouw!EG97","v":0},null,null,null,null,null,{"$f":"+IFERROR(INDIRECT(\"'\"&$B$75&\"'!CO2_2039\"),0)\n+IFERROR(INDIRECT(\"'\"&$B$76&\"'!CO2_2039\"),0)\n+IFERROR(INDIRECT(\"'\"&$B$77&\"'!CO2_2039\"),0)\n+IFERROR(INDIRECT(\"'\"&$B$78&\"'!CO2_2039\"),0)\n+IFERROR(INDIRECT(\"'\"&$B$79&\"'!CO2_2039\"),0)\n+IFERROR(INDIRECT(\"'\"&$B$80&\"'!CO2_2039\"),0)\n+IFERROR(INDIRECT(\"'\"&$B$81&\"'!CO2_2039\"),0)\n+IFERROR(INDIRECT(\"'\"&$B$82&\"'!CO2_2039\"),0)\n+IFERROR(INDIRECT(\"'\"&$B$83&\"'!CO2_2039\"),0)\n+IFERROR(INDIRECT(\"'\"&$B$84&\"'!CO2_2039\"),0)\n+IFERROR(INDIRECT(\"'\"&$B$85&\"'!CO2_2039\"),0)\n+IFERROR(INDIRECT(\"'\"&$B$86&\"'!CO2_2039\"),0)\n+IFERROR(INDIRECT(\"'\"&$B$87&\"'!CO2_2039\"),0)\n+IFERROR(INDIRECT(\"'\"&$B$88&\"'!CO2_2039\"),0)\n+IFERROR(INDIRECT(\"'\"&$B$89&\"'!CO2_2039\"),0)\n+IFERROR(INDIRECT(\"'\"&$B$90&\"'!CO2_2039\"),0)\n+IFERROR(INDIRECT(\"'\"&$B$91&\"'!CO2_2039\"),0)\n+IFERROR(INDIRECT(\"'\"&$B$92&\"'!CO2_2039\"),0)\n+IFERROR(INDIRECT(\"'\"&$B$93&\"'!CO2_2039\"),0)\n+IFERROR(INDIRECT(\"'\"&$B$94&\"'!CO2_2039\"),0)\n+IFERROR(INDIRECT(\"'\"&$B$95&\"'!CO2_2039\"),0)\n+IFERROR(INDIRECT(\"'\"&$B$96&\"'!CO2_2039\"),0)\n+IFERROR(INDIRECT(\"'\"&$B$97&\"'!CO2_2039\"),0)\n+IFERROR(INDIRECT(\"'\"&$B$98&\"'!CO2_2039\"),0)\n+IFERROR(INDIRECT(\"'\"&$B$99&\"'!CO2_2039\"),0)\n+IFERROR(INDIRECT(\"'\"&$B$100&\"'!CO2_2039\"),0)\n+IFERROR(INDIRECT(\"'\"&$B$101&\"'!CO2_2039\"),0)\n+IFERROR(INDIRECT(\"'\"&$B$102&\"'!CO2_2039\"),0)\n+IFERROR(INDIRECT(\"'\"&$B$103&\"'!CO2_2039\"),0)\n+IFERROR(INDIRECT(\"'\"&$B$104&\"'!CO2_2039\"),0)\n+IFERROR(INDIRECT(\"'\"&$B$105&\"'!CO2_2039\"),0)\n+IFERROR(INDIRECT(\"'\"&$B$106&\"'!CO2_2039\"),0)\n+IFERROR(INDIRECT(\"'\"&$B$107&\"'!CO2_2039\"),0)\n+IFERROR(INDIRECT(\"'\"&$B$108&\"'!CO2_2039\"),0)\n+IFERROR(INDIRECT(\"'\"&$B$109&\"'!CO2_2039\"),0)\n+IFERROR(INDIRECT(\"'\"&$B$110&\"'!CO2_2039\"),0)\n+IFERROR(INDIRECT(\"'\"&$B$111&\"'!CO2_2039\"),0)\n+IFERROR(INDIRECT(\"'\"&$B$112&\"'!CO2_2039\"),0)\n+IFERROR(INDIRECT(\"'\"&$B$113&\"'!CO2_2039\"),0)\n+IFERROR(INDIRECT(\"'\"&$B$114&\"'!CO2_2039\"),0)\n+IFERROR(INDIRECT(\"'\"&$B$115&\"'!CO2_2039\"),0)\n+IFERROR(INDIRECT(\"'\"&$B$116&\"'!CO2_2039\"),0)\n+IFERROR(INDIRECT(\"'\"&$B$117&\"'!CO2_2039\"),0)\n+IFERROR(INDIRECT(\"'\"&$B$118&\"'!CO2_2039\"),0)\n+IFERROR(INDIRECT(\"'\"&$B$119&\"'!CO2_2039\"),0)\n+IFERROR(INDIRECT(\"'\"&$B$120&\"'!CO2_2039\"),0)\n+IFERROR(INDIRECT(\"'\"&$B$121&\"'!CO2_2039\"),0)\n+IFERROR(INDIRECT(\"'\"&$B$122&\"'!CO2_2039\"),0)\n+IFERROR(INDIRECT(\"'\"&$B$123&\"'!CO2_2039\"),0)\n+IFERROR(INDIRECT(\"'\"&$B$124&\"'!CO2_2039\"),0)\n+Nieuwbouw!EM97","v":0},null,null,null,null,null,{"$f":"+IFERROR(INDIRECT(\"'\"&$B$75&\"'!CO2_2040\"),0)\n+IFERROR(INDIRECT(\"'\"&$B$76&\"'!CO2_2040\"),0)\n+IFERROR(INDIRECT(\"'\"&$B$77&\"'!CO2_2040\"),0)\n+IFERROR(INDIRECT(\"'\"&$B$78&\"'!CO2_2040\"),0)\n+IFERROR(INDIRECT(\"'\"&$B$79&\"'!CO2_2040\"),0)\n+IFERROR(INDIRECT(\"'\"&$B$80&\"'!CO2_2040\"),0)\n+IFERROR(INDIRECT(\"'\"&$B$81&\"'!CO2_2040\"),0)\n+IFERROR(INDIRECT(\"'\"&$B$82&\"'!CO2_2040\"),0)\n+IFERROR(INDIRECT(\"'\"&$B$83&\"'!CO2_2040\"),0)\n+IFERROR(INDIRECT(\"'\"&$B$84&\"'!CO2_2040\"),0)\n+IFERROR(INDIRECT(\"'\"&$B$85&\"'!CO2_2040\"),0)\n+IFERROR(INDIRECT(\"'\"&$B$86&\"'!CO2_2040\"),0)\n+IFERROR(INDIRECT(\"'\"&$B$87&\"'!CO2_2040\"),0)\n+IFERROR(INDIRECT(\"'\"&$B$88&\"'!CO2_2040\"),0)\n+IFERROR(INDIRECT(\"'\"&$B$89&\"'!CO2_2040\"),0)\n+IFERROR(INDIRECT(\"'\"&$B$90&\"'!CO2_2040\"),0)\n+IFERROR(INDIRECT(\"'\"&$B$91&\"'!CO2_2040\"),0)\n+IFERROR(INDIRECT(\"'\"&$B$92&\"'!CO2_2040\"),0)\n+IFERROR(INDIRECT(\"'\"&$B$93&\"'!CO2_2040\"),0)\n+IFERROR(INDIRECT(\"'\"&$B$94&\"'!CO2_2040\"),0)\n+IFERROR(INDIRECT(\"'\"&$B$95&\"'!CO2_2040\"),0)\n+IFERROR(INDIRECT(\"'\"&$B$96&\"'!CO2_2040\"),0)\n+IFERROR(INDIRECT(\"'\"&$B$97&\"'!CO2_2040\"),0)\n+IFERROR(INDIRECT(\"'\"&$B$98&\"'!CO2_2040\"),0)\n+IFERROR(INDIRECT(\"'\"&$B$99&\"'!CO2_2040\"),0)\n+IFERROR(INDIRECT(\"'\"&$B$100&\"'!CO2_2040\"),0)\n+IFERROR(INDIRECT(\"'\"&$B$101&\"'!CO2_2040\"),0)\n+IFERROR(INDIRECT(\"'\"&$B$102&\"'!CO2_2040\"),0)\n+IFERROR(INDIRECT(\"'\"&$B$103&\"'!CO2_2040\"),0)\n+IFERROR(INDIRECT(\"'\"&$B$104&\"'!CO2_2040\"),0)\n+IFERROR(INDIRECT(\"'\"&$B$105&\"'!CO2_2040\"),0)\n+IFERROR(INDIRECT(\"'\"&$B$106&\"'!CO2_2040\"),0)\n+IFERROR(INDIRECT(\"'\"&$B$107&\"'!CO2_2040\"),0)\n+IFERROR(INDIRECT(\"'\"&$B$108&\"'!CO2_2040\"),0)\n+IFERROR(INDIRECT(\"'\"&$B$109&\"'!CO2_2040\"),0)\n+IFERROR(INDIRECT(\"'\"&$B$110&\"'!CO2_2040\"),0)\n+IFERROR(INDIRECT(\"'\"&$B$111&\"'!CO2_2040\"),0)\n+IFERROR(INDIRECT(\"'\"&$B$112&\"'!CO2_2040\"),0)\n+IFERROR(INDIRECT(\"'\"&$B$113&\"'!CO2_2040\"),0)\n+IFERROR(INDIRECT(\"'\"&$B$114&\"'!CO2_2040\"),0)\n+IFERROR(INDIRECT(\"'\"&$B$115&\"'!CO2_2040\"),0)\n+IFERROR(INDIRECT(\"'\"&$B$116&\"'!CO2_2040\"),0)\n+IFERROR(INDIRECT(\"'\"&$B$117&\"'!CO2_2040\"),0)\n+IFERROR(INDIRECT(\"'\"&$B$118&\"'!CO2_2040\"),0)\n+IFERROR(INDIRECT(\"'\"&$B$119&\"'!CO2_2040\"),0)\n+IFERROR(INDIRECT(\"'\"&$B$120&\"'!CO2_2040\"),0)\n+IFERROR(INDIRECT(\"'\"&$B$121&\"'!CO2_2040\"),0)\n+IFERROR(INDIRECT(\"'\"&$B$122&\"'!CO2_2040\"),0)\n+IFERROR(INDIRECT(\"'\"&$B$123&\"'!CO2_2040\"),0)\n+IFERROR(INDIRECT(\"'\"&$B$124&\"'!CO2_2040\"),0)\n+Nieuwbouw!ES97","v":0},null,null,null,null,null,{"$f":"+IFERROR(INDIRECT(\"'\"&$B$75&\"'!CO2_2041\"),0)\n+IFERROR(INDIRECT(\"'\"&$B$76&\"'!CO2_2041\"),0)\n+IFERROR(INDIRECT(\"'\"&$B$77&\"'!CO2_2041\"),0)\n+IFERROR(INDIRECT(\"'\"&$B$78&\"'!CO2_2041\"),0)\n+IFERROR(INDIRECT(\"'\"&$B$79&\"'!CO2_2041\"),0)\n+IFERROR(INDIRECT(\"'\"&$B$80&\"'!CO2_2041\"),0)\n+IFERROR(INDIRECT(\"'\"&$B$81&\"'!CO2_2041\"),0)\n+IFERROR(INDIRECT(\"'\"&$B$82&\"'!CO2_2041\"),0)\n+IFERROR(INDIRECT(\"'\"&$B$83&\"'!CO2_2041\"),0)\n+IFERROR(INDIRECT(\"'\"&$B$84&\"'!CO2_2041\"),0)\n+IFERROR(INDIRECT(\"'\"&$B$85&\"'!CO2_2041\"),0)\n+IFERROR(INDIRECT(\"'\"&$B$86&\"'!CO2_2041\"),0)\n+IFERROR(INDIRECT(\"'\"&$B$87&\"'!CO2_2041\"),0)\n+IFERROR(INDIRECT(\"'\"&$B$88&\"'!CO2_2041\"),0)\n+IFERROR(INDIRECT(\"'\"&$B$89&\"'!CO2_2041\"),0)\n+IFERROR(INDIRECT(\"'\"&$B$90&\"'!CO2_2041\"),0)\n+IFERROR(INDIRECT(\"'\"&$B$91&\"'!CO2_2041\"),0)\n+IFERROR(INDIRECT(\"'\"&$B$92&\"'!CO2_2041\"),0)\n+IFERROR(INDIRECT(\"'\"&$B$93&\"'!CO2_2041\"),0)\n+IFERROR(INDIRECT(\"'\"&$B$94&\"'!CO2_2041\"),0)\n+IFERROR(INDIRECT(\"'\"&$B$95&\"'!CO2_2041\"),0)\n+IFERROR(INDIRECT(\"'\"&$B$96&\"'!CO2_2041\"),0)\n+IFERROR(INDIRECT(\"'\"&$B$97&\"'!CO2_2041\"),0)\n+IFERROR(INDIRECT(\"'\"&$B$98&\"'!CO2_2041\"),0)\n+IFERROR(INDIRECT(\"'\"&$B$99&\"'!CO2_2041\"),0)\n+IFERROR(INDIRECT(\"'\"&$B$100&\"'!CO2_2041\"),0)\n+IFERROR(INDIRECT(\"'\"&$B$101&\"'!CO2_2041\"),0)\n+IFERROR(INDIRECT(\"'\"&$B$102&\"'!CO2_2041\"),0)\n+IFERROR(INDIRECT(\"'\"&$B$103&\"'!CO2_2041\"),0)\n+IFERROR(INDIRECT(\"'\"&$B$104&\"'!CO2_2041\"),0)\n+IFERROR(INDIRECT(\"'\"&$B$105&\"'!CO2_2041\"),0)\n+IFERROR(INDIRECT(\"'\"&$B$106&\"'!CO2_2041\"),0)\n+IFERROR(INDIRECT(\"'\"&$B$107&\"'!CO2_2041\"),0)\n+IFERROR(INDIRECT(\"'\"&$B$108&\"'!CO2_2041\"),0)\n+IFERROR(INDIRECT(\"'\"&$B$109&\"'!CO2_2041\"),0)\n+IFERROR(INDIRECT(\"'\"&$B$110&\"'!CO2_2041\"),0)\n+IFERROR(INDIRECT(\"'\"&$B$111&\"'!CO2_2041\"),0)\n+IFERROR(INDIRECT(\"'\"&$B$112&\"'!CO2_2041\"),0)\n+IFERROR(INDIRECT(\"'\"&$B$113&\"'!CO2_2041\"),0)\n+IFERROR(INDIRECT(\"'\"&$B$114&\"'!CO2_2041\"),0)\n+IFERROR(INDIRECT(\"'\"&$B$115&\"'!CO2_2041\"),0)\n+IFERROR(INDIRECT(\"'\"&$B$116&\"'!CO2_2041\"),0)\n+IFERROR(INDIRECT(\"'\"&$B$117&\"'!CO2_2041\"),0)\n+IFERROR(INDIRECT(\"'\"&$B$118&\"'!CO2_2041\"),0)\n+IFERROR(INDIRECT(\"'\"&$B$119&\"'!CO2_2041\"),0)\n+IFERROR(INDIRECT(\"'\"&$B$120&\"'!CO2_2041\"),0)\n+IFERROR(INDIRECT(\"'\"&$B$121&\"'!CO2_2041\"),0)\n+IFERROR(INDIRECT(\"'\"&$B$122&\"'!CO2_2041\"),0)\n+IFERROR(INDIRECT(\"'\"&$B$123&\"'!CO2_2041\"),0)\n+IFERROR(INDIRECT(\"'\"&$B$124&\"'!CO2_2041\"),0)\n+Nieuwbouw!EY97","v":0},null,null,null,null,null,{"$f":"+IFERROR(INDIRECT(\"'\"&$B$75&\"'!CO2_2042\"),0)\n+IFERROR(INDIRECT(\"'\"&$B$76&\"'!CO2_2042\"),0)\n+IFERROR(INDIRECT(\"'\"&$B$77&\"'!CO2_2042\"),0)\n+IFERROR(INDIRECT(\"'\"&$B$78&\"'!CO2_2042\"),0)\n+IFERROR(INDIRECT(\"'\"&$B$79&\"'!CO2_2042\"),0)\n+IFERROR(INDIRECT(\"'\"&$B$80&\"'!CO2_2042\"),0)\n+IFERROR(INDIRECT(\"'\"&$B$81&\"'!CO2_2042\"),0)\n+IFERROR(INDIRECT(\"'\"&$B$82&\"'!CO2_2042\"),0)\n+IFERROR(INDIRECT(\"'\"&$B$83&\"'!CO2_2042\"),0)\n+IFERROR(INDIRECT(\"'\"&$B$84&\"'!CO2_2042\"),0)\n+IFERROR(INDIRECT(\"'\"&$B$85&\"'!CO2_2042\"),0)\n+IFERROR(INDIRECT(\"'\"&$B$86&\"'!CO2_2042\"),0)\n+IFERROR(INDIRECT(\"'\"&$B$87&\"'!CO2_2042\"),0)\n+IFERROR(INDIRECT(\"'\"&$B$88&\"'!CO2_2042\"),0)\n+IFERROR(INDIRECT(\"'\"&$B$89&\"'!CO2_2042\"),0)\n+IFERROR(INDIRECT(\"'\"&$B$90&\"'!CO2_2042\"),0)\n+IFERROR(INDIRECT(\"'\"&$B$91&\"'!CO2_2042\"),0)\n+IFERROR(INDIRECT(\"'\"&$B$92&\"'!CO2_2042\"),0)\n+IFERROR(INDIRECT(\"'\"&$B$93&\"'!CO2_2042\"),0)\n+IFERROR(INDIRECT(\"'\"&$B$94&\"'!CO2_2042\"),0)\n+IFERROR(INDIRECT(\"'\"&$B$95&\"'!CO2_2042\"),0)\n+IFERROR(INDIRECT(\"'\"&$B$96&\"'!CO2_2042\"),0)\n+IFERROR(INDIRECT(\"'\"&$B$97&\"'!CO2_2042\"),0)\n+IFERROR(INDIRECT(\"'\"&$B$98&\"'!CO2_2042\"),0)\n+IFERROR(INDIRECT(\"'\"&$B$99&\"'!CO2_2042\"),0)\n+IFERROR(INDIRECT(\"'\"&$B$100&\"'!CO2_2042\"),0)\n+IFERROR(INDIRECT(\"'\"&$B$101&\"'!CO2_2042\"),0)\n+IFERROR(INDIRECT(\"'\"&$B$102&\"'!CO2_2042\"),0)\n+IFERROR(INDIRECT(\"'\"&$B$103&\"'!CO2_2042\"),0)\n+IFERROR(INDIRECT(\"'\"&$B$104&\"'!CO2_2042\"),0)\n+IFERROR(INDIRECT(\"'\"&$B$105&\"'!CO2_2042\"),0)\n+IFERROR(INDIRECT(\"'\"&$B$106&\"'!CO2_2042\"),0)\n+IFERROR(INDIRECT(\"'\"&$B$107&\"'!CO2_2042\"),0)\n+IFERROR(INDIRECT(\"'\"&$B$108&\"'!CO2_2042\"),0)\n+IFERROR(INDIRECT(\"'\"&$B$109&\"'!CO2_2042\"),0)\n+IFERROR(INDIRECT(\"'\"&$B$110&\"'!CO2_2042\"),0)\n+IFERROR(INDIRECT(\"'\"&$B$111&\"'!CO2_2042\"),0)\n+IFERROR(INDIRECT(\"'\"&$B$112&\"'!CO2_2042\"),0)\n+IFERROR(INDIRECT(\"'\"&$B$113&\"'!CO2_2042\"),0)\n+IFERROR(INDIRECT(\"'\"&$B$114&\"'!CO2_2042\"),0)\n+IFERROR(INDIRECT(\"'\"&$B$115&\"'!CO2_2042\"),0)\n+IFERROR(INDIRECT(\"'\"&$B$116&\"'!CO2_2042\"),0)\n+IFERROR(INDIRECT(\"'\"&$B$117&\"'!CO2_2042\"),0)\n+IFERROR(INDIRECT(\"'\"&$B$118&\"'!CO2_2042\"),0)\n+IFERROR(INDIRECT(\"'\"&$B$119&\"'!CO2_2042\"),0)\n+IFERROR(INDIRECT(\"'\"&$B$120&\"'!CO2_2042\"),0)\n+IFERROR(INDIRECT(\"'\"&$B$121&\"'!CO2_2042\"),0)\n+IFERROR(INDIRECT(\"'\"&$B$122&\"'!CO2_2042\"),0)\n+IFERROR(INDIRECT(\"'\"&$B$123&\"'!CO2_2042\"),0)\n+IFERROR(INDIRECT(\"'\"&$B$124&\"'!CO2_2042\"),0)\n+Nieuwbouw!FE97","v":0},null,null,null,null,null,{"$f":"+IFERROR(INDIRECT(\"'\"&$B$75&\"'!CO2_2043\"),0)\n+IFERROR(INDIRECT(\"'\"&$B$76&\"'!CO2_2043\"),0)\n+IFERROR(INDIRECT(\"'\"&$B$77&\"'!CO2_2043\"),0)\n+IFERROR(INDIRECT(\"'\"&$B$78&\"'!CO2_2043\"),0)\n+IFERROR(INDIRECT(\"'\"&$B$79&\"'!CO2_2043\"),0)\n+IFERROR(INDIRECT(\"'\"&$B$80&\"'!CO2_2043\"),0)\n+IFERROR(INDIRECT(\"'\"&$B$81&\"'!CO2_2043\"),0)\n+IFERROR(INDIRECT(\"'\"&$B$82&\"'!CO2_2043\"),0)\n+IFERROR(INDIRECT(\"'\"&$B$83&\"'!CO2_2043\"),0)\n+IFERROR(INDIRECT(\"'\"&$B$84&\"'!CO2_2043\"),0)\n+IFERROR(INDIRECT(\"'\"&$B$85&\"'!CO2_2043\"),0)\n+IFERROR(INDIRECT(\"'\"&$B$86&\"'!CO2_2043\"),0)\n+IFERROR(INDIRECT(\"'\"&$B$87&\"'!CO2_2043\"),0)\n+IFERROR(INDIRECT(\"'\"&$B$88&\"'!CO2_2043\"),0)\n+IFERROR(INDIRECT(\"'\"&$B$89&\"'!CO2_2043\"),0)\n+IFERROR(INDIRECT(\"'\"&$B$90&\"'!CO2_2043\"),0)\n+IFERROR(INDIRECT(\"'\"&$B$91&\"'!CO2_2043\"),0)\n+IFERROR(INDIRECT(\"'\"&$B$92&\"'!CO2_2043\"),0)\n+IFERROR(INDIRECT(\"'\"&$B$93&\"'!CO2_2043\"),0)\n+IFERROR(INDIRECT(\"'\"&$B$94&\"'!CO2_2043\"),0)\n+IFERROR(INDIRECT(\"'\"&$B$95&\"'!CO2_2043\"),0)\n+IFERROR(INDIRECT(\"'\"&$B$96&\"'!CO2_2043\"),0)\n+IFERROR(INDIRECT(\"'\"&$B$97&\"'!CO2_2043\"),0)\n+IFERROR(INDIRECT(\"'\"&$B$98&\"'!CO2_2043\"),0)\n+IFERROR(INDIRECT(\"'\"&$B$99&\"'!CO2_2043\"),0)\n+IFERROR(INDIRECT(\"'\"&$B$100&\"'!CO2_2043\"),0)\n+IFERROR(INDIRECT(\"'\"&$B$101&\"'!CO2_2043\"),0)\n+IFERROR(INDIRECT(\"'\"&$B$102&\"'!CO2_2043\"),0)\n+IFERROR(INDIRECT(\"'\"&$B$103&\"'!CO2_2043\"),0)\n+IFERROR(INDIRECT(\"'\"&$B$104&\"'!CO2_2043\"),0)\n+IFERROR(INDIRECT(\"'\"&$B$105&\"'!CO2_2043\"),0)\n+IFERROR(INDIRECT(\"'\"&$B$106&\"'!CO2_2043\"),0)\n+IFERROR(INDIRECT(\"'\"&$B$107&\"'!CO2_2043\"),0)\n+IFERROR(INDIRECT(\"'\"&$B$108&\"'!CO2_2043\"),0)\n+IFERROR(INDIRECT(\"'\"&$B$109&\"'!CO2_2043\"),0)\n+IFERROR(INDIRECT(\"'\"&$B$110&\"'!CO2_2043\"),0)\n+IFERROR(INDIRECT(\"'\"&$B$111&\"'!CO2_2043\"),0)\n+IFERROR(INDIRECT(\"'\"&$B$112&\"'!CO2_2043\"),0)\n+IFERROR(INDIRECT(\"'\"&$B$113&\"'!CO2_2043\"),0)\n+IFERROR(INDIRECT(\"'\"&$B$114&\"'!CO2_2043\"),0)\n+IFERROR(INDIRECT(\"'\"&$B$115&\"'!CO2_2043\"),0)\n+IFERROR(INDIRECT(\"'\"&$B$116&\"'!CO2_2043\"),0)\n+IFERROR(INDIRECT(\"'\"&$B$117&\"'!CO2_2043\"),0)\n+IFERROR(INDIRECT(\"'\"&$B$118&\"'!CO2_2043\"),0)\n+IFERROR(INDIRECT(\"'\"&$B$119&\"'!CO2_2043\"),0)\n+IFERROR(INDIRECT(\"'\"&$B$120&\"'!CO2_2043\"),0)\n+IFERROR(INDIRECT(\"'\"&$B$121&\"'!CO2_2043\"),0)\n+IFERROR(INDIRECT(\"'\"&$B$122&\"'!CO2_2043\"),0)\n+IFERROR(INDIRECT(\"'\"&$B$123&\"'!CO2_2043\"),0)\n+IFERROR(INDIRECT(\"'\"&$B$124&\"'!CO2_2043\"),0)\n+Nieuwbouw!FK97","v":0},null,null,null,null,null,{"$f":"+IFERROR(INDIRECT(\"'\"&$B$75&\"'!CO2_2044\"),0)\n+IFERROR(INDIRECT(\"'\"&$B$76&\"'!CO2_2044\"),0)\n+IFERROR(INDIRECT(\"'\"&$B$77&\"'!CO2_2044\"),0)\n+IFERROR(INDIRECT(\"'\"&$B$78&\"'!CO2_2044\"),0)\n+IFERROR(INDIRECT(\"'\"&$B$79&\"'!CO2_2044\"),0)\n+IFERROR(INDIRECT(\"'\"&$B$80&\"'!CO2_2044\"),0)\n+IFERROR(INDIRECT(\"'\"&$B$81&\"'!CO2_2044\"),0)\n+IFERROR(INDIRECT(\"'\"&$B$82&\"'!CO2_2044\"),0)\n+IFERROR(INDIRECT(\"'\"&$B$83&\"'!CO2_2044\"),0)\n+IFERROR(INDIRECT(\"'\"&$B$84&\"'!CO2_2044\"),0)\n+IFERROR(INDIRECT(\"'\"&$B$85&\"'!CO2_2044\"),0)\n+IFERROR(INDIRECT(\"'\"&$B$86&\"'!CO2_2044\"),0)\n+IFERROR(INDIRECT(\"'\"&$B$87&\"'!CO2_2044\"),0)\n+IFERROR(INDIRECT(\"'\"&$B$88&\"'!CO2_2044\"),0)\n+IFERROR(INDIRECT(\"'\"&$B$89&\"'!CO2_2044\"),0)\n+IFERROR(INDIRECT(\"'\"&$B$90&\"'!CO2_2044\"),0)\n+IFERROR(INDIRECT(\"'\"&$B$91&\"'!CO2_2044\"),0)\n+IFERROR(INDIRECT(\"'\"&$B$92&\"'!CO2_2044\"),0)\n+IFERROR(INDIRECT(\"'\"&$B$93&\"'!CO2_2044\"),0)\n+IFERROR(INDIRECT(\"'\"&$B$94&\"'!CO2_2044\"),0)\n+IFERROR(INDIRECT(\"'\"&$B$95&\"'!CO2_2044\"),0)\n+IFERROR(INDIRECT(\"'\"&$B$96&\"'!CO2_2044\"),0)\n+IFERROR(INDIRECT(\"'\"&$B$97&\"'!CO2_2044\"),0)\n+IFERROR(INDIRECT(\"'\"&$B$98&\"'!CO2_2044\"),0)\n+IFERROR(INDIRECT(\"'\"&$B$99&\"'!CO2_2044\"),0)\n+IFERROR(INDIRECT(\"'\"&$B$100&\"'!CO2_2044\"),0)\n+IFERROR(INDIRECT(\"'\"&$B$101&\"'!CO2_2044\"),0)\n+IFERROR(INDIRECT(\"'\"&$B$102&\"'!CO2_2044\"),0)\n+IFERROR(INDIRECT(\"'\"&$B$103&\"'!CO2_2044\"),0)\n+IFERROR(INDIRECT(\"'\"&$B$104&\"'!CO2_2044\"),0)\n+IFERROR(INDIRECT(\"'\"&$B$105&\"'!CO2_2044\"),0)\n+IFERROR(INDIRECT(\"'\"&$B$106&\"'!CO2_2044\"),0)\n+IFERROR(INDIRECT(\"'\"&$B$107&\"'!CO2_2044\"),0)\n+IFERROR(INDIRECT(\"'\"&$B$108&\"'!CO2_2044\"),0)\n+IFERROR(INDIRECT(\"'\"&$B$109&\"'!CO2_2044\"),0)\n+IFERROR(INDIRECT(\"'\"&$B$110&\"'!CO2_2044\"),0)\n+IFERROR(INDIRECT(\"'\"&$B$111&\"'!CO2_2044\"),0)\n+IFERROR(INDIRECT(\"'\"&$B$112&\"'!CO2_2044\"),0)\n+IFERROR(INDIRECT(\"'\"&$B$113&\"'!CO2_2044\"),0)\n+IFERROR(INDIRECT(\"'\"&$B$114&\"'!CO2_2044\"),0)\n+IFERROR(INDIRECT(\"'\"&$B$115&\"'!CO2_2044\"),0)\n+IFERROR(INDIRECT(\"'\"&$B$116&\"'!CO2_2044\"),0)\n+IFERROR(INDIRECT(\"'\"&$B$117&\"'!CO2_2044\"),0)\n+IFERROR(INDIRECT(\"'\"&$B$118&\"'!CO2_2044\"),0)\n+IFERROR(INDIRECT(\"'\"&$B$119&\"'!CO2_2044\"),0)\n+IFERROR(INDIRECT(\"'\"&$B$120&\"'!CO2_2044\"),0)\n+IFERROR(INDIRECT(\"'\"&$B$121&\"'!CO2_2044\"),0)\n+IFERROR(INDIRECT(\"'\"&$B$122&\"'!CO2_2044\"),0)\n+IFERROR(INDIRECT(\"'\"&$B$123&\"'!CO2_2044\"),0)\n+IFERROR(INDIRECT(\"'\"&$B$124&\"'!CO2_2044\"),0)\n+Nieuwbouw!FQ97","v":0},null,null,null,null,null,{"$f":"+IFERROR(INDIRECT(\"'\"&$B$75&\"'!CO2_2045\"),0)\n+IFERROR(INDIRECT(\"'\"&$B$76&\"'!CO2_2045\"),0)\n+IFERROR(INDIRECT(\"'\"&$B$77&\"'!CO2_2045\"),0)\n+IFERROR(INDIRECT(\"'\"&$B$78&\"'!CO2_2045\"),0)\n+IFERROR(INDIRECT(\"'\"&$B$79&\"'!CO2_2045\"),0)\n+IFERROR(INDIRECT(\"'\"&$B$80&\"'!CO2_2045\"),0)\n+IFERROR(INDIRECT(\"'\"&$B$81&\"'!CO2_2045\"),0)\n+IFERROR(INDIRECT(\"'\"&$B$82&\"'!CO2_2045\"),0)\n+IFERROR(INDIRECT(\"'\"&$B$83&\"'!CO2_2045\"),0)\n+IFERROR(INDIRECT(\"'\"&$B$84&\"'!CO2_2045\"),0)\n+IFERROR(INDIRECT(\"'\"&$B$85&\"'!CO2_2045\"),0)\n+IFERROR(INDIRECT(\"'\"&$B$86&\"'!CO2_2045\"),0)\n+IFERROR(INDIRECT(\"'\"&$B$87&\"'!CO2_2045\"),0)\n+IFERROR(INDIRECT(\"'\"&$B$88&\"'!CO2_2045\"),0)\n+IFERROR(INDIRECT(\"'\"&$B$89&\"'!CO2_2045\"),0)\n+IFERROR(INDIRECT(\"'\"&$B$90&\"'!CO2_2045\"),0)\n+IFERROR(INDIRECT(\"'\"&$B$91&\"'!CO2_2045\"),0)\n+IFERROR(INDIRECT(\"'\"&$B$92&\"'!CO2_2045\"),0)\n+IFERROR(INDIRECT(\"'\"&$B$93&\"'!CO2_2045\"),0)\n+IFERROR(INDIRECT(\"'\"&$B$94&\"'!CO2_2045\"),0)\n+IFERROR(INDIRECT(\"'\"&$B$95&\"'!CO2_2045\"),0)\n+IFERROR(INDIRECT(\"'\"&$B$96&\"'!CO2_2045\"),0)\n+IFERROR(INDIRECT(\"'\"&$B$97&\"'!CO2_2045\"),0)\n+IFERROR(INDIRECT(\"'\"&$B$98&\"'!CO2_2045\"),0)\n+IFERROR(INDIRECT(\"'\"&$B$99&\"'!CO2_2045\"),0)\n+IFERROR(INDIRECT(\"'\"&$B$100&\"'!CO2_2045\"),0)\n+IFERROR(INDIRECT(\"'\"&$B$101&\"'!CO2_2045\"),0)\n+IFERROR(INDIRECT(\"'\"&$B$102&\"'!CO2_2045\"),0)\n+IFERROR(INDIRECT(\"'\"&$B$103&\"'!CO2_2045\"),0)\n+IFERROR(INDIRECT(\"'\"&$B$104&\"'!CO2_2045\"),0)\n+IFERROR(INDIRECT(\"'\"&$B$105&\"'!CO2_2045\"),0)\n+IFERROR(INDIRECT(\"'\"&$B$106&\"'!CO2_2045\"),0)\n+IFERROR(INDIRECT(\"'\"&$B$107&\"'!CO2_2045\"),0)\n+IFERROR(INDIRECT(\"'\"&$B$108&\"'!CO2_2045\"),0)\n+IFERROR(INDIRECT(\"'\"&$B$109&\"'!CO2_2045\"),0)\n+IFERROR(INDIRECT(\"'\"&$B$110&\"'!CO2_2045\"),0)\n+IFERROR(INDIRECT(\"'\"&$B$111&\"'!CO2_2045\"),0)\n+IFERROR(INDIRECT(\"'\"&$B$112&\"'!CO2_2045\"),0)\n+IFERROR(INDIRECT(\"'\"&$B$113&\"'!CO2_2045\"),0)\n+IFERROR(INDIRECT(\"'\"&$B$114&\"'!CO2_2045\"),0)\n+IFERROR(INDIRECT(\"'\"&$B$115&\"'!CO2_2045\"),0)\n+IFERROR(INDIRECT(\"'\"&$B$116&\"'!CO2_2045\"),0)\n+IFERROR(INDIRECT(\"'\"&$B$117&\"'!CO2_2045\"),0)\n+IFERROR(INDIRECT(\"'\"&$B$118&\"'!CO2_2045\"),0)\n+IFERROR(INDIRECT(\"'\"&$B$119&\"'!CO2_2045\"),0)\n+IFERROR(INDIRECT(\"'\"&$B$120&\"'!CO2_2045\"),0)\n+IFERROR(INDIRECT(\"'\"&$B$121&\"'!CO2_2045\"),0)\n+IFERROR(INDIRECT(\"'\"&$B$122&\"'!CO2_2045\"),0)\n+IFERROR(INDIRECT(\"'\"&$B$123&\"'!CO2_2045\"),0)\n+IFERROR(INDIRECT(\"'\"&$B$124&\"'!CO2_2045\"),0)\n+Nieuwbouw!FW97","v":0},null,null,null,null,null,{"$f":"+IFERROR(INDIRECT(\"'\"&$B$75&\"'!CO2_2046\"),0)\n+IFERROR(INDIRECT(\"'\"&$B$76&\"'!CO2_2046\"),0)\n+IFERROR(INDIRECT(\"'\"&$B$77&\"'!CO2_2046\"),0)\n+IFERROR(INDIRECT(\"'\"&$B$78&\"'!CO2_2046\"),0)\n+IFERROR(INDIRECT(\"'\"&$B$79&\"'!CO2_2046\"),0)\n+IFERROR(INDIRECT(\"'\"&$B$80&\"'!CO2_2046\"),0)\n+IFERROR(INDIRECT(\"'\"&$B$81&\"'!CO2_2046\"),0)\n+IFERROR(INDIRECT(\"'\"&$B$82&\"'!CO2_2046\"),0)\n+IFERROR(INDIRECT(\"'\"&$B$83&\"'!CO2_2046\"),0)\n+IFERROR(INDIRECT(\"'\"&$B$84&\"'!CO2_2046\"),0)\n+IFERROR(INDIRECT(\"'\"&$B$85&\"'!CO2_2046\"),0)\n+IFERROR(INDIRECT(\"'\"&$B$86&\"'!CO2_2046\"),0)\n+IFERROR(INDIRECT(\"'\"&$B$87&\"'!CO2_2046\"),0)\n+IFERROR(INDIRECT(\"'\"&$B$88&\"'!CO2_2046\"),0)\n+IFERROR(INDIRECT(\"'\"&$B$89&\"'!CO2_2046\"),0)\n+IFERROR(INDIRECT(\"'\"&$B$90&\"'!CO2_2046\"),0)\n+IFERROR(INDIRECT(\"'\"&$B$91&\"'!CO2_2046\"),0)\n+IFERROR(INDIRECT(\"'\"&$B$92&\"'!CO2_2046\"),0)\n+IFERROR(INDIRECT(\"'\"&$B$93&\"'!CO2_2046\"),0)\n+IFERROR(INDIRECT(\"'\"&$B$94&\"'!CO2_2046\"),0)\n+IFERROR(INDIRECT(\"'\"&$B$95&\"'!CO2_2046\"),0)\n+IFERROR(INDIRECT(\"'\"&$B$96&\"'!CO2_2046\"),0)\n+IFERROR(INDIRECT(\"'\"&$B$97&\"'!CO2_2046\"),0)\n+IFERROR(INDIRECT(\"'\"&$B$98&\"'!CO2_2046\"),0)\n+IFERROR(INDIRECT(\"'\"&$B$99&\"'!CO2_2046\"),0)\n+IFERROR(INDIRECT(\"'\"&$B$100&\"'!CO2_2046\"),0)\n+IFERROR(INDIRECT(\"'\"&$B$101&\"'!CO2_2046\"),0)\n+IFERROR(INDIRECT(\"'\"&$B$102&\"'!CO2_2046\"),0)\n+IFERROR(INDIRECT(\"'\"&$B$103&\"'!CO2_2046\"),0)\n+IFERROR(INDIRECT(\"'\"&$B$104&\"'!CO2_2046\"),0)\n+IFERROR(INDIRECT(\"'\"&$B$105&\"'!CO2_2046\"),0)\n+IFERROR(INDIRECT(\"'\"&$B$106&\"'!CO2_2046\"),0)\n+IFERROR(INDIRECT(\"'\"&$B$107&\"'!CO2_2046\"),0)\n+IFERROR(INDIRECT(\"'\"&$B$108&\"'!CO2_2046\"),0)\n+IFERROR(INDIRECT(\"'\"&$B$109&\"'!CO2_2046\"),0)\n+IFERROR(INDIRECT(\"'\"&$B$110&\"'!CO2_2046\"),0)\n+IFERROR(INDIRECT(\"'\"&$B$111&\"'!CO2_2046\"),0)\n+IFERROR(INDIRECT(\"'\"&$B$112&\"'!CO2_2046\"),0)\n+IFERROR(INDIRECT(\"'\"&$B$113&\"'!CO2_2046\"),0)\n+IFERROR(INDIRECT(\"'\"&$B$114&\"'!CO2_2046\"),0)\n+IFERROR(INDIRECT(\"'\"&$B$115&\"'!CO2_2046\"),0)\n+IFERROR(INDIRECT(\"'\"&$B$116&\"'!CO2_2046\"),0)\n+IFERROR(INDIRECT(\"'\"&$B$117&\"'!CO2_2046\"),0)\n+IFERROR(INDIRECT(\"'\"&$B$118&\"'!CO2_2046\"),0)\n+IFERROR(INDIRECT(\"'\"&$B$119&\"'!CO2_2046\"),0)\n+IFERROR(INDIRECT(\"'\"&$B$120&\"'!CO2_2046\"),0)\n+IFERROR(INDIRECT(\"'\"&$B$121&\"'!CO2_2046\"),0)\n+IFERROR(INDIRECT(\"'\"&$B$122&\"'!CO2_2046\"),0)\n+IFERROR(INDIRECT(\"'\"&$B$123&\"'!CO2_2046\"),0)\n+IFERROR(INDIRECT(\"'\"&$B$124&\"'!CO2_2046\"),0)\n+Nieuwbouw!GC97","v":0},null,null,null,null,null,{"$f":"+IFERROR(INDIRECT(\"'\"&$B$75&\"'!CO2_2047\"),0)\n+IFERROR(INDIRECT(\"'\"&$B$76&\"'!CO2_2047\"),0)\n+IFERROR(INDIRECT(\"'\"&$B$77&\"'!CO2_2047\"),0)\n+IFERROR(INDIRECT(\"'\"&$B$78&\"'!CO2_2047\"),0)\n+IFERROR(INDIRECT(\"'\"&$B$79&\"'!CO2_2047\"),0)\n+IFERROR(INDIRECT(\"'\"&$B$80&\"'!CO2_2047\"),0)\n+IFERROR(INDIRECT(\"'\"&$B$81&\"'!CO2_2047\"),0)\n+IFERROR(INDIRECT(\"'\"&$B$82&\"'!CO2_2047\"),0)\n+IFERROR(INDIRECT(\"'\"&$B$83&\"'!CO2_2047\"),0)\n+IFERROR(INDIRECT(\"'\"&$B$84&\"'!CO2_2047\"),0)\n+IFERROR(INDIRECT(\"'\"&$B$85&\"'!CO2_2047\"),0)\n+IFERROR(INDIRECT(\"'\"&$B$86&\"'!CO2_2047\"),0)\n+IFERROR(INDIRECT(\"'\"&$B$87&\"'!CO2_2047\"),0)\n+IFERROR(INDIRECT(\"'\"&$B$88&\"'!CO2_2047\"),0)\n+IFERROR(INDIRECT(\"'\"&$B$89&\"'!CO2_2047\"),0)\n+IFERROR(INDIRECT(\"'\"&$B$90&\"'!CO2_2047\"),0)\n+IFERROR(INDIRECT(\"'\"&$B$91&\"'!CO2_2047\"),0)\n+IFERROR(INDIRECT(\"'\"&$B$92&\"'!CO2_2047\"),0)\n+IFERROR(INDIRECT(\"'\"&$B$93&\"'!CO2_2047\"),0)\n+IFERROR(INDIRECT(\"'\"&$B$94&\"'!CO2_2047\"),0)\n+IFERROR(INDIRECT(\"'\"&$B$95&\"'!CO2_2047\"),0)\n+IFERROR(INDIRECT(\"'\"&$B$96&\"'!CO2_2047\"),0)\n+IFERROR(INDIRECT(\"'\"&$B$97&\"'!CO2_2047\"),0)\n+IFERROR(INDIRECT(\"'\"&$B$98&\"'!CO2_2047\"),0)\n+IFERROR(INDIRECT(\"'\"&$B$99&\"'!CO2_2047\"),0)\n+IFERROR(INDIRECT(\"'\"&$B$100&\"'!CO2_2047\"),0)\n+IFERROR(INDIRECT(\"'\"&$B$101&\"'!CO2_2047\"),0)\n+IFERROR(INDIRECT(\"'\"&$B$102&\"'!CO2_2047\"),0)\n+IFERROR(INDIRECT(\"'\"&$B$103&\"'!CO2_2047\"),0)\n+IFERROR(INDIRECT(\"'\"&$B$104&\"'!CO2_2047\"),0)\n+IFERROR(INDIRECT(\"'\"&$B$105&\"'!CO2_2047\"),0)\n+IFERROR(INDIRECT(\"'\"&$B$106&\"'!CO2_2047\"),0)\n+IFERROR(INDIRECT(\"'\"&$B$107&\"'!CO2_2047\"),0)\n+IFERROR(INDIRECT(\"'\"&$B$108&\"'!CO2_2047\"),0)\n+IFERROR(INDIRECT(\"'\"&$B$109&\"'!CO2_2047\"),0)\n+IFERROR(INDIRECT(\"'\"&$B$110&\"'!CO2_2047\"),0)\n+IFERROR(INDIRECT(\"'\"&$B$111&\"'!CO2_2047\"),0)\n+IFERROR(INDIRECT(\"'\"&$B$112&\"'!CO2_2047\"),0)\n+IFERROR(INDIRECT(\"'\"&$B$113&\"'!CO2_2047\"),0)\n+IFERROR(INDIRECT(\"'\"&$B$114&\"'!CO2_2047\"),0)\n+IFERROR(INDIRECT(\"'\"&$B$115&\"'!CO2_2047\"),0)\n+IFERROR(INDIRECT(\"'\"&$B$116&\"'!CO2_2047\"),0)\n+IFERROR(INDIRECT(\"'\"&$B$117&\"'!CO2_2047\"),0)\n+IFERROR(INDIRECT(\"'\"&$B$118&\"'!CO2_2047\"),0)\n+IFERROR(INDIRECT(\"'\"&$B$119&\"'!CO2_2047\"),0)\n+IFERROR(INDIRECT(\"'\"&$B$120&\"'!CO2_2047\"),0)\n+IFERROR(INDIRECT(\"'\"&$B$121&\"'!CO2_2047\"),0)\n+IFERROR(INDIRECT(\"'\"&$B$122&\"'!CO2_2047\"),0)\n+IFERROR(INDIRECT(\"'\"&$B$123&\"'!CO2_2047\"),0)\n+IFERROR(INDIRECT(\"'\"&$B$124&\"'!CO2_2047\"),0)\n+Nieuwbouw!GI97","v":0},null,null,null,null,null,{"$f":"+IFERROR(INDIRECT(\"'\"&$B$75&\"'!CO2_2048\"),0)\n+IFERROR(INDIRECT(\"'\"&$B$76&\"'!CO2_2048\"),0)\n+IFERROR(INDIRECT(\"'\"&$B$77&\"'!CO2_2048\"),0)\n+IFERROR(INDIRECT(\"'\"&$B$78&\"'!CO2_2048\"),0)\n+IFERROR(INDIRECT(\"'\"&$B$79&\"'!CO2_2048\"),0)\n+IFERROR(INDIRECT(\"'\"&$B$80&\"'!CO2_2048\"),0)\n+IFERROR(INDIRECT(\"'\"&$B$81&\"'!CO2_2048\"),0)\n+IFERROR(INDIRECT(\"'\"&$B$82&\"'!CO2_2048\"),0)\n+IFERROR(INDIRECT(\"'\"&$B$83&\"'!CO2_2048\"),0)\n+IFERROR(INDIRECT(\"'\"&$B$84&\"'!CO2_2048\"),0)\n+IFERROR(INDIRECT(\"'\"&$B$85&\"'!CO2_2048\"),0)\n+IFERROR(INDIRECT(\"'\"&$B$86&\"'!CO2_2048\"),0)\n+IFERROR(INDIRECT(\"'\"&$B$87&\"'!CO2_2048\"),0)\n+IFERROR(INDIRECT(\"'\"&$B$88&\"'!CO2_2048\"),0)\n+IFERROR(INDIRECT(\"'\"&$B$89&\"'!CO2_2048\"),0)\n+IFERROR(INDIRECT(\"'\"&$B$90&\"'!CO2_2048\"),0)\n+IFERROR(INDIRECT(\"'\"&$B$91&\"'!CO2_2048\"),0)\n+IFERROR(INDIRECT(\"'\"&$B$92&\"'!CO2_2048\"),0)\n+IFERROR(INDIRECT(\"'\"&$B$93&\"'!CO2_2048\"),0)\n+IFERROR(INDIRECT(\"'\"&$B$94&\"'!CO2_2048\"),0)\n+IFERROR(INDIRECT(\"'\"&$B$95&\"'!CO2_2048\"),0)\n+IFERROR(INDIRECT(\"'\"&$B$96&\"'!CO2_2048\"),0)\n+IFERROR(INDIRECT(\"'\"&$B$97&\"'!CO2_2048\"),0)\n+IFERROR(INDIRECT(\"'\"&$B$98&\"'!CO2_2048\"),0)\n+IFERROR(INDIRECT(\"'\"&$B$99&\"'!CO2_2048\"),0)\n+IFERROR(INDIRECT(\"'\"&$B$100&\"'!CO2_2048\"),0)\n+IFERROR(INDIRECT(\"'\"&$B$101&\"'!CO2_2048\"),0)\n+IFERROR(INDIRECT(\"'\"&$B$102&\"'!CO2_2048\"),0)\n+IFERROR(INDIRECT(\"'\"&$B$103&\"'!CO2_2048\"),0)\n+IFERROR(INDIRECT(\"'\"&$B$104&\"'!CO2_2048\"),0)\n+IFERROR(INDIRECT(\"'\"&$B$105&\"'!CO2_2048\"),0)\n+IFERROR(INDIRECT(\"'\"&$B$106&\"'!CO2_2048\"),0)\n+IFERROR(INDIRECT(\"'\"&$B$107&\"'!CO2_2048\"),0)\n+IFERROR(INDIRECT(\"'\"&$B$108&\"'!CO2_2048\"),0)\n+IFERROR(INDIRECT(\"'\"&$B$109&\"'!CO2_2048\"),0)\n+IFERROR(INDIRECT(\"'\"&$B$110&\"'!CO2_2048\"),0)\n+IFERROR(INDIRECT(\"'\"&$B$111&\"'!CO2_2048\"),0)\n+IFERROR(INDIRECT(\"'\"&$B$112&\"'!CO2_2048\"),0)\n+IFERROR(INDIRECT(\"'\"&$B$113&\"'!CO2_2048\"),0)\n+IFERROR(INDIRECT(\"'\"&$B$114&\"'!CO2_2048\"),0)\n+IFERROR(INDIRECT(\"'\"&$B$115&\"'!CO2_2048\"),0)\n+IFERROR(INDIRECT(\"'\"&$B$116&\"'!CO2_2048\"),0)\n+IFERROR(INDIRECT(\"'\"&$B$117&\"'!CO2_2048\"),0)\n+IFERROR(INDIRECT(\"'\"&$B$118&\"'!CO2_2048\"),0)\n+IFERROR(INDIRECT(\"'\"&$B$119&\"'!CO2_2048\"),0)\n+IFERROR(INDIRECT(\"'\"&$B$120&\"'!CO2_2048\"),0)\n+IFERROR(INDIRECT(\"'\"&$B$121&\"'!CO2_2048\"),0)\n+IFERROR(INDIRECT(\"'\"&$B$122&\"'!CO2_2048\"),0)\n+IFERROR(INDIRECT(\"'\"&$B$123&\"'!CO2_2048\"),0)\n+IFERROR(INDIRECT(\"'\"&$B$124&\"'!CO2_2048\"),0)\n+Nieuwbouw!GO97","v":0},null,null,null,null,null,{"$f":"+IFERROR(INDIRECT(\"'\"&$B$75&\"'!CO2_2049\"),0)\n+IFERROR(INDIRECT(\"'\"&$B$76&\"'!CO2_2049\"),0)\n+IFERROR(INDIRECT(\"'\"&$B$77&\"'!CO2_2049\"),0)\n+IFERROR(INDIRECT(\"'\"&$B$78&\"'!CO2_2049\"),0)\n+IFERROR(INDIRECT(\"'\"&$B$79&\"'!CO2_2049\"),0)\n+IFERROR(INDIRECT(\"'\"&$B$80&\"'!CO2_2049\"),0)\n+IFERROR(INDIRECT(\"'\"&$B$81&\"'!CO2_2049\"),0)\n+IFERROR(INDIRECT(\"'\"&$B$82&\"'!CO2_2049\"),0)\n+IFERROR(INDIRECT(\"'\"&$B$83&\"'!CO2_2049\"),0)\n+IFERROR(INDIRECT(\"'\"&$B$84&\"'!CO2_2049\"),0)\n+IFERROR(INDIRECT(\"'\"&$B$85&\"'!CO2_2049\"),0)\n+IFERROR(INDIRECT(\"'\"&$B$86&\"'!CO2_2049\"),0)\n+IFERROR(INDIRECT(\"'\"&$B$87&\"'!CO2_2049\"),0)\n+IFERROR(INDIRECT(\"'\"&$B$88&\"'!CO2_2049\"),0)\n+IFERROR(INDIRECT(\"'\"&$B$89&\"'!CO2_2049\"),0)\n+IFERROR(INDIRECT(\"'\"&$B$90&\"'!CO2_2049\"),0)\n+IFERROR(INDIRECT(\"'\"&$B$91&\"'!CO2_2049\"),0)\n+IFERROR(INDIRECT(\"'\"&$B$92&\"'!CO2_2049\"),0)\n+IFERROR(INDIRECT(\"'\"&$B$93&\"'!CO2_2049\"),0)\n+IFERROR(INDIRECT(\"'\"&$B$94&\"'!CO2_2049\"),0)\n+IFERROR(INDIRECT(\"'\"&$B$95&\"'!CO2_2049\"),0)\n+IFERROR(INDIRECT(\"'\"&$B$96&\"'!CO2_2049\"),0)\n+IFERROR(INDIRECT(\"'\"&$B$97&\"'!CO2_2049\"),0)\n+IFERROR(INDIRECT(\"'\"&$B$98&\"'!CO2_2049\"),0)\n+IFERROR(INDIRECT(\"'\"&$B$99&\"'!CO2_2049\"),0)\n+IFERROR(INDIRECT(\"'\"&$B$100&\"'!CO2_2049\"),0)\n+IFERROR(INDIRECT(\"'\"&$B$101&\"'!CO2_2049\"),0)\n+IFERROR(INDIRECT(\"'\"&$B$102&\"'!CO2_2049\"),0)\n+IFERROR(INDIRECT(\"'\"&$B$103&\"'!CO2_2049\"),0)\n+IFERROR(INDIRECT(\"'\"&$B$104&\"'!CO2_2049\"),0)\n+IFERROR(INDIRECT(\"'\"&$B$105&\"'!CO2_2049\"),0)\n+IFERROR(INDIRECT(\"'\"&$B$106&\"'!CO2_2049\"),0)\n+IFERROR(INDIRECT(\"'\"&$B$107&\"'!CO2_2049\"),0)\n+IFERROR(INDIRECT(\"'\"&$B$108&\"'!CO2_2049\"),0)\n+IFERROR(INDIRECT(\"'\"&$B$109&\"'!CO2_2049\"),0)\n+IFERROR(INDIRECT(\"'\"&$B$110&\"'!CO2_2049\"),0)\n+IFERROR(INDIRECT(\"'\"&$B$111&\"'!CO2_2049\"),0)\n+IFERROR(INDIRECT(\"'\"&$B$112&\"'!CO2_2049\"),0)\n+IFERROR(INDIRECT(\"'\"&$B$113&\"'!CO2_2049\"),0)\n+IFERROR(INDIRECT(\"'\"&$B$114&\"'!CO2_2049\"),0)\n+IFERROR(INDIRECT(\"'\"&$B$115&\"'!CO2_2049\"),0)\n+IFERROR(INDIRECT(\"'\"&$B$116&\"'!CO2_2049\"),0)\n+IFERROR(INDIRECT(\"'\"&$B$117&\"'!CO2_2049\"),0)\n+IFERROR(INDIRECT(\"'\"&$B$118&\"'!CO2_2049\"),0)\n+IFERROR(INDIRECT(\"'\"&$B$119&\"'!CO2_2049\"),0)\n+IFERROR(INDIRECT(\"'\"&$B$120&\"'!CO2_2049\"),0)\n+IFERROR(INDIRECT(\"'\"&$B$121&\"'!CO2_2049\"),0)\n+IFERROR(INDIRECT(\"'\"&$B$122&\"'!CO2_2049\"),0)\n+IFERROR(INDIRECT(\"'\"&$B$123&\"'!CO2_2049\"),0)\n+IFERROR(INDIRECT(\"'\"&$B$124&\"'!CO2_2049\"),0)\n+Nieuwbouw!GU97","v":0},null,null,null,null,null,{"$f":"+IFERROR(INDIRECT(\"'\"&$B$75&\"'!CO2_2050\"),0)\n+IFERROR(INDIRECT(\"'\"&$B$76&\"'!CO2_2050\"),0)\n+IFERROR(INDIRECT(\"'\"&$B$77&\"'!CO2_2050\"),0)\n+IFERROR(INDIRECT(\"'\"&$B$78&\"'!CO2_2050\"),0)\n+IFERROR(INDIRECT(\"'\"&$B$79&\"'!CO2_2050\"),0)\n+IFERROR(INDIRECT(\"'\"&$B$80&\"'!CO2_2050\"),0)\n+IFERROR(INDIRECT(\"'\"&$B$81&\"'!CO2_2050\"),0)\n+IFERROR(INDIRECT(\"'\"&$B$82&\"'!CO2_2050\"),0)\n+IFERROR(INDIRECT(\"'\"&$B$83&\"'!CO2_2050\"),0)\n+IFERROR(INDIRECT(\"'\"&$B$84&\"'!CO2_2050\"),0)\n+IFERROR(INDIRECT(\"'\"&$B$85&\"'!CO2_2050\"),0)\n+IFERROR(INDIRECT(\"'\"&$B$86&\"'!CO2_2050\"),0)\n+IFERROR(INDIRECT(\"'\"&$B$87&\"'!CO2_2050\"),0)\n+IFERROR(INDIRECT(\"'\"&$B$88&\"'!CO2_2050\"),0)\n+IFERROR(INDIRECT(\"'\"&$B$89&\"'!CO2_2050\"),0)\n+IFERROR(INDIRECT(\"'\"&$B$90&\"'!CO2_2050\"),0)\n+IFERROR(INDIRECT(\"'\"&$B$91&\"'!CO2_2050\"),0)\n+IFERROR(INDIRECT(\"'\"&$B$92&\"'!CO2_2050\"),0)\n+IFERROR(INDIRECT(\"'\"&$B$93&\"'!CO2_2050\"),0)\n+IFERROR(INDIRECT(\"'\"&$B$94&\"'!CO2_2050\"),0)\n+IFERROR(INDIRECT(\"'\"&$B$95&\"'!CO2_2050\"),0)\n+IFERROR(INDIRECT(\"'\"&$B$96&\"'!CO2_2050\"),0)\n+IFERROR(INDIRECT(\"'\"&$B$97&\"'!CO2_2050\"),0)\n+IFERROR(INDIRECT(\"'\"&$B$98&\"'!CO2_2050\"),0)\n+IFERROR(INDIRECT(\"'\"&$B$99&\"'!CO2_2050\"),0)\n+IFERROR(INDIRECT(\"'\"&$B$100&\"'!CO2_2050\"),0)\n+IFERROR(INDIRECT(\"'\"&$B$101&\"'!CO2_2050\"),0)\n+IFERROR(INDIRECT(\"'\"&$B$102&\"'!CO2_2050\"),0)\n+IFERROR(INDIRECT(\"'\"&$B$103&\"'!CO2_2050\"),0)\n+IFERROR(INDIRECT(\"'\"&$B$104&\"'!CO2_2050\"),0)\n+IFERROR(INDIRECT(\"'\"&$B$105&\"'!CO2_2050\"),0)\n+IFERROR(INDIRECT(\"'\"&$B$106&\"'!CO2_2050\"),0)\n+IFERROR(INDIRECT(\"'\"&$B$107&\"'!CO2_2050\"),0)\n+IFERROR(INDIRECT(\"'\"&$B$108&\"'!CO2_2050\"),0)\n+IFERROR(INDIRECT(\"'\"&$B$109&\"'!CO2_2050\"),0)\n+IFERROR(INDIRECT(\"'\"&$B$110&\"'!CO2_2050\"),0)\n+IFERROR(INDIRECT(\"'\"&$B$111&\"'!CO2_2050\"),0)\n+IFERROR(INDIRECT(\"'\"&$B$112&\"'!CO2_2050\"),0)\n+IFERROR(INDIRECT(\"'\"&$B$113&\"'!CO2_2050\"),0)\n+IFERROR(INDIRECT(\"'\"&$B$114&\"'!CO2_2050\"),0)\n+IFERROR(INDIRECT(\"'\"&$B$115&\"'!CO2_2050\"),0)\n+IFERROR(INDIRECT(\"'\"&$B$116&\"'!CO2_2050\"),0)\n+IFERROR(INDIRECT(\"'\"&$B$117&\"'!CO2_2050\"),0)\n+IFERROR(INDIRECT(\"'\"&$B$118&\"'!CO2_2050\"),0)\n+IFERROR(INDIRECT(\"'\"&$B$119&\"'!CO2_2050\"),0)\n+IFERROR(INDIRECT(\"'\"&$B$120&\"'!CO2_2050\"),0)\n+IFERROR(INDIRECT(\"'\"&$B$121&\"'!CO2_2050\"),0)\n+IFERROR(INDIRECT(\"'\"&$B$122&\"'!CO2_2050\"),0)\n+IFERROR(INDIRECT(\"'\"&$B$123&\"'!CO2_2050\"),0)\n+IFERROR(INDIRECT(\"'\"&$B$124&\"'!CO2_2050\"),0)\n+Nieuwbouw!HA97","v":0}]
["Locatie 10",null,null,null,"CO2 uitstoot per m2 (kg/m2 jaar)",{"$f":"+IFERROR(INDIRECT(\"'\"&$B$75&\"'!CO2m2_2018\"),0)\n+IFERROR(INDIRECT(\"'\"&$B$76&\"'!CO2m2_2018\"),0)\n+IFERROR(INDIRECT(\"'\"&$B$77&\"'!CO2m2_2018\"),0)\n+IFERROR(INDIRECT(\"'\"&$B$78&\"'!CO2m2_2018\"),0)\n+IFERROR(INDIRECT(\"'\"&$B$79&\"'!CO2m2_2018\"),0)\n+IFERROR(INDIRECT(\"'\"&$B$80&\"'!CO2m2_2018\"),0)\n+IFERROR(INDIRECT(\"'\"&$B$81&\"'!CO2m2_2018\"),0)\n+IFERROR(INDIRECT(\"'\"&$B$82&\"'!CO2m2_2018\"),0)\n+IFERROR(INDIRECT(\"'\"&$B$83&\"'!CO2m2_2018\"),0)\n+IFERROR(INDIRECT(\"'\"&$B$84&\"'!CO2m2_2018\"),0)\n+IFERROR(INDIRECT(\"'\"&$B$85&\"'!CO2m2_2018\"),0)\n+IFERROR(INDIRECT(\"'\"&$B$86&\"'!CO2m2_2018\"),0)\n+IFERROR(INDIRECT(\"'\"&$B$87&\"'!CO2m2_2018\"),0)\n+IFERROR(INDIRECT(\"'\"&$B$88&\"'!CO2m2_2018\"),0)\n+IFERROR(INDIRECT(\"'\"&$B$89&\"'!CO2m2_2018\"),0)\n+IFERROR(INDIRECT(\"'\"&$B$90&\"'!CO2m2_2018\"),0)\n+IFERROR(INDIRECT(\"'\"&$B$91&\"'!CO2m2_2018\"),0)\n+IFERROR(INDIRECT(\"'\"&$B$92&\"'!CO2m2_2018\"),0)\n+IFERROR(INDIRECT(\"'\"&$B$93&\"'!CO2m2_2018\"),0)\n+IFERROR(INDIRECT(\"'\"&$B$94&\"'!CO2m2_2018\"),0)\n+IFERROR(INDIRECT(\"'\"&$B$95&\"'!CO2m2_2018\"),0)\n+IFERROR(INDIRECT(\"'\"&$B$96&\"'!CO2m2_2018\"),0)\n+IFERROR(INDIRECT(\"'\"&$B$97&\"'!CO2m2_2018\"),0)\n+IFERROR(INDIRECT(\"'\"&$B$98&\"'!CO2m2_2018\"),0)\n+IFERROR(INDIRECT(\"'\"&$B$99&\"'!CO2m2_2018\"),0)\n+IFERROR(INDIRECT(\"'\"&$B$100&\"'!CO2m2_2018\"),0)\n+IFERROR(INDIRECT(\"'\"&$B$101&\"'!CO2m2_2018\"),0)\n+IFERROR(INDIRECT(\"'\"&$B$102&\"'!CO2m2_2018\"),0)\n+IFERROR(INDIRECT(\"'\"&$B$103&\"'!CO2m2_2018\"),0)\n+IFERROR(INDIRECT(\"'\"&$B$104&\"'!CO2m2_2018\"),0)\n+IFERROR(INDIRECT(\"'\"&$B$105&\"'!CO2m2_2018\"),0)\n+IFERROR(INDIRECT(\"'\"&$B$106&\"'!CO2m2_2018\"),0)\n+IFERROR(INDIRECT(\"'\"&$B$107&\"'!CO2m2_2018\"),0)\n+IFERROR(INDIRECT(\"'\"&$B$108&\"'!CO2m2_2018\"),0)\n+IFERROR(INDIRECT(\"'\"&$B$109&\"'!CO2m2_2018\"),0)\n+IFERROR(INDIRECT(\"'\"&$B$110&\"'!CO2m2_2018\"),0)\n+IFERROR(INDIRECT(\"'\"&$B$111&\"'!CO2m2_2018\"),0)\n+IFERROR(INDIRECT(\"'\"&$B$112&\"'!CO2m2_2018\"),0)\n+IFERROR(INDIRECT(\"'\"&$B$113&\"'!CO2m2_2018\"),0)\n+IFERROR(INDIRECT(\"'\"&$B$114&\"'!CO2m2_2018\"),0)\n+IFERROR(INDIRECT(\"'\"&$B$115&\"'!CO2m2_2018\"),0)\n+IFERROR(INDIRECT(\"'\"&$B$116&\"'!CO2m2_2018\"),0)\n+IFERROR(INDIRECT(\"'\"&$B$117&\"'!CO2m2_2018\"),0)\n+IFERROR(INDIRECT(\"'\"&$B$118&\"'!CO2m2_2018\"),0)\n+IFERROR(INDIRECT(\"'\"&$B$119&\"'!CO2m2_2018\"),0)\n+IFERROR(INDIRECT(\"'\"&$B$120&\"'!CO2m2_2018\"),0)\n+IFERROR(INDIRECT(\"'\"&$B$121&\"'!CO2m2_2018\"),0)\n+IFERROR(INDIRECT(\"'\"&$B$122&\"'!CO2m2_2018\"),0)\n+IFERROR(INDIRECT(\"'\"&$B$123&\"'!CO2m2_2018\"),0)\n+IFERROR(INDIRECT(\"'\"&$B$124&\"'!CO2m2_2018\"),0)\n+Nieuwbouw!Q98","v":0},null,null,null,null,null,{"$f":"+IFERROR(INDIRECT(\"'\"&$B$75&\"'!CO2m2_2019\"),0)\n+IFERROR(INDIRECT(\"'\"&$B$76&\"'!CO2m2_2019\"),0)\n+IFERROR(INDIRECT(\"'\"&$B$77&\"'!CO2m2_2019\"),0)\n+IFERROR(INDIRECT(\"'\"&$B$78&\"'!CO2m2_2019\"),0)\n+IFERROR(INDIRECT(\"'\"&$B$79&\"'!CO2m2_2019\"),0)\n+IFERROR(INDIRECT(\"'\"&$B$80&\"'!CO2m2_2019\"),0)\n+IFERROR(INDIRECT(\"'\"&$B$81&\"'!CO2m2_2019\"),0)\n+IFERROR(INDIRECT(\"'\"&$B$82&\"'!CO2m2_2019\"),0)\n+IFERROR(INDIRECT(\"'\"&$B$83&\"'!CO2m2_2019\"),0)\n+IFERROR(INDIRECT(\"'\"&$B$84&\"'!CO2m2_2019\"),0)\n+IFERROR(INDIRECT(\"'\"&$B$85&\"'!CO2m2_2019\"),0)\n+IFERROR(INDIRECT(\"'\"&$B$86&\"'!CO2m2_2019\"),0)\n+IFERROR(INDIRECT(\"'\"&$B$87&\"'!CO2m2_2019\"),0)\n+IFERROR(INDIRECT(\"'\"&$B$88&\"'!CO2m2_2019\"),0)\n+IFERROR(INDIRECT(\"'\"&$B$89&\"'!CO2m2_2019\"),0)\n+IFERROR(INDIRECT(\"'\"&$B$90&\"'!CO2m2_2019\"),0)\n+IFERROR(INDIRECT(\"'\"&$B$91&\"'!CO2m2_2019\"),0)\n+IFERROR(INDIRECT(\"'\"&$B$92&\"'!CO2m2_2019\"),0)\n+IFERROR(INDIRECT(\"'\"&$B$93&\"'!CO2m2_2019\"),0)\n+IFERROR(INDIRECT(\"'\"&$B$94&\"'!CO2m2_2019\"),0)\n+IFERROR(INDIRECT(\"'\"&$B$95&\"'!CO2m2_2019\"),0)\n+IFERROR(INDIRECT(\"'\"&$B$96&\"'!CO2m2_2019\"),0)\n+IFERROR(INDIRECT(\"'\"&$B$97&\"'!CO2m2_2019\"),0)\n+IFERROR(INDIRECT(\"'\"&$B$98&\"'!CO2m2_2019\"),0)\n+IFERROR(INDIRECT(\"'\"&$B$99&\"'!CO2m2_2019\"),0)\n+IFERROR(INDIRECT(\"'\"&$B$100&\"'!CO2m2_2019\"),0)\n+IFERROR(INDIRECT(\"'\"&$B$101&\"'!CO2m2_2019\"),0)\n+IFERROR(INDIRECT(\"'\"&$B$102&\"'!CO2m2_2019\"),0)\n+IFERROR(INDIRECT(\"'\"&$B$103&\"'!CO2m2_2019\"),0)\n+IFERROR(INDIRECT(\"'\"&$B$104&\"'!CO2m2_2019\"),0)\n+IFERROR(INDIRECT(\"'\"&$B$105&\"'!CO2m2_2019\"),0)\n+IFERROR(INDIRECT(\"'\"&$B$106&\"'!CO2m2_2019\"),0)\n+IFERROR(INDIRECT(\"'\"&$B$107&\"'!CO2m2_2019\"),0)\n+IFERROR(INDIRECT(\"'\"&$B$108&\"'!CO2m2_2019\"),0)\n+IFERROR(INDIRECT(\"'\"&$B$109&\"'!CO2m2_2019\"),0)\n+IFERROR(INDIRECT(\"'\"&$B$110&\"'!CO2m2_2019\"),0)\n+IFERROR(INDIRECT(\"'\"&$B$111&\"'!CO2m2_2019\"),0)\n+IFERROR(INDIRECT(\"'\"&$B$112&\"'!CO2m2_2019\"),0)\n+IFERROR(INDIRECT(\"'\"&$B$113&\"'!CO2m2_2019\"),0)\n+IFERROR(INDIRECT(\"'\"&$B$114&\"'!CO2m2_2019\"),0)\n+IFERROR(INDIRECT(\"'\"&$B$115&\"'!CO2m2_2019\"),0)\n+IFERROR(INDIRECT(\"'\"&$B$116&\"'!CO2m2_2019\"),0)\n+IFERROR(INDIRECT(\"'\"&$B$117&\"'!CO2m2_2019\"),0)\n+IFERROR(INDIRECT(\"'\"&$B$118&\"'!CO2m2_2019\"),0)\n+IFERROR(INDIRECT(\"'\"&$B$119&\"'!CO2m2_2019\"),0)\n+IFERROR(INDIRECT(\"'\"&$B$120&\"'!CO2m2_2019\"),0)\n+IFERROR(INDIRECT(\"'\"&$B$121&\"'!CO2m2_2019\"),0)\n+IFERROR(INDIRECT(\"'\"&$B$122&\"'!CO2m2_2019\"),0)\n+IFERROR(INDIRECT(\"'\"&$B$123&\"'!CO2m2_2019\"),0)\n+IFERROR(INDIRECT(\"'\"&$B$124&\"'!CO2m2_2019\"),0)\n+Nieuwbouw!W98","v":0},null,null,null,null,null,{"$f":"+IFERROR(INDIRECT(\"'\"&$B$75&\"'!CO2m2_2020\"),0)\n+IFERROR(INDIRECT(\"'\"&$B$76&\"'!CO2m2_2020\"),0)\n+IFERROR(INDIRECT(\"'\"&$B$77&\"'!CO2m2_2020\"),0)\n+IFERROR(INDIRECT(\"'\"&$B$78&\"'!CO2m2_2020\"),0)\n+IFERROR(INDIRECT(\"'\"&$B$79&\"'!CO2m2_2020\"),0)\n+IFERROR(INDIRECT(\"'\"&$B$80&\"'!CO2m2_2020\"),0)\n+IFERROR(INDIRECT(\"'\"&$B$81&\"'!CO2m2_2020\"),0)\n+IFERROR(INDIRECT(\"'\"&$B$82&\"'!CO2m2_2020\"),0)\n+IFERROR(INDIRECT(\"'\"&$B$83&\"'!CO2m2_2020\"),0)\n+IFERROR(INDIRECT(\"'\"&$B$84&\"'!CO2m2_2020\"),0)\n+IFERROR(INDIRECT(\"'\"&$B$85&\"'!CO2m2_2020\"),0)\n+IFERROR(INDIRECT(\"'\"&$B$86&\"'!CO2m2_2020\"),0)\n+IFERROR(INDIRECT(\"'\"&$B$87&\"'!CO2m2_2020\"),0)\n+IFERROR(INDIRECT(\"'\"&$B$88&\"'!CO2m2_2020\"),0)\n+IFERROR(INDIRECT(\"'\"&$B$89&\"'!CO2m2_2020\"),0)\n+IFERROR(INDIRECT(\"'\"&$B$90&\"'!CO2m2_2020\"),0)\n+IFERROR(INDIRECT(\"'\"&$B$91&\"'!CO2m2_2020\"),0)\n+IFERROR(INDIRECT(\"'\"&$B$92&\"'!CO2m2_2020\"),0)\n+IFERROR(INDIRECT(\"'\"&$B$93&\"'!CO2m2_2020\"),0)\n+IFERROR(INDIRECT(\"'\"&$B$94&\"'!CO2m2_2020\"),0)\n+IFERROR(INDIRECT(\"'\"&$B$95&\"'!CO2m2_2020\"),0)\n+IFERROR(INDIRECT(\"'\"&$B$96&\"'!CO2m2_2020\"),0)\n+IFERROR(INDIRECT(\"'\"&$B$97&\"'!CO2m2_2020\"),0)\n+IFERROR(INDIRECT(\"'\"&$B$98&\"'!CO2m2_2020\"),0)\n+IFERROR(INDIRECT(\"'\"&$B$99&\"'!CO2m2_2020\"),0)\n+IFERROR(INDIRECT(\"'\"&$B$100&\"'!CO2m2_2020\"),0)\n+IFERROR(INDIRECT(\"'\"&$B$101&\"'!CO2m2_2020\"),0)\n+IFERROR(INDIRECT(\"'\"&$B$102&\"'!CO2m2_2020\"),0)\n+IFERROR(INDIRECT(\"'\"&$B$103&\"'!CO2m2_2020\"),0)\n+IFERROR(INDIRECT(\"'\"&$B$104&\"'!CO2m2_2020\"),0)\n+IFERROR(INDIRECT(\"'\"&$B$105&\"'!CO2m2_2020\"),0)\n+IFERROR(INDIRECT(\"'\"&$B$106&\"'!CO2m2_2020\"),0)\n+IFERROR(INDIRECT(\"'\"&$B$107&\"'!CO2m2_2020\"),0)\n+IFERROR(INDIRECT(\"'\"&$B$108&\"'!CO2m2_2020\"),0)\n+IFERROR(INDIRECT(\"'\"&$B$109&\"'!CO2m2_2020\"),0)\n+IFERROR(INDIRECT(\"'\"&$B$110&\"'!CO2m2_2020\"),0)\n+IFERROR(INDIRECT(\"'\"&$B$111&\"'!CO2m2_2020\"),0)\n+IFERROR(INDIRECT(\"'\"&$B$112&\"'!CO2m2_2020\"),0)\n+IFERROR(INDIRECT(\"'\"&$B$113&\"'!CO2m2_2020\"),0)\n+IFERROR(INDIRECT(\"'\"&$B$114&\"'!CO2m2_2020\"),0)\n+IFERROR(INDIRECT(\"'\"&$B$115&\"'!CO2m2_2020\"),0)\n+IFERROR(INDIRECT(\"'\"&$B$116&\"'!CO2m2_2020\"),0)\n+IFERROR(INDIRECT(\"'\"&$B$117&\"'!CO2m2_2020\"),0)\n+IFERROR(INDIRECT(\"'\"&$B$118&\"'!CO2m2_2020\"),0)\n+IFERROR(INDIRECT(\"'\"&$B$119&\"'!CO2m2_2020\"),0)\n+IFERROR(INDIRECT(\"'\"&$B$120&\"'!CO2m2_2020\"),0)\n+IFERROR(INDIRECT(\"'\"&$B$121&\"'!CO2m2_2020\"),0)\n+IFERROR(INDIRECT(\"'\"&$B$122&\"'!CO2m2_2020\"),0)\n+IFERROR(INDIRECT(\"'\"&$B$123&\"'!CO2m2_2020\"),0)\n+IFERROR(INDIRECT(\"'\"&$B$124&\"'!CO2m2_2020\"),0)\n+Nieuwbouw!AC98","v":0},null,null,null,null,null,{"$f":"+IFERROR(INDIRECT(\"'\"&$B$75&\"'!CO2m2_2021\"),0)\n+IFERROR(INDIRECT(\"'\"&$B$76&\"'!CO2m2_2021\"),0)\n+IFERROR(INDIRECT(\"'\"&$B$77&\"'!CO2m2_2021\"),0)\n+IFERROR(INDIRECT(\"'\"&$B$78&\"'!CO2m2_2021\"),0)\n+IFERROR(INDIRECT(\"'\"&$B$79&\"'!CO2m2_2021\"),0)\n+IFERROR(INDIRECT(\"'\"&$B$80&\"'!CO2m2_2021\"),0)\n+IFERROR(INDIRECT(\"'\"&$B$81&\"'!CO2m2_2021\"),0)\n+IFERROR(INDIRECT(\"'\"&$B$82&\"'!CO2m2_2021\"),0)\n+IFERROR(INDIRECT(\"'\"&$B$83&\"'!CO2m2_2021\"),0)\n+IFERROR(INDIRECT(\"'\"&$B$84&\"'!CO2m2_2021\"),0)\n+IFERROR(INDIRECT(\"'\"&$B$85&\"'!CO2m2_2021\"),0)\n+IFERROR(INDIRECT(\"'\"&$B$86&\"'!CO2m2_2021\"),0)\n+IFERROR(INDIRECT(\"'\"&$B$87&\"'!CO2m2_2021\"),0)\n+IFERROR(INDIRECT(\"'\"&$B$88&\"'!CO2m2_2021\"),0)\n+IFERROR(INDIRECT(\"'\"&$B$89&\"'!CO2m2_2021\"),0)\n+IFERROR(INDIRECT(\"'\"&$B$90&\"'!CO2m2_2021\"),0)\n+IFERROR(INDIRECT(\"'\"&$B$91&\"'!CO2m2_2021\"),0)\n+IFERROR(INDIRECT(\"'\"&$B$92&\"'!CO2m2_2021\"),0)\n+IFERROR(INDIRECT(\"'\"&$B$93&\"'!CO2m2_2021\"),0)\n+IFERROR(INDIRECT(\"'\"&$B$94&\"'!CO2m2_2021\"),0)\n+IFERROR(INDIRECT(\"'\"&$B$95&\"'!CO2m2_2021\"),0)\n+IFERROR(INDIRECT(\"'\"&$B$96&\"'!CO2m2_2021\"),0)\n+IFERROR(INDIRECT(\"'\"&$B$97&\"'!CO2m2_2021\"),0)\n+IFERROR(INDIRECT(\"'\"&$B$98&\"'!CO2m2_2021\"),0)\n+IFERROR(INDIRECT(\"'\"&$B$99&\"'!CO2m2_2021\"),0)\n+IFERROR(INDIRECT(\"'\"&$B$100&\"'!CO2m2_2021\"),0)\n+IFERROR(INDIRECT(\"'\"&$B$101&\"'!CO2m2_2021\"),0)\n+IFERROR(INDIRECT(\"'\"&$B$102&\"'!CO2m2_2021\"),0)\n+IFERROR(INDIRECT(\"'\"&$B$103&\"'!CO2m2_2021\"),0)\n+IFERROR(INDIRECT(\"'\"&$B$104&\"'!CO2m2_2021\"),0)\n+IFERROR(INDIRECT(\"'\"&$B$105&\"'!CO2m2_2021\"),0)\n+IFERROR(INDIRECT(\"'\"&$B$106&\"'!CO2m2_2021\"),0)\n+IFERROR(INDIRECT(\"'\"&$B$107&\"'!CO2m2_2021\"),0)\n+IFERROR(INDIRECT(\"'\"&$B$108&\"'!CO2m2_2021\"),0)\n+IFERROR(INDIRECT(\"'\"&$B$109&\"'!CO2m2_2021\"),0)\n+IFERROR(INDIRECT(\"'\"&$B$110&\"'!CO2m2_2021\"),0)\n+IFERROR(INDIRECT(\"'\"&$B$111&\"'!CO2m2_2021\"),0)\n+IFERROR(INDIRECT(\"'\"&$B$112&\"'!CO2m2_2021\"),0)\n+IFERROR(INDIRECT(\"'\"&$B$113&\"'!CO2m2_2021\"),0)\n+IFERROR(INDIRECT(\"'\"&$B$114&\"'!CO2m2_2021\"),0)\n+IFERROR(INDIRECT(\"'\"&$B$115&\"'!CO2m2_2021\"),0)\n+IFERROR(INDIRECT(\"'\"&$B$116&\"'!CO2m2_2021\"),0)\n+IFERROR(INDIRECT(\"'\"&$B$117&\"'!CO2m2_2021\"),0)\n+IFERROR(INDIRECT(\"'\"&$B$118&\"'!CO2m2_2021\"),0)\n+IFERROR(INDIRECT(\"'\"&$B$119&\"'!CO2m2_2021\"),0)\n+IFERROR(INDIRECT(\"'\"&$B$120&\"'!CO2m2_2021\"),0)\n+IFERROR(INDIRECT(\"'\"&$B$121&\"'!CO2m2_2021\"),0)\n+IFERROR(INDIRECT(\"'\"&$B$122&\"'!CO2m2_2021\"),0)\n+IFERROR(INDIRECT(\"'\"&$B$123&\"'!CO2m2_2021\"),0)\n+IFERROR(INDIRECT(\"'\"&$B$124&\"'!CO2m2_2021\"),0)\n+Nieuwbouw!AI98","v":0},null,null,null,null,null,{"$f":"+IFERROR(INDIRECT(\"'\"&$B$75&\"'!CO2m2_2022\"),0)\n+IFERROR(INDIRECT(\"'\"&$B$76&\"'!CO2m2_2022\"),0)\n+IFERROR(INDIRECT(\"'\"&$B$77&\"'!CO2m2_2022\"),0)\n+IFERROR(INDIRECT(\"'\"&$B$78&\"'!CO2m2_2022\"),0)\n+IFERROR(INDIRECT(\"'\"&$B$79&\"'!CO2m2_2022\"),0)\n+IFERROR(INDIRECT(\"'\"&$B$80&\"'!CO2m2_2022\"),0)\n+IFERROR(INDIRECT(\"'\"&$B$81&\"'!CO2m2_2022\"),0)\n+IFERROR(INDIRECT(\"'\"&$B$82&\"'!CO2m2_2022\"),0)\n+IFERROR(INDIRECT(\"'\"&$B$83&\"'!CO2m2_2022\"),0)\n+IFERROR(INDIRECT(\"'\"&$B$84&\"'!CO2m2_2022\"),0)\n+IFERROR(INDIRECT(\"'\"&$B$85&\"'!CO2m2_2022\"),0)\n+IFERROR(INDIRECT(\"'\"&$B$86&\"'!CO2m2_2022\"),0)\n+IFERROR(INDIRECT(\"'\"&$B$87&\"'!CO2m2_2022\"),0)\n+IFERROR(INDIRECT(\"'\"&$B$88&\"'!CO2m2_2022\"),0)\n+IFERROR(INDIRECT(\"'\"&$B$89&\"'!CO2m2_2022\"),0)\n+IFERROR(INDIRECT(\"'\"&$B$90&\"'!CO2m2_2022\"),0)\n+IFERROR(INDIRECT(\"'\"&$B$91&\"'!CO2m2_2022\"),0)\n+IFERROR(INDIRECT(\"'\"&$B$92&\"'!CO2m2_2022\"),0)\n+IFERROR(INDIRECT(\"'\"&$B$93&\"'!CO2m2_2022\"),0)\n+IFERROR(INDIRECT(\"'\"&$B$94&\"'!CO2m2_2022\"),0)\n+IFERROR(INDIRECT(\"'\"&$B$95&\"'!CO2m2_2022\"),0)\n+IFERROR(INDIRECT(\"'\"&$B$96&\"'!CO2m2_2022\"),0)\n+IFERROR(INDIRECT(\"'\"&$B$97&\"'!CO2m2_2022\"),0)\n+IFERROR(INDIRECT(\"'\"&$B$98&\"'!CO2m2_2022\"),0)\n+IFERROR(INDIRECT(\"'\"&$B$99&\"'!CO2m2_2022\"),0)\n+IFERROR(INDIRECT(\"'\"&$B$100&\"'!CO2m2_2022\"),0)\n+IFERROR(INDIRECT(\"'\"&$B$101&\"'!CO2m2_2022\"),0)\n+IFERROR(INDIRECT(\"'\"&$B$102&\"'!CO2m2_2022\"),0)\n+IFERROR(INDIRECT(\"'\"&$B$103&\"'!CO2m2_2022\"),0)\n+IFERROR(INDIRECT(\"'\"&$B$104&\"'!CO2m2_2022\"),0)\n+IFERROR(INDIRECT(\"'\"&$B$105&\"'!CO2m2_2022\"),0)\n+IFERROR(INDIRECT(\"'\"&$B$106&\"'!CO2m2_2022\"),0)\n+IFERROR(INDIRECT(\"'\"&$B$107&\"'!CO2m2_2022\"),0)\n+IFERROR(INDIRECT(\"'\"&$B$108&\"'!CO2m2_2022\"),0)\n+IFERROR(INDIRECT(\"'\"&$B$109&\"'!CO2m2_2022\"),0)\n+IFERROR(INDIRECT(\"'\"&$B$110&\"'!CO2m2_2022\"),0)\n+IFERROR(INDIRECT(\"'\"&$B$111&\"'!CO2m2_2022\"),0)\n+IFERROR(INDIRECT(\"'\"&$B$112&\"'!CO2m2_2022\"),0)\n+IFERROR(INDIRECT(\"'\"&$B$113&\"'!CO2m2_2022\"),0)\n+IFERROR(INDIRECT(\"'\"&$B$114&\"'!CO2m2_2022\"),0)\n+IFERROR(INDIRECT(\"'\"&$B$115&\"'!CO2m2_2022\"),0)\n+IFERROR(INDIRECT(\"'\"&$B$116&\"'!CO2m2_2022\"),0)\n+IFERROR(INDIRECT(\"'\"&$B$117&\"'!CO2m2_2022\"),0)\n+IFERROR(INDIRECT(\"'\"&$B$118&\"'!CO2m2_2022\"),0)\n+IFERROR(INDIRECT(\"'\"&$B$119&\"'!CO2m2_2022\"),0)\n+IFERROR(INDIRECT(\"'\"&$B$120&\"'!CO2m2_2022\"),0)\n+IFERROR(INDIRECT(\"'\"&$B$121&\"'!CO2m2_2022\"),0)\n+IFERROR(INDIRECT(\"'\"&$B$122&\"'!CO2m2_2022\"),0)\n+IFERROR(INDIRECT(\"'\"&$B$123&\"'!CO2m2_2022\"),0)\n+IFERROR(INDIRECT(\"'\"&$B$124&\"'!CO2m2_2022\"),0)\n+Nieuwbouw!AO98","v":0},null,null,null,null,null,{"$f":"+IFERROR(INDIRECT(\"'\"&$B$75&\"'!CO2m2_2023\"),0)\n+IFERROR(INDIRECT(\"'\"&$B$76&\"'!CO2m2_2023\"),0)\n+IFERROR(INDIRECT(\"'\"&$B$77&\"'!CO2m2_2023\"),0)\n+IFERROR(INDIRECT(\"'\"&$B$78&\"'!CO2m2_2023\"),0)\n+IFERROR(INDIRECT(\"'\"&$B$79&\"'!CO2m2_2023\"),0)\n+IFERROR(INDIRECT(\"'\"&$B$80&\"'!CO2m2_2023\"),0)\n+IFERROR(INDIRECT(\"'\"&$B$81&\"'!CO2m2_2023\"),0)\n+IFERROR(INDIRECT(\"'\"&$B$82&\"'!CO2m2_2023\"),0)\n+IFERROR(INDIRECT(\"'\"&$B$83&\"'!CO2m2_2023\"),0)\n+IFERROR(INDIRECT(\"'\"&$B$84&\"'!CO2m2_2023\"),0)\n+IFERROR(INDIRECT(\"'\"&$B$85&\"'!CO2m2_2023\"),0)\n+IFERROR(INDIRECT(\"'\"&$B$86&\"'!CO2m2_2023\"),0)\n+IFERROR(INDIRECT(\"'\"&$B$87&\"'!CO2m2_2023\"),0)\n+IFERROR(INDIRECT(\"'\"&$B$88&\"'!CO2m2_2023\"),0)\n+IFERROR(INDIRECT(\"'\"&$B$89&\"'!CO2m2_2023\"),0)\n+IFERROR(INDIRECT(\"'\"&$B$90&\"'!CO2m2_2023\"),0)\n+IFERROR(INDIRECT(\"'\"&$B$91&\"'!CO2m2_2023\"),0)\n+IFERROR(INDIRECT(\"'\"&$B$92&\"'!CO2m2_2023\"),0)\n+IFERROR(INDIRECT(\"'\"&$B$93&\"'!CO2m2_2023\"),0)\n+IFERROR(INDIRECT(\"'\"&$B$94&\"'!CO2m2_2023\"),0)\n+IFERROR(INDIRECT(\"'\"&$B$95&\"'!CO2m2_2023\"),0)\n+IFERROR(INDIRECT(\"'\"&$B$96&\"'!CO2m2_2023\"),0)\n+IFERROR(INDIRECT(\"'\"&$B$97&\"'!CO2m2_2023\"),0)\n+IFERROR(INDIRECT(\"'\"&$B$98&\"'!CO2m2_2023\"),0)\n+IFERROR(INDIRECT(\"'\"&$B$99&\"'!CO2m2_2023\"),0)\n+IFERROR(INDIRECT(\"'\"&$B$100&\"'!CO2m2_2023\"),0)\n+IFERROR(INDIRECT(\"'\"&$B$101&\"'!CO2m2_2023\"),0)\n+IFERROR(INDIRECT(\"'\"&$B$102&\"'!CO2m2_2023\"),0)\n+IFERROR(INDIRECT(\"'\"&$B$103&\"'!CO2m2_2023\"),0)\n+IFERROR(INDIRECT(\"'\"&$B$104&\"'!CO2m2_2023\"),0)\n+IFERROR(INDIRECT(\"'\"&$B$105&\"'!CO2m2_2023\"),0)\n+IFERROR(INDIRECT(\"'\"&$B$106&\"'!CO2m2_2023\"),0)\n+IFERROR(INDIRECT(\"'\"&$B$107&\"'!CO2m2_2023\"),0)\n+IFERROR(INDIRECT(\"'\"&$B$108&\"'!CO2m2_2023\"),0)\n+IFERROR(INDIRECT(\"'\"&$B$109&\"'!CO2m2_2023\"),0)\n+IFERROR(INDIRECT(\"'\"&$B$110&\"'!CO2m2_2023\"),0)\n+IFERROR(INDIRECT(\"'\"&$B$111&\"'!CO2m2_2023\"),0)\n+IFERROR(INDIRECT(\"'\"&$B$112&\"'!CO2m2_2023\"),0)\n+IFERROR(INDIRECT(\"'\"&$B$113&\"'!CO2m2_2023\"),0)\n+IFERROR(INDIRECT(\"'\"&$B$114&\"'!CO2m2_2023\"),0)\n+IFERROR(INDIRECT(\"'\"&$B$115&\"'!CO2m2_2023\"),0)\n+IFERROR(INDIRECT(\"'\"&$B$116&\"'!CO2m2_2023\"),0)\n+IFERROR(INDIRECT(\"'\"&$B$117&\"'!CO2m2_2023\"),0)\n+IFERROR(INDIRECT(\"'\"&$B$118&\"'!CO2m2_2023\"),0)\n+IFERROR(INDIRECT(\"'\"&$B$119&\"'!CO2m2_2023\"),0)\n+IFERROR(INDIRECT(\"'\"&$B$120&\"'!CO2m2_2023\"),0)\n+IFERROR(INDIRECT(\"'\"&$B$121&\"'!CO2m2_2023\"),0)\n+IFERROR(INDIRECT(\"'\"&$B$122&\"'!CO2m2_2023\"),0)\n+IFERROR(INDIRECT(\"'\"&$B$123&\"'!CO2m2_2023\"),0)\n+IFERROR(INDIRECT(\"'\"&$B$124&\"'!CO2m2_2023\"),0)\n+Nieuwbouw!AU98","v":0},null,null,null,null,null,{"$f":"+IFERROR(INDIRECT(\"'\"&$B$75&\"'!CO2m2_2024\"),0)\n+IFERROR(INDIRECT(\"'\"&$B$76&\"'!CO2m2_2024\"),0)\n+IFERROR(INDIRECT(\"'\"&$B$77&\"'!CO2m2_2024\"),0)\n+IFERROR(INDIRECT(\"'\"&$B$78&\"'!CO2m2_2024\"),0)\n+IFERROR(INDIRECT(\"'\"&$B$79&\"'!CO2m2_2024\"),0)\n+IFERROR(INDIRECT(\"'\"&$B$80&\"'!CO2m2_2024\"),0)\n+IFERROR(INDIRECT(\"'\"&$B$81&\"'!CO2m2_2024\"),0)\n+IFERROR(INDIRECT(\"'\"&$B$82&\"'!CO2m2_2024\"),0)\n+IFERROR(INDIRECT(\"'\"&$B$83&\"'!CO2m2_2024\"),0)\n+IFERROR(INDIRECT(\"'\"&$B$84&\"'!CO2m2_2024\"),0)\n+IFERROR(INDIRECT(\"'\"&$B$85&\"'!CO2m2_2024\"),0)\n+IFERROR(INDIRECT(\"'\"&$B$86&\"'!CO2m2_2024\"),0)\n+IFERROR(INDIRECT(\"'\"&$B$87&\"'!CO2m2_2024\"),0)\n+IFERROR(INDIRECT(\"'\"&$B$88&\"'!CO2m2_2024\"),0)\n+IFERROR(INDIRECT(\"'\"&$B$89&\"'!CO2m2_2024\"),0)\n+IFERROR(INDIRECT(\"'\"&$B$90&\"'!CO2m2_2024\"),0)\n+IFERROR(INDIRECT(\"'\"&$B$91&\"'!CO2m2_2024\"),0)\n+IFERROR(INDIRECT(\"'\"&$B$92&\"'!CO2m2_2024\"),0)\n+IFERROR(INDIRECT(\"'\"&$B$93&\"'!CO2m2_2024\"),0)\n+IFERROR(INDIRECT(\"'\"&$B$94&\"'!CO2m2_2024\"),0)\n+IFERROR(INDIRECT(\"'\"&$B$95&\"'!CO2m2_2024\"),0)\n+IFERROR(INDIRECT(\"'\"&$B$96&\"'!CO2m2_2024\"),0)\n+IFERROR(INDIRECT(\"'\"&$B$97&\"'!CO2m2_2024\"),0)\n+IFERROR(INDIRECT(\"'\"&$B$98&\"'!CO2m2_2024\"),0)\n+IFERROR(INDIRECT(\"'\"&$B$99&\"'!CO2m2_2024\"),0)\n+IFERROR(INDIRECT(\"'\"&$B$100&\"'!CO2m2_2024\"),0)\n+IFERROR(INDIRECT(\"'\"&$B$101&\"'!CO2m2_2024\"),0)\n+IFERROR(INDIRECT(\"'\"&$B$102&\"'!CO2m2_2024\"),0)\n+IFERROR(INDIRECT(\"'\"&$B$103&\"'!CO2m2_2024\"),0)\n+IFERROR(INDIRECT(\"'\"&$B$104&\"'!CO2m2_2024\"),0)\n+IFERROR(INDIRECT(\"'\"&$B$105&\"'!CO2m2_2024\"),0)\n+IFERROR(INDIRECT(\"'\"&$B$106&\"'!CO2m2_2024\"),0)\n+IFERROR(INDIRECT(\"'\"&$B$107&\"'!CO2m2_2024\"),0)\n+IFERROR(INDIRECT(\"'\"&$B$108&\"'!CO2m2_2024\"),0)\n+IFERROR(INDIRECT(\"'\"&$B$109&\"'!CO2m2_2024\"),0)\n+IFERROR(INDIRECT(\"'\"&$B$110&\"'!CO2m2_2024\"),0)\n+IFERROR(INDIRECT(\"'\"&$B$111&\"'!CO2m2_2024\"),0)\n+IFERROR(INDIRECT(\"'\"&$B$112&\"'!CO2m2_2024\"),0)\n+IFERROR(INDIRECT(\"'\"&$B$113&\"'!CO2m2_2024\"),0)\n+IFERROR(INDIRECT(\"'\"&$B$114&\"'!CO2m2_2024\"),0)\n+IFERROR(INDIRECT(\"'\"&$B$115&\"'!CO2m2_2024\"),0)\n+IFERROR(INDIRECT(\"'\"&$B$116&\"'!CO2m2_2024\"),0)\n+IFERROR(INDIRECT(\"'\"&$B$117&\"'!CO2m2_2024\"),0)\n+IFERROR(INDIRECT(\"'\"&$B$118&\"'!CO2m2_2024\"),0)\n+IFERROR(INDIRECT(\"'\"&$B$119&\"'!CO2m2_2024\"),0)\n+IFERROR(INDIRECT(\"'\"&$B$120&\"'!CO2m2_2024\"),0)\n+IFERROR(INDIRECT(\"'\"&$B$121&\"'!CO2m2_2024\"),0)\n+IFERROR(INDIRECT(\"'\"&$B$122&\"'!CO2m2_2024\"),0)\n+IFERROR(INDIRECT(\"'\"&$B$123&\"'!CO2m2_2024\"),0)\n+IFERROR(INDIRECT(\"'\"&$B$124&\"'!CO2m2_2024\"),0)\n+Nieuwbouw!BA98","v":0},null,null,null,null,null,{"$f":"+IFERROR(INDIRECT(\"'\"&$B$75&\"'!CO2m2_2025\"),0)\n+IFERROR(INDIRECT(\"'\"&$B$76&\"'!CO2m2_2025\"),0)\n+IFERROR(INDIRECT(\"'\"&$B$77&\"'!CO2m2_2025\"),0)\n+IFERROR(INDIRECT(\"'\"&$B$78&\"'!CO2m2_2025\"),0)\n+IFERROR(INDIRECT(\"'\"&$B$79&\"'!CO2m2_2025\"),0)\n+IFERROR(INDIRECT(\"'\"&$B$80&\"'!CO2m2_2025\"),0)\n+IFERROR(INDIRECT(\"'\"&$B$81&\"'!CO2m2_2025\"),0)\n+IFERROR(INDIRECT(\"'\"&$B$82&\"'!CO2m2_2025\"),0)\n+IFERROR(INDIRECT(\"'\"&$B$83&\"'!CO2m2_2025\"),0)\n+IFERROR(INDIRECT(\"'\"&$B$84&\"'!CO2m2_2025\"),0)\n+IFERROR(INDIRECT(\"'\"&$B$85&\"'!CO2m2_2025\"),0)\n+IFERROR(INDIRECT(\"'\"&$B$86&\"'!CO2m2_2025\"),0)\n+IFERROR(INDIRECT(\"'\"&$B$87&\"'!CO2m2_2025\"),0)\n+IFERROR(INDIRECT(\"'\"&$B$88&\"'!CO2m2_2025\"),0)\n+IFERROR(INDIRECT(\"'\"&$B$89&\"'!CO2m2_2025\"),0)\n+IFERROR(INDIRECT(\"'\"&$B$90&\"'!CO2m2_2025\"),0)\n+IFERROR(INDIRECT(\"'\"&$B$91&\"'!CO2m2_2025\"),0)\n+IFERROR(INDIRECT(\"'\"&$B$92&\"'!CO2m2_2025\"),0)\n+IFERROR(INDIRECT(\"'\"&$B$93&\"'!CO2m2_2025\"),0)\n+IFERROR(INDIRECT(\"'\"&$B$94&\"'!CO2m2_2025\"),0)\n+IFERROR(INDIRECT(\"'\"&$B$95&\"'!CO2m2_2025\"),0)\n+IFERROR(INDIRECT(\"'\"&$B$96&\"'!CO2m2_2025\"),0)\n+IFERROR(INDIRECT(\"'\"&$B$97&\"'!CO2m2_2025\"),0)\n+IFERROR(INDIRECT(\"'\"&$B$98&\"'!CO2m2_2025\"),0)\n+IFERROR(INDIRECT(\"'\"&$B$99&\"'!CO2m2_2025\"),0)\n+IFERROR(INDIRECT(\"'\"&$B$100&\"'!CO2m2_2025\"),0)\n+IFERROR(INDIRECT(\"'\"&$B$101&\"'!CO2m2_2025\"),0)\n+IFERROR(INDIRECT(\"'\"&$B$102&\"'!CO2m2_2025\"),0)\n+IFERROR(INDIRECT(\"'\"&$B$103&\"'!CO2m2_2025\"),0)\n+IFERROR(INDIRECT(\"'\"&$B$104&\"'!CO2m2_2025\"),0)\n+IFERROR(INDIRECT(\"'\"&$B$105&\"'!CO2m2_2025\"),0)\n+IFERROR(INDIRECT(\"'\"&$B$106&\"'!CO2m2_2025\"),0)\n+IFERROR(INDIRECT(\"'\"&$B$107&\"'!CO2m2_2025\"),0)\n+IFERROR(INDIRECT(\"'\"&$B$108&\"'!CO2m2_2025\"),0)\n+IFERROR(INDIRECT(\"'\"&$B$109&\"'!CO2m2_2025\"),0)\n+IFERROR(INDIRECT(\"'\"&$B$110&\"'!CO2m2_2025\"),0)\n+IFERROR(INDIRECT(\"'\"&$B$111&\"'!CO2m2_2025\"),0)\n+IFERROR(INDIRECT(\"'\"&$B$112&\"'!CO2m2_2025\"),0)\n+IFERROR(INDIRECT(\"'\"&$B$113&\"'!CO2m2_2025\"),0)\n+IFERROR(INDIRECT(\"'\"&$B$114&\"'!CO2m2_2025\"),0)\n+IFERROR(INDIRECT(\"'\"&$B$115&\"'!CO2m2_2025\"),0)\n+IFERROR(INDIRECT(\"'\"&$B$116&\"'!CO2m2_2025\"),0)\n+IFERROR(INDIRECT(\"'\"&$B$117&\"'!CO2m2_2025\"),0)\n+IFERROR(INDIRECT(\"'\"&$B$118&\"'!CO2m2_2025\"),0)\n+IFERROR(INDIRECT(\"'\"&$B$119&\"'!CO2m2_2025\"),0)\n+IFERROR(INDIRECT(\"'\"&$B$120&\"'!CO2m2_2025\"),0)\n+IFERROR(INDIRECT(\"'\"&$B$121&\"'!CO2m2_2025\"),0)\n+IFERROR(INDIRECT(\"'\"&$B$122&\"'!CO2m2_2025\"),0)\n+IFERROR(INDIRECT(\"'\"&$B$123&\"'!CO2m2_2025\"),0)\n+IFERROR(INDIRECT(\"'\"&$B$124&\"'!CO2m2_2025\"),0)\n+Nieuwbouw!BG98","v":0},null,null,null,null,null,{"$f":"+IFERROR(INDIRECT(\"'\"&$B$75&\"'!CO2m2_2026\"),0)\n+IFERROR(INDIRECT(\"'\"&$B$76&\"'!CO2m2_2026\"),0)\n+IFERROR(INDIRECT(\"'\"&$B$77&\"'!CO2m2_2026\"),0)\n+IFERROR(INDIRECT(\"'\"&$B$78&\"'!CO2m2_2026\"),0)\n+IFERROR(INDIRECT(\"'\"&$B$79&\"'!CO2m2_2026\"),0)\n+IFERROR(INDIRECT(\"'\"&$B$80&\"'!CO2m2_2026\"),0)\n+IFERROR(INDIRECT(\"'\"&$B$81&\"'!CO2m2_2026\"),0)\n+IFERROR(INDIRECT(\"'\"&$B$82&\"'!CO2m2_2026\"),0)\n+IFERROR(INDIRECT(\"'\"&$B$83&\"'!CO2m2_2026\"),0)\n+IFERROR(INDIRECT(\"'\"&$B$84&\"'!CO2m2_2026\"),0)\n+IFERROR(INDIRECT(\"'\"&$B$85&\"'!CO2m2_2026\"),0)\n+IFERROR(INDIRECT(\"'\"&$B$86&\"'!CO2m2_2026\"),0)\n+IFERROR(INDIRECT(\"'\"&$B$87&\"'!CO2m2_2026\"),0)\n+IFERROR(INDIRECT(\"'\"&$B$88&\"'!CO2m2_2026\"),0)\n+IFERROR(INDIRECT(\"'\"&$B$89&\"'!CO2m2_2026\"),0)\n+IFERROR(INDIRECT(\"'\"&$B$90&\"'!CO2m2_2026\"),0)\n+IFERROR(INDIRECT(\"'\"&$B$91&\"'!CO2m2_2026\"),0)\n+IFERROR(INDIRECT(\"'\"&$B$92&\"'!CO2m2_2026\"),0)\n+IFERROR(INDIRECT(\"'\"&$B$93&\"'!CO2m2_2026\"),0)\n+IFERROR(INDIRECT(\"'\"&$B$94&\"'!CO2m2_2026\"),0)\n+IFERROR(INDIRECT(\"'\"&$B$95&\"'!CO2m2_2026\"),0)\n+IFERROR(INDIRECT(\"'\"&$B$96&\"'!CO2m2_2026\"),0)\n+IFERROR(INDIRECT(\"'\"&$B$97&\"'!CO2m2_2026\"),0)\n+IFERROR(INDIRECT(\"'\"&$B$98&\"'!CO2m2_2026\"),0)\n+IFERROR(INDIRECT(\"'\"&$B$99&\"'!CO2m2_2026\"),0)\n+IFERROR(INDIRECT(\"'\"&$B$100&\"'!CO2m2_2026\"),0)\n+IFERROR(INDIRECT(\"'\"&$B$101&\"'!CO2m2_2026\"),0)\n+IFERROR(INDIRECT(\"'\"&$B$102&\"'!CO2m2_2026\"),0)\n+IFERROR(INDIRECT(\"'\"&$B$103&\"'!CO2m2_2026\"),0)\n+IFERROR(INDIRECT(\"'\"&$B$104&\"'!CO2m2_2026\"),0)\n+IFERROR(INDIRECT(\"'\"&$B$105&\"'!CO2m2_2026\"),0)\n+IFERROR(INDIRECT(\"'\"&$B$106&\"'!CO2m2_2026\"),0)\n+IFERROR(INDIRECT(\"'\"&$B$107&\"'!CO2m2_2026\"),0)\n+IFERROR(INDIRECT(\"'\"&$B$108&\"'!CO2m2_2026\"),0)\n+IFERROR(INDIRECT(\"'\"&$B$109&\"'!CO2m2_2026\"),0)\n+IFERROR(INDIRECT(\"'\"&$B$110&\"'!CO2m2_2026\"),0)\n+IFERROR(INDIRECT(\"'\"&$B$111&\"'!CO2m2_2026\"),0)\n+IFERROR(INDIRECT(\"'\"&$B$112&\"'!CO2m2_2026\"),0)\n+IFERROR(INDIRECT(\"'\"&$B$113&\"'!CO2m2_2026\"),0)\n+IFERROR(INDIRECT(\"'\"&$B$114&\"'!CO2m2_2026\"),0)\n+IFERROR(INDIRECT(\"'\"&$B$115&\"'!CO2m2_2026\"),0)\n+IFERROR(INDIRECT(\"'\"&$B$116&\"'!CO2m2_2026\"),0)\n+IFERROR(INDIRECT(\"'\"&$B$117&\"'!CO2m2_2026\"),0)\n+IFERROR(INDIRECT(\"'\"&$B$118&\"'!CO2m2_2026\"),0)\n+IFERROR(INDIRECT(\"'\"&$B$119&\"'!CO2m2_2026\"),0)\n+IFERROR(INDIRECT(\"'\"&$B$120&\"'!CO2m2_2026\"),0)\n+IFERROR(INDIRECT(\"'\"&$B$121&\"'!CO2m2_2026\"),0)\n+IFERROR(INDIRECT(\"'\"&$B$122&\"'!CO2m2_2026\"),0)\n+IFERROR(INDIRECT(\"'\"&$B$123&\"'!CO2m2_2026\"),0)\n+IFERROR(INDIRECT(\"'\"&$B$124&\"'!CO2m2_2026\"),0)\n+Nieuwbouw!BM98","v":0},null,null,null,null,null,{"$f":"+IFERROR(INDIRECT(\"'\"&$B$75&\"'!CO2m2_2027\"),0)\n+IFERROR(INDIRECT(\"'\"&$B$76&\"'!CO2m2_2027\"),0)\n+IFERROR(INDIRECT(\"'\"&$B$77&\"'!CO2m2_2027\"),0)\n+IFERROR(INDIRECT(\"'\"&$B$78&\"'!CO2m2_2027\"),0)\n+IFERROR(INDIRECT(\"'\"&$B$79&\"'!CO2m2_2027\"),0)\n+IFERROR(INDIRECT(\"'\"&$B$80&\"'!CO2m2_2027\"),0)\n+IFERROR(INDIRECT(\"'\"&$B$81&\"'!CO2m2_2027\"),0)\n+IFERROR(INDIRECT(\"'\"&$B$82&\"'!CO2m2_2027\"),0)\n+IFERROR(INDIRECT(\"'\"&$B$83&\"'!CO2m2_2027\"),0)\n+IFERROR(INDIRECT(\"'\"&$B$84&\"'!CO2m2_2027\"),0)\n+IFERROR(INDIRECT(\"'\"&$B$85&\"'!CO2m2_2027\"),0)\n+IFERROR(INDIRECT(\"'\"&$B$86&\"'!CO2m2_2027\"),0)\n+IFERROR(INDIRECT(\"'\"&$B$87&\"'!CO2m2_2027\"),0)\n+IFERROR(INDIRECT(\"'\"&$B$88&\"'!CO2m2_2027\"),0)\n+IFERROR(INDIRECT(\"'\"&$B$89&\"'!CO2m2_2027\"),0)\n+IFERROR(INDIRECT(\"'\"&$B$90&\"'!CO2m2_2027\"),0)\n+IFERROR(INDIRECT(\"'\"&$B$91&\"'!CO2m2_2027\"),0)\n+IFERROR(INDIRECT(\"'\"&$B$92&\"'!CO2m2_2027\"),0)\n+IFERROR(INDIRECT(\"'\"&$B$93&\"'!CO2m2_2027\"),0)\n+IFERROR(INDIRECT(\"'\"&$B$94&\"'!CO2m2_2027\"),0)\n+IFERROR(INDIRECT(\"'\"&$B$95&\"'!CO2m2_2027\"),0)\n+IFERROR(INDIRECT(\"'\"&$B$96&\"'!CO2m2_2027\"),0)\n+IFERROR(INDIRECT(\"'\"&$B$97&\"'!CO2m2_2027\"),0)\n+IFERROR(INDIRECT(\"'\"&$B$98&\"'!CO2m2_2027\"),0)\n+IFERROR(INDIRECT(\"'\"&$B$99&\"'!CO2m2_2027\"),0)\n+IFERROR(INDIRECT(\"'\"&$B$100&\"'!CO2m2_2027\"),0)\n+IFERROR(INDIRECT(\"'\"&$B$101&\"'!CO2m2_2027\"),0)\n+IFERROR(INDIRECT(\"'\"&$B$102&\"'!CO2m2_2027\"),0)\n+IFERROR(INDIRECT(\"'\"&$B$103&\"'!CO2m2_2027\"),0)\n+IFERROR(INDIRECT(\"'\"&$B$104&\"'!CO2m2_2027\"),0)\n+IFERROR(INDIRECT(\"'\"&$B$105&\"'!CO2m2_2027\"),0)\n+IFERROR(INDIRECT(\"'\"&$B$106&\"'!CO2m2_2027\"),0)\n+IFERROR(INDIRECT(\"'\"&$B$107&\"'!CO2m2_2027\"),0)\n+IFERROR(INDIRECT(\"'\"&$B$108&\"'!CO2m2_2027\"),0)\n+IFERROR(INDIRECT(\"'\"&$B$109&\"'!CO2m2_2027\"),0)\n+IFERROR(INDIRECT(\"'\"&$B$110&\"'!CO2m2_2027\"),0)\n+IFERROR(INDIRECT(\"'\"&$B$111&\"'!CO2m2_2027\"),0)\n+IFERROR(INDIRECT(\"'\"&$B$112&\"'!CO2m2_2027\"),0)\n+IFERROR(INDIRECT(\"'\"&$B$113&\"'!CO2m2_2027\"),0)\n+IFERROR(INDIRECT(\"'\"&$B$114&\"'!CO2m2_2027\"),0)\n+IFERROR(INDIRECT(\"'\"&$B$115&\"'!CO2m2_2027\"),0)\n+IFERROR(INDIRECT(\"'\"&$B$116&\"'!CO2m2_2027\"),0)\n+IFERROR(INDIRECT(\"'\"&$B$117&\"'!CO2m2_2027\"),0)\n+IFERROR(INDIRECT(\"'\"&$B$118&\"'!CO2m2_2027\"),0)\n+IFERROR(INDIRECT(\"'\"&$B$119&\"'!CO2m2_2027\"),0)\n+IFERROR(INDIRECT(\"'\"&$B$120&\"'!CO2m2_2027\"),0)\n+IFERROR(INDIRECT(\"'\"&$B$121&\"'!CO2m2_2027\"),0)\n+IFERROR(INDIRECT(\"'\"&$B$122&\"'!CO2m2_2027\"),0)\n+IFERROR(INDIRECT(\"'\"&$B$123&\"'!CO2m2_2027\"),0)\n+IFERROR(INDIRECT(\"'\"&$B$124&\"'!CO2m2_2027\"),0)\n+Nieuwbouw!BS98","v":0},null,null,null,null,null,{"$f":"+IFERROR(INDIRECT(\"'\"&$B$75&\"'!CO2m2_2028\"),0)\n+IFERROR(INDIRECT(\"'\"&$B$76&\"'!CO2m2_2028\"),0)\n+IFERROR(INDIRECT(\"'\"&$B$77&\"'!CO2m2_2028\"),0)\n+IFERROR(INDIRECT(\"'\"&$B$78&\"'!CO2m2_2028\"),0)\n+IFERROR(INDIRECT(\"'\"&$B$79&\"'!CO2m2_2028\"),0)\n+IFERROR(INDIRECT(\"'\"&$B$80&\"'!CO2m2_2028\"),0)\n+IFERROR(INDIRECT(\"'\"&$B$81&\"'!CO2m2_2028\"),0)\n+IFERROR(INDIRECT(\"'\"&$B$82&\"'!CO2m2_2028\"),0)\n+IFERROR(INDIRECT(\"'\"&$B$83&\"'!CO2m2_2028\"),0)\n+IFERROR(INDIRECT(\"'\"&$B$84&\"'!CO2m2_2028\"),0)\n+IFERROR(INDIRECT(\"'\"&$B$85&\"'!CO2m2_2028\"),0)\n+IFERROR(INDIRECT(\"'\"&$B$86&\"'!CO2m2_2028\"),0)\n+IFERROR(INDIRECT(\"'\"&$B$87&\"'!CO2m2_2028\"),0)\n+IFERROR(INDIRECT(\"'\"&$B$88&\"'!CO2m2_2028\"),0)\n+IFERROR(INDIRECT(\"'\"&$B$89&\"'!CO2m2_2028\"),0)\n+IFERROR(INDIRECT(\"'\"&$B$90&\"'!CO2m2_2028\"),0)\n+IFERROR(INDIRECT(\"'\"&$B$91&\"'!CO2m2_2028\"),0)\n+IFERROR(INDIRECT(\"'\"&$B$92&\"'!CO2m2_2028\"),0)\n+IFERROR(INDIRECT(\"'\"&$B$93&\"'!CO2m2_2028\"),0)\n+IFERROR(INDIRECT(\"'\"&$B$94&\"'!CO2m2_2028\"),0)\n+IFERROR(INDIRECT(\"'\"&$B$95&\"'!CO2m2_2028\"),0)\n+IFERROR(INDIRECT(\"'\"&$B$96&\"'!CO2m2_2028\"),0)\n+IFERROR(INDIRECT(\"'\"&$B$97&\"'!CO2m2_2028\"),0)\n+IFERROR(INDIRECT(\"'\"&$B$98&\"'!CO2m2_2028\"),0)\n+IFERROR(INDIRECT(\"'\"&$B$99&\"'!CO2m2_2028\"),0)\n+IFERROR(INDIRECT(\"'\"&$B$100&\"'!CO2m2_2028\"),0)\n+IFERROR(INDIRECT(\"'\"&$B$101&\"'!CO2m2_2028\"),0)\n+IFERROR(INDIRECT(\"'\"&$B$102&\"'!CO2m2_2028\"),0)\n+IFERROR(INDIRECT(\"'\"&$B$103&\"'!CO2m2_2028\"),0)\n+IFERROR(INDIRECT(\"'\"&$B$104&\"'!CO2m2_2028\"),0)\n+IFERROR(INDIRECT(\"'\"&$B$105&\"'!CO2m2_2028\"),0)\n+IFERROR(INDIRECT(\"'\"&$B$106&\"'!CO2m2_2028\"),0)\n+IFERROR(INDIRECT(\"'\"&$B$107&\"'!CO2m2_2028\"),0)\n+IFERROR(INDIRECT(\"'\"&$B$108&\"'!CO2m2_2028\"),0)\n+IFERROR(INDIRECT(\"'\"&$B$109&\"'!CO2m2_2028\"),0)\n+IFERROR(INDIRECT(\"'\"&$B$110&\"'!CO2m2_2028\"),0)\n+IFERROR(INDIRECT(\"'\"&$B$111&\"'!CO2m2_2028\"),0)\n+IFERROR(INDIRECT(\"'\"&$B$112&\"'!CO2m2_2028\"),0)\n+IFERROR(INDIRECT(\"'\"&$B$113&\"'!CO2m2_2028\"),0)\n+IFERROR(INDIRECT(\"'\"&$B$114&\"'!CO2m2_2028\"),0)\n+IFERROR(INDIRECT(\"'\"&$B$115&\"'!CO2m2_2028\"),0)\n+IFERROR(INDIRECT(\"'\"&$B$116&\"'!CO2m2_2028\"),0)\n+IFERROR(INDIRECT(\"'\"&$B$117&\"'!CO2m2_2028\"),0)\n+IFERROR(INDIRECT(\"'\"&$B$118&\"'!CO2m2_2028\"),0)\n+IFERROR(INDIRECT(\"'\"&$B$119&\"'!CO2m2_2028\"),0)\n+IFERROR(INDIRECT(\"'\"&$B$120&\"'!CO2m2_2028\"),0)\n+IFERROR(INDIRECT(\"'\"&$B$121&\"'!CO2m2_2028\"),0)\n+IFERROR(INDIRECT(\"'\"&$B$122&\"'!CO2m2_2028\"),0)\n+IFERROR(INDIRECT(\"'\"&$B$123&\"'!CO2m2_2028\"),0)\n+IFERROR(INDIRECT(\"'\"&$B$124&\"'!CO2m2_2028\"),0)\n+Nieuwbouw!BY98","v":0},null,null,null,null,null,{"$f":"+IFERROR(INDIRECT(\"'\"&$B$75&\"'!CO2m2_2029\"),0)\n+IFERROR(INDIRECT(\"'\"&$B$76&\"'!CO2m2_2029\"),0)\n+IFERROR(INDIRECT(\"'\"&$B$77&\"'!CO2m2_2029\"),0)\n+IFERROR(INDIRECT(\"'\"&$B$78&\"'!CO2m2_2029\"),0)\n+IFERROR(INDIRECT(\"'\"&$B$79&\"'!CO2m2_2029\"),0)\n+IFERROR(INDIRECT(\"'\"&$B$80&\"'!CO2m2_2029\"),0)\n+IFERROR(INDIRECT(\"'\"&$B$81&\"'!CO2m2_2029\"),0)\n+IFERROR(INDIRECT(\"'\"&$B$82&\"'!CO2m2_2029\"),0)\n+IFERROR(INDIRECT(\"'\"&$B$83&\"'!CO2m2_2029\"),0)\n+IFERROR(INDIRECT(\"'\"&$B$84&\"'!CO2m2_2029\"),0)\n+IFERROR(INDIRECT(\"'\"&$B$85&\"'!CO2m2_2029\"),0)\n+IFERROR(INDIRECT(\"'\"&$B$86&\"'!CO2m2_2029\"),0)\n+IFERROR(INDIRECT(\"'\"&$B$87&\"'!CO2m2_2029\"),0)\n+IFERROR(INDIRECT(\"'\"&$B$88&\"'!CO2m2_2029\"),0)\n+IFERROR(INDIRECT(\"'\"&$B$89&\"'!CO2m2_2029\"),0)\n+IFERROR(INDIRECT(\"'\"&$B$90&\"'!CO2m2_2029\"),0)\n+IFERROR(INDIRECT(\"'\"&$B$91&\"'!CO2m2_2029\"),0)\n+IFERROR(INDIRECT(\"'\"&$B$92&\"'!CO2m2_2029\"),0)\n+IFERROR(INDIRECT(\"'\"&$B$93&\"'!CO2m2_2029\"),0)\n+IFERROR(INDIRECT(\"'\"&$B$94&\"'!CO2m2_2029\"),0)\n+IFERROR(INDIRECT(\"'\"&$B$95&\"'!CO2m2_2029\"),0)\n+IFERROR(INDIRECT(\"'\"&$B$96&\"'!CO2m2_2029\"),0)\n+IFERROR(INDIRECT(\"'\"&$B$97&\"'!CO2m2_2029\"),0)\n+IFERROR(INDIRECT(\"'\"&$B$98&\"'!CO2m2_2029\"),0)\n+IFERROR(INDIRECT(\"'\"&$B$99&\"'!CO2m2_2029\"),0)\n+IFERROR(INDIRECT(\"'\"&$B$100&\"'!CO2m2_2029\"),0)\n+IFERROR(INDIRECT(\"'\"&$B$101&\"'!CO2m2_2029\"),0)\n+IFERROR(INDIRECT(\"'\"&$B$102&\"'!CO2m2_2029\"),0)\n+IFERROR(INDIRECT(\"'\"&$B$103&\"'!CO2m2_2029\"),0)\n+IFERROR(INDIRECT(\"'\"&$B$104&\"'!CO2m2_2029\"),0)\n+IFERROR(INDIRECT(\"'\"&$B$105&\"'!CO2m2_2029\"),0)\n+IFERROR(INDIRECT(\"'\"&$B$106&\"'!CO2m2_2029\"),0)\n+IFERROR(INDIRECT(\"'\"&$B$107&\"'!CO2m2_2029\"),0)\n+IFERROR(INDIRECT(\"'\"&$B$108&\"'!CO2m2_2029\"),0)\n+IFERROR(INDIRECT(\"'\"&$B$109&\"'!CO2m2_2029\"),0)\n+IFERROR(INDIRECT(\"'\"&$B$110&\"'!CO2m2_2029\"),0)\n+IFERROR(INDIRECT(\"'\"&$B$111&\"'!CO2m2_2029\"),0)\n+IFERROR(INDIRECT(\"'\"&$B$112&\"'!CO2m2_2029\"),0)\n+IFERROR(INDIRECT(\"'\"&$B$113&\"'!CO2m2_2029\"),0)\n+IFERROR(INDIRECT(\"'\"&$B$114&\"'!CO2m2_2029\"),0)\n+IFERROR(INDIRECT(\"'\"&$B$115&\"'!CO2m2_2029\"),0)\n+IFERROR(INDIRECT(\"'\"&$B$116&\"'!CO2m2_2029\"),0)\n+IFERROR(INDIRECT(\"'\"&$B$117&\"'!CO2m2_2029\"),0)\n+IFERROR(INDIRECT(\"'\"&$B$118&\"'!CO2m2_2029\"),0)\n+IFERROR(INDIRECT(\"'\"&$B$119&\"'!CO2m2_2029\"),0)\n+IFERROR(INDIRECT(\"'\"&$B$120&\"'!CO2m2_2029\"),0)\n+IFERROR(INDIRECT(\"'\"&$B$121&\"'!CO2m2_2029\"),0)\n+IFERROR(INDIRECT(\"'\"&$B$122&\"'!CO2m2_2029\"),0)\n+IFERROR(INDIRECT(\"'\"&$B$123&\"'!CO2m2_2029\"),0)\n+IFERROR(INDIRECT(\"'\"&$B$124&\"'!CO2m2_2029\"),0)\n+Nieuwbouw!CE98","v":0},null,null,null,null,null,{"$f":"+IFERROR(INDIRECT(\"'\"&$B$75&\"'!CO2m2_2030\"),0)\n+IFERROR(INDIRECT(\"'\"&$B$76&\"'!CO2m2_2030\"),0)\n+IFERROR(INDIRECT(\"'\"&$B$77&\"'!CO2m2_2030\"),0)\n+IFERROR(INDIRECT(\"'\"&$B$78&\"'!CO2m2_2030\"),0)\n+IFERROR(INDIRECT(\"'\"&$B$79&\"'!CO2m2_2030\"),0)\n+IFERROR(INDIRECT(\"'\"&$B$80&\"'!CO2m2_2030\"),0)\n+IFERROR(INDIRECT(\"'\"&$B$81&\"'!CO2m2_2030\"),0)\n+IFERROR(INDIRECT(\"'\"&$B$82&\"'!CO2m2_2030\"),0)\n+IFERROR(INDIRECT(\"'\"&$B$83&\"'!CO2m2_2030\"),0)\n+IFERROR(INDIRECT(\"'\"&$B$84&\"'!CO2m2_2030\"),0)\n+IFERROR(INDIRECT(\"'\"&$B$85&\"'!CO2m2_2030\"),0)\n+IFERROR(INDIRECT(\"'\"&$B$86&\"'!CO2m2_2030\"),0)\n+IFERROR(INDIRECT(\"'\"&$B$87&\"'!CO2m2_2030\"),0)\n+IFERROR(INDIRECT(\"'\"&$B$88&\"'!CO2m2_2030\"),0)\n+IFERROR(INDIRECT(\"'\"&$B$89&\"'!CO2m2_2030\"),0)\n+IFERROR(INDIRECT(\"'\"&$B$90&\"'!CO2m2_2030\"),0)\n+IFERROR(INDIRECT(\"'\"&$B$91&\"'!CO2m2_2030\"),0)\n+IFERROR(INDIRECT(\"'\"&$B$92&\"'!CO2m2_2030\"),0)\n+IFERROR(INDIRECT(\"'\"&$B$93&\"'!CO2m2_2030\"),0)\n+IFERROR(INDIRECT(\"'\"&$B$94&\"'!CO2m2_2030\"),0)\n+IFERROR(INDIRECT(\"'\"&$B$95&\"'!CO2m2_2030\"),0)\n+IFERROR(INDIRECT(\"'\"&$B$96&\"'!CO2m2_2030\"),0)\n+IFERROR(INDIRECT(\"'\"&$B$97&\"'!CO2m2_2030\"),0)\n+IFERROR(INDIRECT(\"'\"&$B$98&\"'!CO2m2_2030\"),0)\n+IFERROR(INDIRECT(\"'\"&$B$99&\"'!CO2m2_2030\"),0)\n+IFERROR(INDIRECT(\"'\"&$B$100&\"'!CO2m2_2030\"),0)\n+IFERROR(INDIRECT(\"'\"&$B$101&\"'!CO2m2_2030\"),0)\n+IFERROR(INDIRECT(\"'\"&$B$102&\"'!CO2m2_2030\"),0)\n+IFERROR(INDIRECT(\"'\"&$B$103&\"'!CO2m2_2030\"),0)\n+IFERROR(INDIRECT(\"'\"&$B$104&\"'!CO2m2_2030\"),0)\n+IFERROR(INDIRECT(\"'\"&$B$105&\"'!CO2m2_2030\"),0)\n+IFERROR(INDIRECT(\"'\"&$B$106&\"'!CO2m2_2030\"),0)\n+IFERROR(INDIRECT(\"'\"&$B$107&\"'!CO2m2_2030\"),0)\n+IFERROR(INDIRECT(\"'\"&$B$108&\"'!CO2m2_2030\"),0)\n+IFERROR(INDIRECT(\"'\"&$B$109&\"'!CO2m2_2030\"),0)\n+IFERROR(INDIRECT(\"'\"&$B$110&\"'!CO2m2_2030\"),0)\n+IFERROR(INDIRECT(\"'\"&$B$111&\"'!CO2m2_2030\"),0)\n+IFERROR(INDIRECT(\"'\"&$B$112&\"'!CO2m2_2030\"),0)\n+IFERROR(INDIRECT(\"'\"&$B$113&\"'!CO2m2_2030\"),0)\n+IFERROR(INDIRECT(\"'\"&$B$114&\"'!CO2m2_2030\"),0)\n+IFERROR(INDIRECT(\"'\"&$B$115&\"'!CO2m2_2030\"),0)\n+IFERROR(INDIRECT(\"'\"&$B$116&\"'!CO2m2_2030\"),0)\n+IFERROR(INDIRECT(\"'\"&$B$117&\"'!CO2m2_2030\"),0)\n+IFERROR(INDIRECT(\"'\"&$B$118&\"'!CO2m2_2030\"),0)\n+IFERROR(INDIRECT(\"'\"&$B$119&\"'!CO2m2_2030\"),0)\n+IFERROR(INDIRECT(\"'\"&$B$120&\"'!CO2m2_2030\"),0)\n+IFERROR(INDIRECT(\"'\"&$B$121&\"'!CO2m2_2030\"),0)\n+IFERROR(INDIRECT(\"'\"&$B$122&\"'!CO2m2_2030\"),0)\n+IFERROR(INDIRECT(\"'\"&$B$123&\"'!CO2m2_2030\"),0)\n+IFERROR(INDIRECT(\"'\"&$B$124&\"'!CO2m2_2030\"),0)\n+Nieuwbouw!CK98","v":0},null,null,null,null,null,{"$f":"+IFERROR(INDIRECT(\"'\"&$B$75&\"'!CO2m2_2031\"),0)\n+IFERROR(INDIRECT(\"'\"&$B$76&\"'!CO2m2_2031\"),0)\n+IFERROR(INDIRECT(\"'\"&$B$77&\"'!CO2m2_2031\"),0)\n+IFERROR(INDIRECT(\"'\"&$B$78&\"'!CO2m2_2031\"),0)\n+IFERROR(INDIRECT(\"'\"&$B$79&\"'!CO2m2_2031\"),0)\n+IFERROR(INDIRECT(\"'\"&$B$80&\"'!CO2m2_2031\"),0)\n+IFERROR(INDIRECT(\"'\"&$B$81&\"'!CO2m2_2031\"),0)\n+IFERROR(INDIRECT(\"'\"&$B$82&\"'!CO2m2_2031\"),0)\n+IFERROR(INDIRECT(\"'\"&$B$83&\"'!CO2m2_2031\"),0)\n+IFERROR(INDIRECT(\"'\"&$B$84&\"'!CO2m2_2031\"),0)\n+IFERROR(INDIRECT(\"'\"&$B$85&\"'!CO2m2_2031\"),0)\n+IFERROR(INDIRECT(\"'\"&$B$86&\"'!CO2m2_2031\"),0)\n+IFERROR(INDIRECT(\"'\"&$B$87&\"'!CO2m2_2031\"),0)\n+IFERROR(INDIRECT(\"'\"&$B$88&\"'!CO2m2_2031\"),0)\n+IFERROR(INDIRECT(\"'\"&$B$89&\"'!CO2m2_2031\"),0)\n+IFERROR(INDIRECT(\"'\"&$B$90&\"'!CO2m2_2031\"),0)\n+IFERROR(INDIRECT(\"'\"&$B$91&\"'!CO2m2_2031\"),0)\n+IFERROR(INDIRECT(\"'\"&$B$92&\"'!CO2m2_2031\"),0)\n+IFERROR(INDIRECT(\"'\"&$B$93&\"'!CO2m2_2031\"),0)\n+IFERROR(INDIRECT(\"'\"&$B$94&\"'!CO2m2_2031\"),0)\n+IFERROR(INDIRECT(\"'\"&$B$95&\"'!CO2m2_2031\"),0)\n+IFERROR(INDIRECT(\"'\"&$B$96&\"'!CO2m2_2031\"),0)\n+IFERROR(INDIRECT(\"'\"&$B$97&\"'!CO2m2_2031\"),0)\n+IFERROR(INDIRECT(\"'\"&$B$98&\"'!CO2m2_2031\"),0)\n+IFERROR(INDIRECT(\"'\"&$B$99&\"'!CO2m2_2031\"),0)\n+IFERROR(INDIRECT(\"'\"&$B$100&\"'!CO2m2_2031\"),0)\n+IFERROR(INDIRECT(\"'\"&$B$101&\"'!CO2m2_2031\"),0)\n+IFERROR(INDIRECT(\"'\"&$B$102&\"'!CO2m2_2031\"),0)\n+IFERROR(INDIRECT(\"'\"&$B$103&\"'!CO2m2_2031\"),0)\n+IFERROR(INDIRECT(\"'\"&$B$104&\"'!CO2m2_2031\"),0)\n+IFERROR(INDIRECT(\"'\"&$B$105&\"'!CO2m2_2031\"),0)\n+IFERROR(INDIRECT(\"'\"&$B$106&\"'!CO2m2_2031\"),0)\n+IFERROR(INDIRECT(\"'\"&$B$107&\"'!CO2m2_2031\"),0)\n+IFERROR(INDIRECT(\"'\"&$B$108&\"'!CO2m2_2031\"),0)\n+IFERROR(INDIRECT(\"'\"&$B$109&\"'!CO2m2_2031\"),0)\n+IFERROR(INDIRECT(\"'\"&$B$110&\"'!CO2m2_2031\"),0)\n+IFERROR(INDIRECT(\"'\"&$B$111&\"'!CO2m2_2031\"),0)\n+IFERROR(INDIRECT(\"'\"&$B$112&\"'!CO2m2_2031\"),0)\n+IFERROR(INDIRECT(\"'\"&$B$113&\"'!CO2m2_2031\"),0)\n+IFERROR(INDIRECT(\"'\"&$B$114&\"'!CO2m2_2031\"),0)\n+IFERROR(INDIRECT(\"'\"&$B$115&\"'!CO2m2_2031\"),0)\n+IFERROR(INDIRECT(\"'\"&$B$116&\"'!CO2m2_2031\"),0)\n+IFERROR(INDIRECT(\"'\"&$B$117&\"'!CO2m2_2031\"),0)\n+IFERROR(INDIRECT(\"'\"&$B$118&\"'!CO2m2_2031\"),0)\n+IFERROR(INDIRECT(\"'\"&$B$119&\"'!CO2m2_2031\"),0)\n+IFERROR(INDIRECT(\"'\"&$B$120&\"'!CO2m2_2031\"),0)\n+IFERROR(INDIRECT(\"'\"&$B$121&\"'!CO2m2_2031\"),0)\n+IFERROR(INDIRECT(\"'\"&$B$122&\"'!CO2m2_2031\"),0)\n+IFERROR(INDIRECT(\"'\"&$B$123&\"'!CO2m2_2031\"),0)\n+IFERROR(INDIRECT(\"'\"&$B$124&\"'!CO2m2_2031\"),0)\n+Nieuwbouw!CQ98","v":0},null,null,null,null,null,{"$f":"+IFERROR(INDIRECT(\"'\"&$B$75&\"'!CO2m2_2032\"),0)\n+IFERROR(INDIRECT(\"'\"&$B$76&\"'!CO2m2_2032\"),0)\n+IFERROR(INDIRECT(\"'\"&$B$77&\"'!CO2m2_2032\"),0)\n+IFERROR(INDIRECT(\"'\"&$B$78&\"'!CO2m2_2032\"),0)\n+IFERROR(INDIRECT(\"'\"&$B$79&\"'!CO2m2_2032\"),0)\n+IFERROR(INDIRECT(\"'\"&$B$80&\"'!CO2m2_2032\"),0)\n+IFERROR(INDIRECT(\"'\"&$B$81&\"'!CO2m2_2032\"),0)\n+IFERROR(INDIRECT(\"'\"&$B$82&\"'!CO2m2_2032\"),0)\n+IFERROR(INDIRECT(\"'\"&$B$83&\"'!CO2m2_2032\"),0)\n+IFERROR(INDIRECT(\"'\"&$B$84&\"'!CO2m2_2032\"),0)\n+IFERROR(INDIRECT(\"'\"&$B$85&\"'!CO2m2_2032\"),0)\n+IFERROR(INDIRECT(\"'\"&$B$86&\"'!CO2m2_2032\"),0)\n+IFERROR(INDIRECT(\"'\"&$B$87&\"'!CO2m2_2032\"),0)\n+IFERROR(INDIRECT(\"'\"&$B$88&\"'!CO2m2_2032\"),0)\n+IFERROR(INDIRECT(\"'\"&$B$89&\"'!CO2m2_2032\"),0)\n+IFERROR(INDIRECT(\"'\"&$B$90&\"'!CO2m2_2032\"),0)\n+IFERROR(INDIRECT(\"'\"&$B$91&\"'!CO2m2_2032\"),0)\n+IFERROR(INDIRECT(\"'\"&$B$92&\"'!CO2m2_2032\"),0)\n+IFERROR(INDIRECT(\"'\"&$B$93&\"'!CO2m2_2032\"),0)\n+IFERROR(INDIRECT(\"'\"&$B$94&\"'!CO2m2_2032\"),0)\n+IFERROR(INDIRECT(\"'\"&$B$95&\"'!CO2m2_2032\"),0)\n+IFERROR(INDIRECT(\"'\"&$B$96&\"'!CO2m2_2032\"),0)\n+IFERROR(INDIRECT(\"'\"&$B$97&\"'!CO2m2_2032\"),0)\n+IFERROR(INDIRECT(\"'\"&$B$98&\"'!CO2m2_2032\"),0)\n+IFERROR(INDIRECT(\"'\"&$B$99&\"'!CO2m2_2032\"),0)\n+IFERROR(INDIRECT(\"'\"&$B$100&\"'!CO2m2_2032\"),0)\n+IFERROR(INDIRECT(\"'\"&$B$101&\"'!CO2m2_2032\"),0)\n+IFERROR(INDIRECT(\"'\"&$B$102&\"'!CO2m2_2032\"),0)\n+IFERROR(INDIRECT(\"'\"&$B$103&\"'!CO2m2_2032\"),0)\n+IFERROR(INDIRECT(\"'\"&$B$104&\"'!CO2m2_2032\"),0)\n+IFERROR(INDIRECT(\"'\"&$B$105&\"'!CO2m2_2032\"),0)\n+IFERROR(INDIRECT(\"'\"&$B$106&\"'!CO2m2_2032\"),0)\n+IFERROR(INDIRECT(\"'\"&$B$107&\"'!CO2m2_2032\"),0)\n+IFERROR(INDIRECT(\"'\"&$B$108&\"'!CO2m2_2032\"),0)\n+IFERROR(INDIRECT(\"'\"&$B$109&\"'!CO2m2_2032\"),0)\n+IFERROR(INDIRECT(\"'\"&$B$110&\"'!CO2m2_2032\"),0)\n+IFERROR(INDIRECT(\"'\"&$B$111&\"'!CO2m2_2032\"),0)\n+IFERROR(INDIRECT(\"'\"&$B$112&\"'!CO2m2_2032\"),0)\n+IFERROR(INDIRECT(\"'\"&$B$113&\"'!CO2m2_2032\"),0)\n+IFERROR(INDIRECT(\"'\"&$B$114&\"'!CO2m2_2032\"),0)\n+IFERROR(INDIRECT(\"'\"&$B$115&\"'!CO2m2_2032\"),0)\n+IFERROR(INDIRECT(\"'\"&$B$116&\"'!CO2m2_2032\"),0)\n+IFERROR(INDIRECT(\"'\"&$B$117&\"'!CO2m2_2032\"),0)\n+IFERROR(INDIRECT(\"'\"&$B$118&\"'!CO2m2_2032\"),0)\n+IFERROR(INDIRECT(\"'\"&$B$119&\"'!CO2m2_2032\"),0)\n+IFERROR(INDIRECT(\"'\"&$B$120&\"'!CO2m2_2032\"),0)\n+IFERROR(INDIRECT(\"'\"&$B$121&\"'!CO2m2_2032\"),0)\n+IFERROR(INDIRECT(\"'\"&$B$122&\"'!CO2m2_2032\"),0)\n+IFERROR(INDIRECT(\"'\"&$B$123&\"'!CO2m2_2032\"),0)\n+IFERROR(INDIRECT(\"'\"&$B$124&\"'!CO2m2_2032\"),0)\n+Nieuwbouw!CW98","v":0},null,null,null,null,null,{"$f":"+IFERROR(INDIRECT(\"'\"&$B$75&\"'!CO2m2_2033\"),0)\n+IFERROR(INDIRECT(\"'\"&$B$76&\"'!CO2m2_2033\"),0)\n+IFERROR(INDIRECT(\"'\"&$B$77&\"'!CO2m2_2033\"),0)\n+IFERROR(INDIRECT(\"'\"&$B$78&\"'!CO2m2_2033\"),0)\n+IFERROR(INDIRECT(\"'\"&$B$79&\"'!CO2m2_2033\"),0)\n+IFERROR(INDIRECT(\"'\"&$B$80&\"'!CO2m2_2033\"),0)\n+IFERROR(INDIRECT(\"'\"&$B$81&\"'!CO2m2_2033\"),0)\n+IFERROR(INDIRECT(\"'\"&$B$82&\"'!CO2m2_2033\"),0)\n+IFERROR(INDIRECT(\"'\"&$B$83&\"'!CO2m2_2033\"),0)\n+IFERROR(INDIRECT(\"'\"&$B$84&\"'!CO2m2_2033\"),0)\n+IFERROR(INDIRECT(\"'\"&$B$85&\"'!CO2m2_2033\"),0)\n+IFERROR(INDIRECT(\"'\"&$B$86&\"'!CO2m2_2033\"),0)\n+IFERROR(INDIRECT(\"'\"&$B$87&\"'!CO2m2_2033\"),0)\n+IFERROR(INDIRECT(\"'\"&$B$88&\"'!CO2m2_2033\"),0)\n+IFERROR(INDIRECT(\"'\"&$B$89&\"'!CO2m2_2033\"),0)\n+IFERROR(INDIRECT(\"'\"&$B$90&\"'!CO2m2_2033\"),0)\n+IFERROR(INDIRECT(\"'\"&$B$91&\"'!CO2m2_2033\"),0)\n+IFERROR(INDIRECT(\"'\"&$B$92&\"'!CO2m2_2033\"),0)\n+IFERROR(INDIRECT(\"'\"&$B$93&\"'!CO2m2_2033\"),0)\n+IFERROR(INDIRECT(\"'\"&$B$94&\"'!CO2m2_2033\"),0)\n+IFERROR(INDIRECT(\"'\"&$B$95&\"'!CO2m2_2033\"),0)\n+IFERROR(INDIRECT(\"'\"&$B$96&\"'!CO2m2_2033\"),0)\n+IFERROR(INDIRECT(\"'\"&$B$97&\"'!CO2m2_2033\"),0)\n+IFERROR(INDIRECT(\"'\"&$B$98&\"'!CO2m2_2033\"),0)\n+IFERROR(INDIRECT(\"'\"&$B$99&\"'!CO2m2_2033\"),0)\n+IFERROR(INDIRECT(\"'\"&$B$100&\"'!CO2m2_2033\"),0)\n+IFERROR(INDIRECT(\"'\"&$B$101&\"'!CO2m2_2033\"),0)\n+IFERROR(INDIRECT(\"'\"&$B$102&\"'!CO2m2_2033\"),0)\n+IFERROR(INDIRECT(\"'\"&$B$103&\"'!CO2m2_2033\"),0)\n+IFERROR(INDIRECT(\"'\"&$B$104&\"'!CO2m2_2033\"),0)\n+IFERROR(INDIRECT(\"'\"&$B$105&\"'!CO2m2_2033\"),0)\n+IFERROR(INDIRECT(\"'\"&$B$106&\"'!CO2m2_2033\"),0)\n+IFERROR(INDIRECT(\"'\"&$B$107&\"'!CO2m2_2033\"),0)\n+IFERROR(INDIRECT(\"'\"&$B$108&\"'!CO2m2_2033\"),0)\n+IFERROR(INDIRECT(\"'\"&$B$109&\"'!CO2m2_2033\"),0)\n+IFERROR(INDIRECT(\"'\"&$B$110&\"'!CO2m2_2033\"),0)\n+IFERROR(INDIRECT(\"'\"&$B$111&\"'!CO2m2_2033\"),0)\n+IFERROR(INDIRECT(\"'\"&$B$112&\"'!CO2m2_2033\"),0)\n+IFERROR(INDIRECT(\"'\"&$B$113&\"'!CO2m2_2033\"),0)\n+IFERROR(INDIRECT(\"'\"&$B$114&\"'!CO2m2_2033\"),0)\n+IFERROR(INDIRECT(\"'\"&$B$115&\"'!CO2m2_2033\"),0)\n+IFERROR(INDIRECT(\"'\"&$B$116&\"'!CO2m2_2033\"),0)\n+IFERROR(INDIRECT(\"'\"&$B$117&\"'!CO2m2_2033\"),0)\n+IFERROR(INDIRECT(\"'\"&$B$118&\"'!CO2m2_2033\"),0)\n+IFERROR(INDIRECT(\"'\"&$B$119&\"'!CO2m2_2033\"),0)\n+IFERROR(INDIRECT(\"'\"&$B$120&\"'!CO2m2_2033\"),0)\n+IFERROR(INDIRECT(\"'\"&$B$121&\"'!CO2m2_2033\"),0)\n+IFERROR(INDIRECT(\"'\"&$B$122&\"'!CO2m2_2033\"),0)\n+IFERROR(INDIRECT(\"'\"&$B$123&\"'!CO2m2_2033\"),0)\n+IFERROR(INDIRECT(\"'\"&$B$124&\"'!CO2m2_2033\"),0)\n+Nieuwbouw!DC98","v":0},null,null,null,null,null,{"$f":"+IFERROR(INDIRECT(\"'\"&$B$75&\"'!CO2m2_2034\"),0)\n+IFERROR(INDIRECT(\"'\"&$B$76&\"'!CO2m2_2034\"),0)\n+IFERROR(INDIRECT(\"'\"&$B$77&\"'!CO2m2_2034\"),0)\n+IFERROR(INDIRECT(\"'\"&$B$78&\"'!CO2m2_2034\"),0)\n+IFERROR(INDIRECT(\"'\"&$B$79&\"'!CO2m2_2034\"),0)\n+IFERROR(INDIRECT(\"'\"&$B$80&\"'!CO2m2_2034\"),0)\n+IFERROR(INDIRECT(\"'\"&$B$81&\"'!CO2m2_2034\"),0)\n+IFERROR(INDIRECT(\"'\"&$B$82&\"'!CO2m2_2034\"),0)\n+IFERROR(INDIRECT(\"'\"&$B$83&\"'!CO2m2_2034\"),0)\n+IFERROR(INDIRECT(\"'\"&$B$84&\"'!CO2m2_2034\"),0)\n+IFERROR(INDIRECT(\"'\"&$B$85&\"'!CO2m2_2034\"),0)\n+IFERROR(INDIRECT(\"'\"&$B$86&\"'!CO2m2_2034\"),0)\n+IFERROR(INDIRECT(\"'\"&$B$87&\"'!CO2m2_2034\"),0)\n+IFERROR(INDIRECT(\"'\"&$B$88&\"'!CO2m2_2034\"),0)\n+IFERROR(INDIRECT(\"'\"&$B$89&\"'!CO2m2_2034\"),0)\n+IFERROR(INDIRECT(\"'\"&$B$90&\"'!CO2m2_2034\"),0)\n+IFERROR(INDIRECT(\"'\"&$B$91&\"'!CO2m2_2034\"),0)\n+IFERROR(INDIRECT(\"'\"&$B$92&\"'!CO2m2_2034\"),0)\n+IFERROR(INDIRECT(\"'\"&$B$93&\"'!CO2m2_2034\"),0)\n+IFERROR(INDIRECT(\"'\"&$B$94&\"'!CO2m2_2034\"),0)\n+IFERROR(INDIRECT(\"'\"&$B$95&\"'!CO2m2_2034\"),0)\n+IFERROR(INDIRECT(\"'\"&$B$96&\"'!CO2m2_2034\"),0)\n+IFERROR(INDIRECT(\"'\"&$B$97&\"'!CO2m2_2034\"),0)\n+IFERROR(INDIRECT(\"'\"&$B$98&\"'!CO2m2_2034\"),0)\n+IFERROR(INDIRECT(\"'\"&$B$99&\"'!CO2m2_2034\"),0)\n+IFERROR(INDIRECT(\"'\"&$B$100&\"'!CO2m2_2034\"),0)\n+IFERROR(INDIRECT(\"'\"&$B$101&\"'!CO2m2_2034\"),0)\n+IFERROR(INDIRECT(\"'\"&$B$102&\"'!CO2m2_2034\"),0)\n+IFERROR(INDIRECT(\"'\"&$B$103&\"'!CO2m2_2034\"),0)\n+IFERROR(INDIRECT(\"'\"&$B$104&\"'!CO2m2_2034\"),0)\n+IFERROR(INDIRECT(\"'\"&$B$105&\"'!CO2m2_2034\"),0)\n+IFERROR(INDIRECT(\"'\"&$B$106&\"'!CO2m2_2034\"),0)\n+IFERROR(INDIRECT(\"'\"&$B$107&\"'!CO2m2_2034\"),0)\n+IFERROR(INDIRECT(\"'\"&$B$108&\"'!CO2m2_2034\"),0)\n+IFERROR(INDIRECT(\"'\"&$B$109&\"'!CO2m2_2034\"),0)\n+IFERROR(INDIRECT(\"'\"&$B$110&\"'!CO2m2_2034\"),0)\n+IFERROR(INDIRECT(\"'\"&$B$111&\"'!CO2m2_2034\"),0)\n+IFERROR(INDIRECT(\"'\"&$B$112&\"'!CO2m2_2034\"),0)\n+IFERROR(INDIRECT(\"'\"&$B$113&\"'!CO2m2_2034\"),0)\n+IFERROR(INDIRECT(\"'\"&$B$114&\"'!CO2m2_2034\"),0)\n+IFERROR(INDIRECT(\"'\"&$B$115&\"'!CO2m2_2034\"),0)\n+IFERROR(INDIRECT(\"'\"&$B$116&\"'!CO2m2_2034\"),0)\n+IFERROR(INDIRECT(\"'\"&$B$117&\"'!CO2m2_2034\"),0)\n+IFERROR(INDIRECT(\"'\"&$B$118&\"'!CO2m2_2034\"),0)\n+IFERROR(INDIRECT(\"'\"&$B$119&\"'!CO2m2_2034\"),0)\n+IFERROR(INDIRECT(\"'\"&$B$120&\"'!CO2m2_2034\"),0)\n+IFERROR(INDIRECT(\"'\"&$B$121&\"'!CO2m2_2034\"),0)\n+IFERROR(INDIRECT(\"'\"&$B$122&\"'!CO2m2_2034\"),0)\n+IFERROR(INDIRECT(\"'\"&$B$123&\"'!CO2m2_2034\"),0)\n+IFERROR(INDIRECT(\"'\"&$B$124&\"'!CO2m2_2034\"),0)\n+Nieuwbouw!DI98","v":0},null,null,null,null,null,{"$f":"+IFERROR(INDIRECT(\"'\"&$B$75&\"'!CO2m2_2035\"),0)\n+IFERROR(INDIRECT(\"'\"&$B$76&\"'!CO2m2_2035\"),0)\n+IFERROR(INDIRECT(\"'\"&$B$77&\"'!CO2m2_2035\"),0)\n+IFERROR(INDIRECT(\"'\"&$B$78&\"'!CO2m2_2035\"),0)\n+IFERROR(INDIRECT(\"'\"&$B$79&\"'!CO2m2_2035\"),0)\n+IFERROR(INDIRECT(\"'\"&$B$80&\"'!CO2m2_2035\"),0)\n+IFERROR(INDIRECT(\"'\"&$B$81&\"'!CO2m2_2035\"),0)\n+IFERROR(INDIRECT(\"'\"&$B$82&\"'!CO2m2_2035\"),0)\n+IFERROR(INDIRECT(\"'\"&$B$83&\"'!CO2m2_2035\"),0)\n+IFERROR(INDIRECT(\"'\"&$B$84&\"'!CO2m2_2035\"),0)\n+IFERROR(INDIRECT(\"'\"&$B$85&\"'!CO2m2_2035\"),0)\n+IFERROR(INDIRECT(\"'\"&$B$86&\"'!CO2m2_2035\"),0)\n+IFERROR(INDIRECT(\"'\"&$B$87&\"'!CO2m2_2035\"),0)\n+IFERROR(INDIRECT(\"'\"&$B$88&\"'!CO2m2_2035\"),0)\n+IFERROR(INDIRECT(\"'\"&$B$89&\"'!CO2m2_2035\"),0)\n+IFERROR(INDIRECT(\"'\"&$B$90&\"'!CO2m2_2035\"),0)\n+IFERROR(INDIRECT(\"'\"&$B$91&\"'!CO2m2_2035\"),0)\n+IFERROR(INDIRECT(\"'\"&$B$92&\"'!CO2m2_2035\"),0)\n+IFERROR(INDIRECT(\"'\"&$B$93&\"'!CO2m2_2035\"),0)\n+IFERROR(INDIRECT(\"'\"&$B$94&\"'!CO2m2_2035\"),0)\n+IFERROR(INDIRECT(\"'\"&$B$95&\"'!CO2m2_2035\"),0)\n+IFERROR(INDIRECT(\"'\"&$B$96&\"'!CO2m2_2035\"),0)\n+IFERROR(INDIRECT(\"'\"&$B$97&\"'!CO2m2_2035\"),0)\n+IFERROR(INDIRECT(\"'\"&$B$98&\"'!CO2m2_2035\"),0)\n+IFERROR(INDIRECT(\"'\"&$B$99&\"'!CO2m2_2035\"),0)\n+IFERROR(INDIRECT(\"'\"&$B$100&\"'!CO2m2_2035\"),0)\n+IFERROR(INDIRECT(\"'\"&$B$101&\"'!CO2m2_2035\"),0)\n+IFERROR(INDIRECT(\"'\"&$B$102&\"'!CO2m2_2035\"),0)\n+IFERROR(INDIRECT(\"'\"&$B$103&\"'!CO2m2_2035\"),0)\n+IFERROR(INDIRECT(\"'\"&$B$104&\"'!CO2m2_2035\"),0)\n+IFERROR(INDIRECT(\"'\"&$B$105&\"'!CO2m2_2035\"),0)\n+IFERROR(INDIRECT(\"'\"&$B$106&\"'!CO2m2_2035\"),0)\n+IFERROR(INDIRECT(\"'\"&$B$107&\"'!CO2m2_2035\"),0)\n+IFERROR(INDIRECT(\"'\"&$B$108&\"'!CO2m2_2035\"),0)\n+IFERROR(INDIRECT(\"'\"&$B$109&\"'!CO2m2_2035\"),0)\n+IFERROR(INDIRECT(\"'\"&$B$110&\"'!CO2m2_2035\"),0)\n+IFERROR(INDIRECT(\"'\"&$B$111&\"'!CO2m2_2035\"),0)\n+IFERROR(INDIRECT(\"'\"&$B$112&\"'!CO2m2_2035\"),0)\n+IFERROR(INDIRECT(\"'\"&$B$113&\"'!CO2m2_2035\"),0)\n+IFERROR(INDIRECT(\"'\"&$B$114&\"'!CO2m2_2035\"),0)\n+IFERROR(INDIRECT(\"'\"&$B$115&\"'!CO2m2_2035\"),0)\n+IFERROR(INDIRECT(\"'\"&$B$116&\"'!CO2m2_2035\"),0)\n+IFERROR(INDIRECT(\"'\"&$B$117&\"'!CO2m2_2035\"),0)\n+IFERROR(INDIRECT(\"'\"&$B$118&\"'!CO2m2_2035\"),0)\n+IFERROR(INDIRECT(\"'\"&$B$119&\"'!CO2m2_2035\"),0)\n+IFERROR(INDIRECT(\"'\"&$B$120&\"'!CO2m2_2035\"),0)\n+IFERROR(INDIRECT(\"'\"&$B$121&\"'!CO2m2_2035\"),0)\n+IFERROR(INDIRECT(\"'\"&$B$122&\"'!CO2m2_2035\"),0)\n+IFERROR(INDIRECT(\"'\"&$B$123&\"'!CO2m2_2035\"),0)\n+IFERROR(INDIRECT(\"'\"&$B$124&\"'!CO2m2_2035\"),0)\n+Nieuwbouw!DO98","v":0},null,null,null,null,null,{"$f":"+IFERROR(INDIRECT(\"'\"&$B$75&\"'!CO2m2_2036\"),0)\n+IFERROR(INDIRECT(\"'\"&$B$76&\"'!CO2m2_2036\"),0)\n+IFERROR(INDIRECT(\"'\"&$B$77&\"'!CO2m2_2036\"),0)\n+IFERROR(INDIRECT(\"'\"&$B$78&\"'!CO2m2_2036\"),0)\n+IFERROR(INDIRECT(\"'\"&$B$79&\"'!CO2m2_2036\"),0)\n+IFERROR(INDIRECT(\"'\"&$B$80&\"'!CO2m2_2036\"),0)\n+IFERROR(INDIRECT(\"'\"&$B$81&\"'!CO2m2_2036\"),0)\n+IFERROR(INDIRECT(\"'\"&$B$82&\"'!CO2m2_2036\"),0)\n+IFERROR(INDIRECT(\"'\"&$B$83&\"'!CO2m2_2036\"),0)\n+IFERROR(INDIRECT(\"'\"&$B$84&\"'!CO2m2_2036\"),0)\n+IFERROR(INDIRECT(\"'\"&$B$85&\"'!CO2m2_2036\"),0)\n+IFERROR(INDIRECT(\"'\"&$B$86&\"'!CO2m2_2036\"),0)\n+IFERROR(INDIRECT(\"'\"&$B$87&\"'!CO2m2_2036\"),0)\n+IFERROR(INDIRECT(\"'\"&$B$88&\"'!CO2m2_2036\"),0)\n+IFERROR(INDIRECT(\"'\"&$B$89&\"'!CO2m2_2036\"),0)\n+IFERROR(INDIRECT(\"'\"&$B$90&\"'!CO2m2_2036\"),0)\n+IFERROR(INDIRECT(\"'\"&$B$91&\"'!CO2m2_2036\"),0)\n+IFERROR(INDIRECT(\"'\"&$B$92&\"'!CO2m2_2036\"),0)\n+IFERROR(INDIRECT(\"'\"&$B$93&\"'!CO2m2_2036\"),0)\n+IFERROR(INDIRECT(\"'\"&$B$94&\"'!CO2m2_2036\"),0)\n+IFERROR(INDIRECT(\"'\"&$B$95&\"'!CO2m2_2036\"),0)\n+IFERROR(INDIRECT(\"'\"&$B$96&\"'!CO2m2_2036\"),0)\n+IFERROR(INDIRECT(\"'\"&$B$97&\"'!CO2m2_2036\"),0)\n+IFERROR(INDIRECT(\"'\"&$B$98&\"'!CO2m2_2036\"),0)\n+IFERROR(INDIRECT(\"'\"&$B$99&\"'!CO2m2_2036\"),0)\n+IFERROR(INDIRECT(\"'\"&$B$100&\"'!CO2m2_2036\"),0)\n+IFERROR(INDIRECT(\"'\"&$B$101&\"'!CO2m2_2036\"),0)\n+IFERROR(INDIRECT(\"'\"&$B$102&\"'!CO2m2_2036\"),0)\n+IFERROR(INDIRECT(\"'\"&$B$103&\"'!CO2m2_2036\"),0)\n+IFERROR(INDIRECT(\"'\"&$B$104&\"'!CO2m2_2036\"),0)\n+IFERROR(INDIRECT(\"'\"&$B$105&\"'!CO2m2_2036\"),0)\n+IFERROR(INDIRECT(\"'\"&$B$106&\"'!CO2m2_2036\"),0)\n+IFERROR(INDIRECT(\"'\"&$B$107&\"'!CO2m2_2036\"),0)\n+IFERROR(INDIRECT(\"'\"&$B$108&\"'!CO2m2_2036\"),0)\n+IFERROR(INDIRECT(\"'\"&$B$109&\"'!CO2m2_2036\"),0)\n+IFERROR(INDIRECT(\"'\"&$B$110&\"'!CO2m2_2036\"),0)\n+IFERROR(INDIRECT(\"'\"&$B$111&\"'!CO2m2_2036\"),0)\n+IFERROR(INDIRECT(\"'\"&$B$112&\"'!CO2m2_2036\"),0)\n+IFERROR(INDIRECT(\"'\"&$B$113&\"'!CO2m2_2036\"),0)\n+IFERROR(INDIRECT(\"'\"&$B$114&\"'!CO2m2_2036\"),0)\n+IFERROR(INDIRECT(\"'\"&$B$115&\"'!CO2m2_2036\"),0)\n+IFERROR(INDIRECT(\"'\"&$B$116&\"'!CO2m2_2036\"),0)\n+IFERROR(INDIRECT(\"'\"&$B$117&\"'!CO2m2_2036\"),0)\n+IFERROR(INDIRECT(\"'\"&$B$118&\"'!CO2m2_2036\"),0)\n+IFERROR(INDIRECT(\"'\"&$B$119&\"'!CO2m2_2036\"),0)\n+IFERROR(INDIRECT(\"'\"&$B$120&\"'!CO2m2_2036\"),0)\n+IFERROR(INDIRECT(\"'\"&$B$121&\"'!CO2m2_2036\"),0)\n+IFERROR(INDIRECT(\"'\"&$B$122&\"'!CO2m2_2036\"),0)\n+IFERROR(INDIRECT(\"'\"&$B$123&\"'!CO2m2_2036\"),0)\n+IFERROR(INDIRECT(\"'\"&$B$124&\"'!CO2m2_2036\"),0)\n+Nieuwbouw!DU98","v":0},null,null,null,null,null,{"$f":"+IFERROR(INDIRECT(\"'\"&$B$75&\"'!CO2m2_2037\"),0)\n+IFERROR(INDIRECT(\"'\"&$B$76&\"'!CO2m2_2037\"),0)\n+IFERROR(INDIRECT(\"'\"&$B$77&\"'!CO2m2_2037\"),0)\n+IFERROR(INDIRECT(\"'\"&$B$78&\"'!CO2m2_2037\"),0)\n+IFERROR(INDIRECT(\"'\"&$B$79&\"'!CO2m2_2037\"),0)\n+IFERROR(INDIRECT(\"'\"&$B$80&\"'!CO2m2_2037\"),0)\n+IFERROR(INDIRECT(\"'\"&$B$81&\"'!CO2m2_2037\"),0)\n+IFERROR(INDIRECT(\"'\"&$B$82&\"'!CO2m2_2037\"),0)\n+IFERROR(INDIRECT(\"'\"&$B$83&\"'!CO2m2_2037\"),0)\n+IFERROR(INDIRECT(\"'\"&$B$84&\"'!CO2m2_2037\"),0)\n+IFERROR(INDIRECT(\"'\"&$B$85&\"'!CO2m2_2037\"),0)\n+IFERROR(INDIRECT(\"'\"&$B$86&\"'!CO2m2_2037\"),0)\n+IFERROR(INDIRECT(\"'\"&$B$87&\"'!CO2m2_2037\"),0)\n+IFERROR(INDIRECT(\"'\"&$B$88&\"'!CO2m2_2037\"),0)\n+IFERROR(INDIRECT(\"'\"&$B$89&\"'!CO2m2_2037\"),0)\n+IFERROR(INDIRECT(\"'\"&$B$90&\"'!CO2m2_2037\"),0)\n+IFERROR(INDIRECT(\"'\"&$B$91&\"'!CO2m2_2037\"),0)\n+IFERROR(INDIRECT(\"'\"&$B$92&\"'!CO2m2_2037\"),0)\n+IFERROR(INDIRECT(\"'\"&$B$93&\"'!CO2m2_2037\"),0)\n+IFERROR(INDIRECT(\"'\"&$B$94&\"'!CO2m2_2037\"),0)\n+IFERROR(INDIRECT(\"'\"&$B$95&\"'!CO2m2_2037\"),0)\n+IFERROR(INDIRECT(\"'\"&$B$96&\"'!CO2m2_2037\"),0)\n+IFERROR(INDIRECT(\"'\"&$B$97&\"'!CO2m2_2037\"),0)\n+IFERROR(INDIRECT(\"'\"&$B$98&\"'!CO2m2_2037\"),0)\n+IFERROR(INDIRECT(\"'\"&$B$99&\"'!CO2m2_2037\"),0)\n+IFERROR(INDIRECT(\"'\"&$B$100&\"'!CO2m2_2037\"),0)\n+IFERROR(INDIRECT(\"'\"&$B$101&\"'!CO2m2_2037\"),0)\n+IFERROR(INDIRECT(\"'\"&$B$102&\"'!CO2m2_2037\"),0)\n+IFERROR(INDIRECT(\"'\"&$B$103&\"'!CO2m2_2037\"),0)\n+IFERROR(INDIRECT(\"'\"&$B$104&\"'!CO2m2_2037\"),0)\n+IFERROR(INDIRECT(\"'\"&$B$105&\"'!CO2m2_2037\"),0)\n+IFERROR(INDIRECT(\"'\"&$B$106&\"'!CO2m2_2037\"),0)\n+IFERROR(INDIRECT(\"'\"&$B$107&\"'!CO2m2_2037\"),0)\n+IFERROR(INDIRECT(\"'\"&$B$108&\"'!CO2m2_2037\"),0)\n+IFERROR(INDIRECT(\"'\"&$B$109&\"'!CO2m2_2037\"),0)\n+IFERROR(INDIRECT(\"'\"&$B$110&\"'!CO2m2_2037\"),0)\n+IFERROR(INDIRECT(\"'\"&$B$111&\"'!CO2m2_2037\"),0)\n+IFERROR(INDIRECT(\"'\"&$B$112&\"'!CO2m2_2037\"),0)\n+IFERROR(INDIRECT(\"'\"&$B$113&\"'!CO2m2_2037\"),0)\n+IFERROR(INDIRECT(\"'\"&$B$114&\"'!CO2m2_2037\"),0)\n+IFERROR(INDIRECT(\"'\"&$B$115&\"'!CO2m2_2037\"),0)\n+IFERROR(INDIRECT(\"'\"&$B$116&\"'!CO2m2_2037\"),0)\n+IFERROR(INDIRECT(\"'\"&$B$117&\"'!CO2m2_2037\"),0)\n+IFERROR(INDIRECT(\"'\"&$B$118&\"'!CO2m2_2037\"),0)\n+IFERROR(INDIRECT(\"'\"&$B$119&\"'!CO2m2_2037\"),0)\n+IFERROR(INDIRECT(\"'\"&$B$120&\"'!CO2m2_2037\"),0)\n+IFERROR(INDIRECT(\"'\"&$B$121&\"'!CO2m2_2037\"),0)\n+IFERROR(INDIRECT(\"'\"&$B$122&\"'!CO2m2_2037\"),0)\n+IFERROR(INDIRECT(\"'\"&$B$123&\"'!CO2m2_2037\"),0)\n+IFERROR(INDIRECT(\"'\"&$B$124&\"'!CO2m2_2037\"),0)\n+Nieuwbouw!EA98","v":0},null,null,null,null,null,{"$f":"+IFERROR(INDIRECT(\"'\"&$B$75&\"'!CO2m2_2038\"),0)\n+IFERROR(INDIRECT(\"'\"&$B$76&\"'!CO2m2_2038\"),0)\n+IFERROR(INDIRECT(\"'\"&$B$77&\"'!CO2m2_2038\"),0)\n+IFERROR(INDIRECT(\"'\"&$B$78&\"'!CO2m2_2038\"),0)\n+IFERROR(INDIRECT(\"'\"&$B$79&\"'!CO2m2_2038\"),0)\n+IFERROR(INDIRECT(\"'\"&$B$80&\"'!CO2m2_2038\"),0)\n+IFERROR(INDIRECT(\"'\"&$B$81&\"'!CO2m2_2038\"),0)\n+IFERROR(INDIRECT(\"'\"&$B$82&\"'!CO2m2_2038\"),0)\n+IFERROR(INDIRECT(\"'\"&$B$83&\"'!CO2m2_2038\"),0)\n+IFERROR(INDIRECT(\"'\"&$B$84&\"'!CO2m2_2038\"),0)\n+IFERROR(INDIRECT(\"'\"&$B$85&\"'!CO2m2_2038\"),0)\n+IFERROR(INDIRECT(\"'\"&$B$86&\"'!CO2m2_2038\"),0)\n+IFERROR(INDIRECT(\"'\"&$B$87&\"'!CO2m2_2038\"),0)\n+IFERROR(INDIRECT(\"'\"&$B$88&\"'!CO2m2_2038\"),0)\n+IFERROR(INDIRECT(\"'\"&$B$89&\"'!CO2m2_2038\"),0)\n+IFERROR(INDIRECT(\"'\"&$B$90&\"'!CO2m2_2038\"),0)\n+IFERROR(INDIRECT(\"'\"&$B$91&\"'!CO2m2_2038\"),0)\n+IFERROR(INDIRECT(\"'\"&$B$92&\"'!CO2m2_2038\"),0)\n+IFERROR(INDIRECT(\"'\"&$B$93&\"'!CO2m2_2038\"),0)\n+IFERROR(INDIRECT(\"'\"&$B$94&\"'!CO2m2_2038\"),0)\n+IFERROR(INDIRECT(\"'\"&$B$95&\"'!CO2m2_2038\"),0)\n+IFERROR(INDIRECT(\"'\"&$B$96&\"'!CO2m2_2038\"),0)\n+IFERROR(INDIRECT(\"'\"&$B$97&\"'!CO2m2_2038\"),0)\n+IFERROR(INDIRECT(\"'\"&$B$98&\"'!CO2m2_2038\"),0)\n+IFERROR(INDIRECT(\"'\"&$B$99&\"'!CO2m2_2038\"),0)\n+IFERROR(INDIRECT(\"'\"&$B$100&\"'!CO2m2_2038\"),0)\n+IFERROR(INDIRECT(\"'\"&$B$101&\"'!CO2m2_2038\"),0)\n+IFERROR(INDIRECT(\"'\"&$B$102&\"'!CO2m2_2038\"),0)\n+IFERROR(INDIRECT(\"'\"&$B$103&\"'!CO2m2_2038\"),0)\n+IFERROR(INDIRECT(\"'\"&$B$104&\"'!CO2m2_2038\"),0)\n+IFERROR(INDIRECT(\"'\"&$B$105&\"'!CO2m2_2038\"),0)\n+IFERROR(INDIRECT(\"'\"&$B$106&\"'!CO2m2_2038\"),0)\n+IFERROR(INDIRECT(\"'\"&$B$107&\"'!CO2m2_2038\"),0)\n+IFERROR(INDIRECT(\"'\"&$B$108&\"'!CO2m2_2038\"),0)\n+IFERROR(INDIRECT(\"'\"&$B$109&\"'!CO2m2_2038\"),0)\n+IFERROR(INDIRECT(\"'\"&$B$110&\"'!CO2m2_2038\"),0)\n+IFERROR(INDIRECT(\"'\"&$B$111&\"'!CO2m2_2038\"),0)\n+IFERROR(INDIRECT(\"'\"&$B$112&\"'!CO2m2_2038\"),0)\n+IFERROR(INDIRECT(\"'\"&$B$113&\"'!CO2m2_2038\"),0)\n+IFERROR(INDIRECT(\"'\"&$B$114&\"'!CO2m2_2038\"),0)\n+IFERROR(INDIRECT(\"'\"&$B$115&\"'!CO2m2_2038\"),0)\n+IFERROR(INDIRECT(\"'\"&$B$116&\"'!CO2m2_2038\"),0)\n+IFERROR(INDIRECT(\"'\"&$B$117&\"'!CO2m2_2038\"),0)\n+IFERROR(INDIRECT(\"'\"&$B$118&\"'!CO2m2_2038\"),0)\n+IFERROR(INDIRECT(\"'\"&$B$119&\"'!CO2m2_2038\"),0)\n+IFERROR(INDIRECT(\"'\"&$B$120&\"'!CO2m2_2038\"),0)\n+IFERROR(INDIRECT(\"'\"&$B$121&\"'!CO2m2_2038\"),0)\n+IFERROR(INDIRECT(\"'\"&$B$122&\"'!CO2m2_2038\"),0)\n+IFERROR(INDIRECT(\"'\"&$B$123&\"'!CO2m2_2038\"),0)\n+IFERROR(INDIRECT(\"'\"&$B$124&\"'!CO2m2_2038\"),0)\n+Nieuwbouw!EG98","v":0},null,null,null,null,null,{"$f":"+IFERROR(INDIRECT(\"'\"&$B$75&\"'!CO2m2_2039\"),0)\n+IFERROR(INDIRECT(\"'\"&$B$76&\"'!CO2m2_2039\"),0)\n+IFERROR(INDIRECT(\"'\"&$B$77&\"'!CO2m2_2039\"),0)\n+IFERROR(INDIRECT(\"'\"&$B$78&\"'!CO2m2_2039\"),0)\n+IFERROR(INDIRECT(\"'\"&$B$79&\"'!CO2m2_2039\"),0)\n+IFERROR(INDIRECT(\"'\"&$B$80&\"'!CO2m2_2039\"),0)\n+IFERROR(INDIRECT(\"'\"&$B$81&\"'!CO2m2_2039\"),0)\n+IFERROR(INDIRECT(\"'\"&$B$82&\"'!CO2m2_2039\"),0)\n+IFERROR(INDIRECT(\"'\"&$B$83&\"'!CO2m2_2039\"),0)\n+IFERROR(INDIRECT(\"'\"&$B$84&\"'!CO2m2_2039\"),0)\n+IFERROR(INDIRECT(\"'\"&$B$85&\"'!CO2m2_2039\"),0)\n+IFERROR(INDIRECT(\"'\"&$B$86&\"'!CO2m2_2039\"),0)\n+IFERROR(INDIRECT(\"'\"&$B$87&\"'!CO2m2_2039\"),0)\n+IFERROR(INDIRECT(\"'\"&$B$88&\"'!CO2m2_2039\"),0)\n+IFERROR(INDIRECT(\"'\"&$B$89&\"'!CO2m2_2039\"),0)\n+IFERROR(INDIRECT(\"'\"&$B$90&\"'!CO2m2_2039\"),0)\n+IFERROR(INDIRECT(\"'\"&$B$91&\"'!CO2m2_2039\"),0)\n+IFERROR(INDIRECT(\"'\"&$B$92&\"'!CO2m2_2039\"),0)\n+IFERROR(INDIRECT(\"'\"&$B$93&\"'!CO2m2_2039\"),0)\n+IFERROR(INDIRECT(\"'\"&$B$94&\"'!CO2m2_2039\"),0)\n+IFERROR(INDIRECT(\"'\"&$B$95&\"'!CO2m2_2039\"),0)\n+IFERROR(INDIRECT(\"'\"&$B$96&\"'!CO2m2_2039\"),0)\n+IFERROR(INDIRECT(\"'\"&$B$97&\"'!CO2m2_2039\"),0)\n+IFERROR(INDIRECT(\"'\"&$B$98&\"'!CO2m2_2039\"),0)\n+IFERROR(INDIRECT(\"'\"&$B$99&\"'!CO2m2_2039\"),0)\n+IFERROR(INDIRECT(\"'\"&$B$100&\"'!CO2m2_2039\"),0)\n+IFERROR(INDIRECT(\"'\"&$B$101&\"'!CO2m2_2039\"),0)\n+IFERROR(INDIRECT(\"'\"&$B$102&\"'!CO2m2_2039\"),0)\n+IFERROR(INDIRECT(\"'\"&$B$103&\"'!CO2m2_2039\"),0)\n+IFERROR(INDIRECT(\"'\"&$B$104&\"'!CO2m2_2039\"),0)\n+IFERROR(INDIRECT(\"'\"&$B$105&\"'!CO2m2_2039\"),0)\n+IFERROR(INDIRECT(\"'\"&$B$106&\"'!CO2m2_2039\"),0)\n+IFERROR(INDIRECT(\"'\"&$B$107&\"'!CO2m2_2039\"),0)\n+IFERROR(INDIRECT(\"'\"&$B$108&\"'!CO2m2_2039\"),0)\n+IFERROR(INDIRECT(\"'\"&$B$109&\"'!CO2m2_2039\"),0)\n+IFERROR(INDIRECT(\"'\"&$B$110&\"'!CO2m2_2039\"),0)\n+IFERROR(INDIRECT(\"'\"&$B$111&\"'!CO2m2_2039\"),0)\n+IFERROR(INDIRECT(\"'\"&$B$112&\"'!CO2m2_2039\"),0)\n+IFERROR(INDIRECT(\"'\"&$B$113&\"'!CO2m2_2039\"),0)\n+IFERROR(INDIRECT(\"'\"&$B$114&\"'!CO2m2_2039\"),0)\n+IFERROR(INDIRECT(\"'\"&$B$115&\"'!CO2m2_2039\"),0)\n+IFERROR(INDIRECT(\"'\"&$B$116&\"'!CO2m2_2039\"),0)\n+IFERROR(INDIRECT(\"'\"&$B$117&\"'!CO2m2_2039\"),0)\n+IFERROR(INDIRECT(\"'\"&$B$118&\"'!CO2m2_2039\"),0)\n+IFERROR(INDIRECT(\"'\"&$B$119&\"'!CO2m2_2039\"),0)\n+IFERROR(INDIRECT(\"'\"&$B$120&\"'!CO2m2_2039\"),0)\n+IFERROR(INDIRECT(\"'\"&$B$121&\"'!CO2m2_2039\"),0)\n+IFERROR(INDIRECT(\"'\"&$B$122&\"'!CO2m2_2039\"),0)\n+IFERROR(INDIRECT(\"'\"&$B$123&\"'!CO2m2_2039\"),0)\n+IFERROR(INDIRECT(\"'\"&$B$124&\"'!CO2m2_2039\"),0)\n+Nieuwbouw!EM98","v":0},null,null,null,null,null,{"$f":"+IFERROR(INDIRECT(\"'\"&$B$75&\"'!CO2m2_2040\"),0)\n+IFERROR(INDIRECT(\"'\"&$B$76&\"'!CO2m2_2040\"),0)\n+IFERROR(INDIRECT(\"'\"&$B$77&\"'!CO2m2_2040\"),0)\n+IFERROR(INDIRECT(\"'\"&$B$78&\"'!CO2m2_2040\"),0)\n+IFERROR(INDIRECT(\"'\"&$B$79&\"'!CO2m2_2040\"),0)\n+IFERROR(INDIRECT(\"'\"&$B$80&\"'!CO2m2_2040\"),0)\n+IFERROR(INDIRECT(\"'\"&$B$81&\"'!CO2m2_2040\"),0)\n+IFERROR(INDIRECT(\"'\"&$B$82&\"'!CO2m2_2040\"),0)\n+IFERROR(INDIRECT(\"'\"&$B$83&\"'!CO2m2_2040\"),0)\n+IFERROR(INDIRECT(\"'\"&$B$84&\"'!CO2m2_2040\"),0)\n+IFERROR(INDIRECT(\"'\"&$B$85&\"'!CO2m2_2040\"),0)\n+IFERROR(INDIRECT(\"'\"&$B$86&\"'!CO2m2_2040\"),0)\n+IFERROR(INDIRECT(\"'\"&$B$87&\"'!CO2m2_2040\"),0)\n+IFERROR(INDIRECT(\"'\"&$B$88&\"'!CO2m2_2040\"),0)\n+IFERROR(INDIRECT(\"'\"&$B$89&\"'!CO2m2_2040\"),0)\n+IFERROR(INDIRECT(\"'\"&$B$90&\"'!CO2m2_2040\"),0)\n+IFERROR(INDIRECT(\"'\"&$B$91&\"'!CO2m2_2040\"),0)\n+IFERROR(INDIRECT(\"'\"&$B$92&\"'!CO2m2_2040\"),0)\n+IFERROR(INDIRECT(\"'\"&$B$93&\"'!CO2m2_2040\"),0)\n+IFERROR(INDIRECT(\"'\"&$B$94&\"'!CO2m2_2040\"),0)\n+IFERROR(INDIRECT(\"'\"&$B$95&\"'!CO2m2_2040\"),0)\n+IFERROR(INDIRECT(\"'\"&$B$96&\"'!CO2m2_2040\"),0)\n+IFERROR(INDIRECT(\"'\"&$B$97&\"'!CO2m2_2040\"),0)\n+IFERROR(INDIRECT(\"'\"&$B$98&\"'!CO2m2_2040\"),0)\n+IFERROR(INDIRECT(\"'\"&$B$99&\"'!CO2m2_2040\"),0)\n+IFERROR(INDIRECT(\"'\"&$B$100&\"'!CO2m2_2040\"),0)\n+IFERROR(INDIRECT(\"'\"&$B$101&\"'!CO2m2_2040\"),0)\n+IFERROR(INDIRECT(\"'\"&$B$102&\"'!CO2m2_2040\"),0)\n+IFERROR(INDIRECT(\"'\"&$B$103&\"'!CO2m2_2040\"),0)\n+IFERROR(INDIRECT(\"'\"&$B$104&\"'!CO2m2_2040\"),0)\n+IFERROR(INDIRECT(\"'\"&$B$105&\"'!CO2m2_2040\"),0)\n+IFERROR(INDIRECT(\"'\"&$B$106&\"'!CO2m2_2040\"),0)\n+IFERROR(INDIRECT(\"'\"&$B$107&\"'!CO2m2_2040\"),0)\n+IFERROR(INDIRECT(\"'\"&$B$108&\"'!CO2m2_2040\"),0)\n+IFERROR(INDIRECT(\"'\"&$B$109&\"'!CO2m2_2040\"),0)\n+IFERROR(INDIRECT(\"'\"&$B$110&\"'!CO2m2_2040\"),0)\n+IFERROR(INDIRECT(\"'\"&$B$111&\"'!CO2m2_2040\"),0)\n+IFERROR(INDIRECT(\"'\"&$B$112&\"'!CO2m2_2040\"),0)\n+IFERROR(INDIRECT(\"'\"&$B$113&\"'!CO2m2_2040\"),0)\n+IFERROR(INDIRECT(\"'\"&$B$114&\"'!CO2m2_2040\"),0)\n+IFERROR(INDIRECT(\"'\"&$B$115&\"'!CO2m2_2040\"),0)\n+IFERROR(INDIRECT(\"'\"&$B$116&\"'!CO2m2_2040\"),0)\n+IFERROR(INDIRECT(\"'\"&$B$117&\"'!CO2m2_2040\"),0)\n+IFERROR(INDIRECT(\"'\"&$B$118&\"'!CO2m2_2040\"),0)\n+IFERROR(INDIRECT(\"'\"&$B$119&\"'!CO2m2_2040\"),0)\n+IFERROR(INDIRECT(\"'\"&$B$120&\"'!CO2m2_2040\"),0)\n+IFERROR(INDIRECT(\"'\"&$B$121&\"'!CO2m2_2040\"),0)\n+IFERROR(INDIRECT(\"'\"&$B$122&\"'!CO2m2_2040\"),0)\n+IFERROR(INDIRECT(\"'\"&$B$123&\"'!CO2m2_2040\"),0)\n+IFERROR(INDIRECT(\"'\"&$B$124&\"'!CO2m2_2040\"),0)\n+Nieuwbouw!ES98","v":0},null,null,null,null,null,{"$f":"+IFERROR(INDIRECT(\"'\"&$B$75&\"'!CO2m2_2041\"),0)\n+IFERROR(INDIRECT(\"'\"&$B$76&\"'!CO2m2_2041\"),0)\n+IFERROR(INDIRECT(\"'\"&$B$77&\"'!CO2m2_2041\"),0)\n+IFERROR(INDIRECT(\"'\"&$B$78&\"'!CO2m2_2041\"),0)\n+IFERROR(INDIRECT(\"'\"&$B$79&\"'!CO2m2_2041\"),0)\n+IFERROR(INDIRECT(\"'\"&$B$80&\"'!CO2m2_2041\"),0)\n+IFERROR(INDIRECT(\"'\"&$B$81&\"'!CO2m2_2041\"),0)\n+IFERROR(INDIRECT(\"'\"&$B$82&\"'!CO2m2_2041\"),0)\n+IFERROR(INDIRECT(\"'\"&$B$83&\"'!CO2m2_2041\"),0)\n+IFERROR(INDIRECT(\"'\"&$B$84&\"'!CO2m2_2041\"),0)\n+IFERROR(INDIRECT(\"'\"&$B$85&\"'!CO2m2_2041\"),0)\n+IFERROR(INDIRECT(\"'\"&$B$86&\"'!CO2m2_2041\"),0)\n+IFERROR(INDIRECT(\"'\"&$B$87&\"'!CO2m2_2041\"),0)\n+IFERROR(INDIRECT(\"'\"&$B$88&\"'!CO2m2_2041\"),0)\n+IFERROR(INDIRECT(\"'\"&$B$89&\"'!CO2m2_2041\"),0)\n+IFERROR(INDIRECT(\"'\"&$B$90&\"'!CO2m2_2041\"),0)\n+IFERROR(INDIRECT(\"'\"&$B$91&\"'!CO2m2_2041\"),0)\n+IFERROR(INDIRECT(\"'\"&$B$92&\"'!CO2m2_2041\"),0)\n+IFERROR(INDIRECT(\"'\"&$B$93&\"'!CO2m2_2041\"),0)\n+IFERROR(INDIRECT(\"'\"&$B$94&\"'!CO2m2_2041\"),0)\n+IFERROR(INDIRECT(\"'\"&$B$95&\"'!CO2m2_2041\"),0)\n+IFERROR(INDIRECT(\"'\"&$B$96&\"'!CO2m2_2041\"),0)\n+IFERROR(INDIRECT(\"'\"&$B$97&\"'!CO2m2_2041\"),0)\n+IFERROR(INDIRECT(\"'\"&$B$98&\"'!CO2m2_2041\"),0)\n+IFERROR(INDIRECT(\"'\"&$B$99&\"'!CO2m2_2041\"),0)\n+IFERROR(INDIRECT(\"'\"&$B$100&\"'!CO2m2_2041\"),0)\n+IFERROR(INDIRECT(\"'\"&$B$101&\"'!CO2m2_2041\"),0)\n+IFERROR(INDIRECT(\"'\"&$B$102&\"'!CO2m2_2041\"),0)\n+IFERROR(INDIRECT(\"'\"&$B$103&\"'!CO2m2_2041\"),0)\n+IFERROR(INDIRECT(\"'\"&$B$104&\"'!CO2m2_2041\"),0)\n+IFERROR(INDIRECT(\"'\"&$B$105&\"'!CO2m2_2041\"),0)\n+IFERROR(INDIRECT(\"'\"&$B$106&\"'!CO2m2_2041\"),0)\n+IFERROR(INDIRECT(\"'\"&$B$107&\"'!CO2m2_2041\"),0)\n+IFERROR(INDIRECT(\"'\"&$B$108&\"'!CO2m2_2041\"),0)\n+IFERROR(INDIRECT(\"'\"&$B$109&\"'!CO2m2_2041\"),0)\n+IFERROR(INDIRECT(\"'\"&$B$110&\"'!CO2m2_2041\"),0)\n+IFERROR(INDIRECT(\"'\"&$B$111&\"'!CO2m2_2041\"),0)\n+IFERROR(INDIRECT(\"'\"&$B$112&\"'!CO2m2_2041\"),0)\n+IFERROR(INDIRECT(\"'\"&$B$113&\"'!CO2m2_2041\"),0)\n+IFERROR(INDIRECT(\"'\"&$B$114&\"'!CO2m2_2041\"),0)\n+IFERROR(INDIRECT(\"'\"&$B$115&\"'!CO2m2_2041\"),0)\n+IFERROR(INDIRECT(\"'\"&$B$116&\"'!CO2m2_2041\"),0)\n+IFERROR(INDIRECT(\"'\"&$B$117&\"'!CO2m2_2041\"),0)\n+IFERROR(INDIRECT(\"'\"&$B$118&\"'!CO2m2_2041\"),0)\n+IFERROR(INDIRECT(\"'\"&$B$119&\"'!CO2m2_2041\"),0)\n+IFERROR(INDIRECT(\"'\"&$B$120&\"'!CO2m2_2041\"),0)\n+IFERROR(INDIRECT(\"'\"&$B$121&\"'!CO2m2_2041\"),0)\n+IFERROR(INDIRECT(\"'\"&$B$122&\"'!CO2m2_2041\"),0)\n+IFERROR(INDIRECT(\"'\"&$B$123&\"'!CO2m2_2041\"),0)\n+IFERROR(INDIRECT(\"'\"&$B$124&\"'!CO2m2_2041\"),0)\n+Nieuwbouw!EY98","v":0},null,null,null,null,null,{"$f":"+IFERROR(INDIRECT(\"'\"&$B$75&\"'!CO2m2_2042\"),0)\n+IFERROR(INDIRECT(\"'\"&$B$76&\"'!CO2m2_2042\"),0)\n+IFERROR(INDIRECT(\"'\"&$B$77&\"'!CO2m2_2042\"),0)\n+IFERROR(INDIRECT(\"'\"&$B$78&\"'!CO2m2_2042\"),0)\n+IFERROR(INDIRECT(\"'\"&$B$79&\"'!CO2m2_2042\"),0)\n+IFERROR(INDIRECT(\"'\"&$B$80&\"'!CO2m2_2042\"),0)\n+IFERROR(INDIRECT(\"'\"&$B$81&\"'!CO2m2_2042\"),0)\n+IFERROR(INDIRECT(\"'\"&$B$82&\"'!CO2m2_2042\"),0)\n+IFERROR(INDIRECT(\"'\"&$B$83&\"'!CO2m2_2042\"),0)\n+IFERROR(INDIRECT(\"'\"&$B$84&\"'!CO2m2_2042\"),0)\n+IFERROR(INDIRECT(\"'\"&$B$85&\"'!CO2m2_2042\"),0)\n+IFERROR(INDIRECT(\"'\"&$B$86&\"'!CO2m2_2042\"),0)\n+IFERROR(INDIRECT(\"'\"&$B$87&\"'!CO2m2_2042\"),0)\n+IFERROR(INDIRECT(\"'\"&$B$88&\"'!CO2m2_2042\"),0)\n+IFERROR(INDIRECT(\"'\"&$B$89&\"'!CO2m2_2042\"),0)\n+IFERROR(INDIRECT(\"'\"&$B$90&\"'!CO2m2_2042\"),0)\n+IFERROR(INDIRECT(\"'\"&$B$91&\"'!CO2m2_2042\"),0)\n+IFERROR(INDIRECT(\"'\"&$B$92&\"'!CO2m2_2042\"),0)\n+IFERROR(INDIRECT(\"'\"&$B$93&\"'!CO2m2_2042\"),0)\n+IFERROR(INDIRECT(\"'\"&$B$94&\"'!CO2m2_2042\"),0)\n+IFERROR(INDIRECT(\"'\"&$B$95&\"'!CO2m2_2042\"),0)\n+IFERROR(INDIRECT(\"'\"&$B$96&\"'!CO2m2_2042\"),0)\n+IFERROR(INDIRECT(\"'\"&$B$97&\"'!CO2m2_2042\"),0)\n+IFERROR(INDIRECT(\"'\"&$B$98&\"'!CO2m2_2042\"),0)\n+IFERROR(INDIRECT(\"'\"&$B$99&\"'!CO2m2_2042\"),0)\n+IFERROR(INDIRECT(\"'\"&$B$100&\"'!CO2m2_2042\"),0)\n+IFERROR(INDIRECT(\"'\"&$B$101&\"'!CO2m2_2042\"),0)\n+IFERROR(INDIRECT(\"'\"&$B$102&\"'!CO2m2_2042\"),0)\n+IFERROR(INDIRECT(\"'\"&$B$103&\"'!CO2m2_2042\"),0)\n+IFERROR(INDIRECT(\"'\"&$B$104&\"'!CO2m2_2042\"),0)\n+IFERROR(INDIRECT(\"'\"&$B$105&\"'!CO2m2_2042\"),0)\n+IFERROR(INDIRECT(\"'\"&$B$106&\"'!CO2m2_2042\"),0)\n+IFERROR(INDIRECT(\"'\"&$B$107&\"'!CO2m2_2042\"),0)\n+IFERROR(INDIRECT(\"'\"&$B$108&\"'!CO2m2_2042\"),0)\n+IFERROR(INDIRECT(\"'\"&$B$109&\"'!CO2m2_2042\"),0)\n+IFERROR(INDIRECT(\"'\"&$B$110&\"'!CO2m2_2042\"),0)\n+IFERROR(INDIRECT(\"'\"&$B$111&\"'!CO2m2_2042\"),0)\n+IFERROR(INDIRECT(\"'\"&$B$112&\"'!CO2m2_2042\"),0)\n+IFERROR(INDIRECT(\"'\"&$B$113&\"'!CO2m2_2042\"),0)\n+IFERROR(INDIRECT(\"'\"&$B$114&\"'!CO2m2_2042\"),0)\n+IFERROR(INDIRECT(\"'\"&$B$115&\"'!CO2m2_2042\"),0)\n+IFERROR(INDIRECT(\"'\"&$B$116&\"'!CO2m2_2042\"),0)\n+IFERROR(INDIRECT(\"'\"&$B$117&\"'!CO2m2_2042\"),0)\n+IFERROR(INDIRECT(\"'\"&$B$118&\"'!CO2m2_2042\"),0)\n+IFERROR(INDIRECT(\"'\"&$B$119&\"'!CO2m2_2042\"),0)\n+IFERROR(INDIRECT(\"'\"&$B$120&\"'!CO2m2_2042\"),0)\n+IFERROR(INDIRECT(\"'\"&$B$121&\"'!CO2m2_2042\"),0)\n+IFERROR(INDIRECT(\"'\"&$B$122&\"'!CO2m2_2042\"),0)\n+IFERROR(INDIRECT(\"'\"&$B$123&\"'!CO2m2_2042\"),0)\n+IFERROR(INDIRECT(\"'\"&$B$124&\"'!CO2m2_2042\"),0)\n+Nieuwbouw!FE98","v":0},null,null,null,null,null,{"$f":"+IFERROR(INDIRECT(\"'\"&$B$75&\"'!CO2m2_2043\"),0)\n+IFERROR(INDIRECT(\"'\"&$B$76&\"'!CO2m2_2043\"),0)\n+IFERROR(INDIRECT(\"'\"&$B$77&\"'!CO2m2_2043\"),0)\n+IFERROR(INDIRECT(\"'\"&$B$78&\"'!CO2m2_2043\"),0)\n+IFERROR(INDIRECT(\"'\"&$B$79&\"'!CO2m2_2043\"),0)\n+IFERROR(INDIRECT(\"'\"&$B$80&\"'!CO2m2_2043\"),0)\n+IFERROR(INDIRECT(\"'\"&$B$81&\"'!CO2m2_2043\"),0)\n+IFERROR(INDIRECT(\"'\"&$B$82&\"'!CO2m2_2043\"),0)\n+IFERROR(INDIRECT(\"'\"&$B$83&\"'!CO2m2_2043\"),0)\n+IFERROR(INDIRECT(\"'\"&$B$84&\"'!CO2m2_2043\"),0)\n+IFERROR(INDIRECT(\"'\"&$B$85&\"'!CO2m2_2043\"),0)\n+IFERROR(INDIRECT(\"'\"&$B$86&\"'!CO2m2_2043\"),0)\n+IFERROR(INDIRECT(\"'\"&$B$87&\"'!CO2m2_2043\"),0)\n+IFERROR(INDIRECT(\"'\"&$B$88&\"'!CO2m2_2043\"),0)\n+IFERROR(INDIRECT(\"'\"&$B$89&\"'!CO2m2_2043\"),0)\n+IFERROR(INDIRECT(\"'\"&$B$90&\"'!CO2m2_2043\"),0)\n+IFERROR(INDIRECT(\"'\"&$B$91&\"'!CO2m2_2043\"),0)\n+IFERROR(INDIRECT(\"'\"&$B$92&\"'!CO2m2_2043\"),0)\n+IFERROR(INDIRECT(\"'\"&$B$93&\"'!CO2m2_2043\"),0)\n+IFERROR(INDIRECT(\"'\"&$B$94&\"'!CO2m2_2043\"),0)\n+IFERROR(INDIRECT(\"'\"&$B$95&\"'!CO2m2_2043\"),0)\n+IFERROR(INDIRECT(\"'\"&$B$96&\"'!CO2m2_2043\"),0)\n+IFERROR(INDIRECT(\"'\"&$B$97&\"'!CO2m2_2043\"),0)\n+IFERROR(INDIRECT(\"'\"&$B$98&\"'!CO2m2_2043\"),0)\n+IFERROR(INDIRECT(\"'\"&$B$99&\"'!CO2m2_2043\"),0)\n+IFERROR(INDIRECT(\"'\"&$B$100&\"'!CO2m2_2043\"),0)\n+IFERROR(INDIRECT(\"'\"&$B$101&\"'!CO2m2_2043\"),0)\n+IFERROR(INDIRECT(\"'\"&$B$102&\"'!CO2m2_2043\"),0)\n+IFERROR(INDIRECT(\"'\"&$B$103&\"'!CO2m2_2043\"),0)\n+IFERROR(INDIRECT(\"'\"&$B$104&\"'!CO2m2_2043\"),0)\n+IFERROR(INDIRECT(\"'\"&$B$105&\"'!CO2m2_2043\"),0)\n+IFERROR(INDIRECT(\"'\"&$B$106&\"'!CO2m2_2043\"),0)\n+IFERROR(INDIRECT(\"'\"&$B$107&\"'!CO2m2_2043\"),0)\n+IFERROR(INDIRECT(\"'\"&$B$108&\"'!CO2m2_2043\"),0)\n+IFERROR(INDIRECT(\"'\"&$B$109&\"'!CO2m2_2043\"),0)\n+IFERROR(INDIRECT(\"'\"&$B$110&\"'!CO2m2_2043\"),0)\n+IFERROR(INDIRECT(\"'\"&$B$111&\"'!CO2m2_2043\"),0)\n+IFERROR(INDIRECT(\"'\"&$B$112&\"'!CO2m2_2043\"),0)\n+IFERROR(INDIRECT(\"'\"&$B$113&\"'!CO2m2_2043\"),0)\n+IFERROR(INDIRECT(\"'\"&$B$114&\"'!CO2m2_2043\"),0)\n+IFERROR(INDIRECT(\"'\"&$B$115&\"'!CO2m2_2043\"),0)\n+IFERROR(INDIRECT(\"'\"&$B$116&\"'!CO2m2_2043\"),0)\n+IFERROR(INDIRECT(\"'\"&$B$117&\"'!CO2m2_2043\"),0)\n+IFERROR(INDIRECT(\"'\"&$B$118&\"'!CO2m2_2043\"),0)\n+IFERROR(INDIRECT(\"'\"&$B$119&\"'!CO2m2_2043\"),0)\n+IFERROR(INDIRECT(\"'\"&$B$120&\"'!CO2m2_2043\"),0)\n+IFERROR(INDIRECT(\"'\"&$B$121&\"'!CO2m2_2043\"),0)\n+IFERROR(INDIRECT(\"'\"&$B$122&\"'!CO2m2_2043\"),0)\n+IFERROR(INDIRECT(\"'\"&$B$123&\"'!CO2m2_2043\"),0)\n+IFERROR(INDIRECT(\"'\"&$B$124&\"'!CO2m2_2043\"),0)\n+Nieuwbouw!FK98","v":0},null,null,null,null,null,{"$f":"+IFERROR(INDIRECT(\"'\"&$B$75&\"'!CO2m2_2044\"),0)\n+IFERROR(INDIRECT(\"'\"&$B$76&\"'!CO2m2_2044\"),0)\n+IFERROR(INDIRECT(\"'\"&$B$77&\"'!CO2m2_2044\"),0)\n+IFERROR(INDIRECT(\"'\"&$B$78&\"'!CO2m2_2044\"),0)\n+IFERROR(INDIRECT(\"'\"&$B$79&\"'!CO2m2_2044\"),0)\n+IFERROR(INDIRECT(\"'\"&$B$80&\"'!CO2m2_2044\"),0)\n+IFERROR(INDIRECT(\"'\"&$B$81&\"'!CO2m2_2044\"),0)\n+IFERROR(INDIRECT(\"'\"&$B$82&\"'!CO2m2_2044\"),0)\n+IFERROR(INDIRECT(\"'\"&$B$83&\"'!CO2m2_2044\"),0)\n+IFERROR(INDIRECT(\"'\"&$B$84&\"'!CO2m2_2044\"),0)\n+IFERROR(INDIRECT(\"'\"&$B$85&\"'!CO2m2_2044\"),0)\n+IFERROR(INDIRECT(\"'\"&$B$86&\"'!CO2m2_2044\"),0)\n+IFERROR(INDIRECT(\"'\"&$B$87&\"'!CO2m2_2044\"),0)\n+IFERROR(INDIRECT(\"'\"&$B$88&\"'!CO2m2_2044\"),0)\n+IFERROR(INDIRECT(\"'\"&$B$89&\"'!CO2m2_2044\"),0)\n+IFERROR(INDIRECT(\"'\"&$B$90&\"'!CO2m2_2044\"),0)\n+IFERROR(INDIRECT(\"'\"&$B$91&\"'!CO2m2_2044\"),0)\n+IFERROR(INDIRECT(\"'\"&$B$92&\"'!CO2m2_2044\"),0)\n+IFERROR(INDIRECT(\"'\"&$B$93&\"'!CO2m2_2044\"),0)\n+IFERROR(INDIRECT(\"'\"&$B$94&\"'!CO2m2_2044\"),0)\n+IFERROR(INDIRECT(\"'\"&$B$95&\"'!CO2m2_2044\"),0)\n+IFERROR(INDIRECT(\"'\"&$B$96&\"'!CO2m2_2044\"),0)\n+IFERROR(INDIRECT(\"'\"&$B$97&\"'!CO2m2_2044\"),0)\n+IFERROR(INDIRECT(\"'\"&$B$98&\"'!CO2m2_2044\"),0)\n+IFERROR(INDIRECT(\"'\"&$B$99&\"'!CO2m2_2044\"),0)\n+IFERROR(INDIRECT(\"'\"&$B$100&\"'!CO2m2_2044\"),0)\n+IFERROR(INDIRECT(\"'\"&$B$101&\"'!CO2m2_2044\"),0)\n+IFERROR(INDIRECT(\"'\"&$B$102&\"'!CO2m2_2044\"),0)\n+IFERROR(INDIRECT(\"'\"&$B$103&\"'!CO2m2_2044\"),0)\n+IFERROR(INDIRECT(\"'\"&$B$104&\"'!CO2m2_2044\"),0)\n+IFERROR(INDIRECT(\"'\"&$B$105&\"'!CO2m2_2044\"),0)\n+IFERROR(INDIRECT(\"'\"&$B$106&\"'!CO2m2_2044\"),0)\n+IFERROR(INDIRECT(\"'\"&$B$107&\"'!CO2m2_2044\"),0)\n+IFERROR(INDIRECT(\"'\"&$B$108&\"'!CO2m2_2044\"),0)\n+IFERROR(INDIRECT(\"'\"&$B$109&\"'!CO2m2_2044\"),0)\n+IFERROR(INDIRECT(\"'\"&$B$110&\"'!CO2m2_2044\"),0)\n+IFERROR(INDIRECT(\"'\"&$B$111&\"'!CO2m2_2044\"),0)\n+IFERROR(INDIRECT(\"'\"&$B$112&\"'!CO2m2_2044\"),0)\n+IFERROR(INDIRECT(\"'\"&$B$113&\"'!CO2m2_2044\"),0)\n+IFERROR(INDIRECT(\"'\"&$B$114&\"'!CO2m2_2044\"),0)\n+IFERROR(INDIRECT(\"'\"&$B$115&\"'!CO2m2_2044\"),0)\n+IFERROR(INDIRECT(\"'\"&$B$116&\"'!CO2m2_2044\"),0)\n+IFERROR(INDIRECT(\"'\"&$B$117&\"'!CO2m2_2044\"),0)\n+IFERROR(INDIRECT(\"'\"&$B$118&\"'!CO2m2_2044\"),0)\n+IFERROR(INDIRECT(\"'\"&$B$119&\"'!CO2m2_2044\"),0)\n+IFERROR(INDIRECT(\"'\"&$B$120&\"'!CO2m2_2044\"),0)\n+IFERROR(INDIRECT(\"'\"&$B$121&\"'!CO2m2_2044\"),0)\n+IFERROR(INDIRECT(\"'\"&$B$122&\"'!CO2m2_2044\"),0)\n+IFERROR(INDIRECT(\"'\"&$B$123&\"'!CO2m2_2044\"),0)\n+IFERROR(INDIRECT(\"'\"&$B$124&\"'!CO2m2_2044\"),0)\n+Nieuwbouw!FQ98","v":0},null,null,null,null,null,{"$f":"+IFERROR(INDIRECT(\"'\"&$B$75&\"'!CO2m2_2045\"),0)\n+IFERROR(INDIRECT(\"'\"&$B$76&\"'!CO2m2_2045\"),0)\n+IFERROR(INDIRECT(\"'\"&$B$77&\"'!CO2m2_2045\"),0)\n+IFERROR(INDIRECT(\"'\"&$B$78&\"'!CO2m2_2045\"),0)\n+IFERROR(INDIRECT(\"'\"&$B$79&\"'!CO2m2_2045\"),0)\n+IFERROR(INDIRECT(\"'\"&$B$80&\"'!CO2m2_2045\"),0)\n+IFERROR(INDIRECT(\"'\"&$B$81&\"'!CO2m2_2045\"),0)\n+IFERROR(INDIRECT(\"'\"&$B$82&\"'!CO2m2_2045\"),0)\n+IFERROR(INDIRECT(\"'\"&$B$83&\"'!CO2m2_2045\"),0)\n+IFERROR(INDIRECT(\"'\"&$B$84&\"'!CO2m2_2045\"),0)\n+IFERROR(INDIRECT(\"'\"&$B$85&\"'!CO2m2_2045\"),0)\n+IFERROR(INDIRECT(\"'\"&$B$86&\"'!CO2m2_2045\"),0)\n+IFERROR(INDIRECT(\"'\"&$B$87&\"'!CO2m2_2045\"),0)\n+IFERROR(INDIRECT(\"'\"&$B$88&\"'!CO2m2_2045\"),0)\n+IFERROR(INDIRECT(\"'\"&$B$89&\"'!CO2m2_2045\"),0)\n+IFERROR(INDIRECT(\"'\"&$B$90&\"'!CO2m2_2045\"),0)\n+IFERROR(INDIRECT(\"'\"&$B$91&\"'!CO2m2_2045\"),0)\n+IFERROR(INDIRECT(\"'\"&$B$92&\"'!CO2m2_2045\"),0)\n+IFERROR(INDIRECT(\"'\"&$B$93&\"'!CO2m2_2045\"),0)\n+IFERROR(INDIRECT(\"'\"&$B$94&\"'!CO2m2_2045\"),0)\n+IFERROR(INDIRECT(\"'\"&$B$95&\"'!CO2m2_2045\"),0)\n+IFERROR(INDIRECT(\"'\"&$B$96&\"'!CO2m2_2045\"),0)\n+IFERROR(INDIRECT(\"'\"&$B$97&\"'!CO2m2_2045\"),0)\n+IFERROR(INDIRECT(\"'\"&$B$98&\"'!CO2m2_2045\"),0)\n+IFERROR(INDIRECT(\"'\"&$B$99&\"'!CO2m2_2045\"),0)\n+IFERROR(INDIRECT(\"'\"&$B$100&\"'!CO2m2_2045\"),0)\n+IFERROR(INDIRECT(\"'\"&$B$101&\"'!CO2m2_2045\"),0)\n+IFERROR(INDIRECT(\"'\"&$B$102&\"'!CO2m2_2045\"),0)\n+IFERROR(INDIRECT(\"'\"&$B$103&\"'!CO2m2_2045\"),0)\n+IFERROR(INDIRECT(\"'\"&$B$104&\"'!CO2m2_2045\"),0)\n+IFERROR(INDIRECT(\"'\"&$B$105&\"'!CO2m2_2045\"),0)\n+IFERROR(INDIRECT(\"'\"&$B$106&\"'!CO2m2_2045\"),0)\n+IFERROR(INDIRECT(\"'\"&$B$107&\"'!CO2m2_2045\"),0)\n+IFERROR(INDIRECT(\"'\"&$B$108&\"'!CO2m2_2045\"),0)\n+IFERROR(INDIRECT(\"'\"&$B$109&\"'!CO2m2_2045\"),0)\n+IFERROR(INDIRECT(\"'\"&$B$110&\"'!CO2m2_2045\"),0)\n+IFERROR(INDIRECT(\"'\"&$B$111&\"'!CO2m2_2045\"),0)\n+IFERROR(INDIRECT(\"'\"&$B$112&\"'!CO2m2_2045\"),0)\n+IFERROR(INDIRECT(\"'\"&$B$113&\"'!CO2m2_2045\"),0)\n+IFERROR(INDIRECT(\"'\"&$B$114&\"'!CO2m2_2045\"),0)\n+IFERROR(INDIRECT(\"'\"&$B$115&\"'!CO2m2_2045\"),0)\n+IFERROR(INDIRECT(\"'\"&$B$116&\"'!CO2m2_2045\"),0)\n+IFERROR(INDIRECT(\"'\"&$B$117&\"'!CO2m2_2045\"),0)\n+IFERROR(INDIRECT(\"'\"&$B$118&\"'!CO2m2_2045\"),0)\n+IFERROR(INDIRECT(\"'\"&$B$119&\"'!CO2m2_2045\"),0)\n+IFERROR(INDIRECT(\"'\"&$B$120&\"'!CO2m2_2045\"),0)\n+IFERROR(INDIRECT(\"'\"&$B$121&\"'!CO2m2_2045\"),0)\n+IFERROR(INDIRECT(\"'\"&$B$122&\"'!CO2m2_2045\"),0)\n+IFERROR(INDIRECT(\"'\"&$B$123&\"'!CO2m2_2045\"),0)\n+IFERROR(INDIRECT(\"'\"&$B$124&\"'!CO2m2_2045\"),0)\n+Nieuwbouw!FW98","v":0},null,null,null,null,null,{"$f":"+IFERROR(INDIRECT(\"'\"&$B$75&\"'!CO2m2_2046\"),0)\n+IFERROR(INDIRECT(\"'\"&$B$76&\"'!CO2m2_2046\"),0)\n+IFERROR(INDIRECT(\"'\"&$B$77&\"'!CO2m2_2046\"),0)\n+IFERROR(INDIRECT(\"'\"&$B$78&\"'!CO2m2_2046\"),0)\n+IFERROR(INDIRECT(\"'\"&$B$79&\"'!CO2m2_2046\"),0)\n+IFERROR(INDIRECT(\"'\"&$B$80&\"'!CO2m2_2046\"),0)\n+IFERROR(INDIRECT(\"'\"&$B$81&\"'!CO2m2_2046\"),0)\n+IFERROR(INDIRECT(\"'\"&$B$82&\"'!CO2m2_2046\"),0)\n+IFERROR(INDIRECT(\"'\"&$B$83&\"'!CO2m2_2046\"),0)\n+IFERROR(INDIRECT(\"'\"&$B$84&\"'!CO2m2_2046\"),0)\n+IFERROR(INDIRECT(\"'\"&$B$85&\"'!CO2m2_2046\"),0)\n+IFERROR(INDIRECT(\"'\"&$B$86&\"'!CO2m2_2046\"),0)\n+IFERROR(INDIRECT(\"'\"&$B$87&\"'!CO2m2_2046\"),0)\n+IFERROR(INDIRECT(\"'\"&$B$88&\"'!CO2m2_2046\"),0)\n+IFERROR(INDIRECT(\"'\"&$B$89&\"'!CO2m2_2046\"),0)\n+IFERROR(INDIRECT(\"'\"&$B$90&\"'!CO2m2_2046\"),0)\n+IFERROR(INDIRECT(\"'\"&$B$91&\"'!CO2m2_2046\"),0)\n+IFERROR(INDIRECT(\"'\"&$B$92&\"'!CO2m2_2046\"),0)\n+IFERROR(INDIRECT(\"'\"&$B$93&\"'!CO2m2_2046\"),0)\n+IFERROR(INDIRECT(\"'\"&$B$94&\"'!CO2m2_2046\"),0)\n+IFERROR(INDIRECT(\"'\"&$B$95&\"'!CO2m2_2046\"),0)\n+IFERROR(INDIRECT(\"'\"&$B$96&\"'!CO2m2_2046\"),0)\n+IFERROR(INDIRECT(\"'\"&$B$97&\"'!CO2m2_2046\"),0)\n+IFERROR(INDIRECT(\"'\"&$B$98&\"'!CO2m2_2046\"),0)\n+IFERROR(INDIRECT(\"'\"&$B$99&\"'!CO2m2_2046\"),0)\n+IFERROR(INDIRECT(\"'\"&$B$100&\"'!CO2m2_2046\"),0)\n+IFERROR(INDIRECT(\"'\"&$B$101&\"'!CO2m2_2046\"),0)\n+IFERROR(INDIRECT(\"'\"&$B$102&\"'!CO2m2_2046\"),0)\n+IFERROR(INDIRECT(\"'\"&$B$103&\"'!CO2m2_2046\"),0)\n+IFERROR(INDIRECT(\"'\"&$B$104&\"'!CO2m2_2046\"),0)\n+IFERROR(INDIRECT(\"'\"&$B$105&\"'!CO2m2_2046\"),0)\n+IFERROR(INDIRECT(\"'\"&$B$106&\"'!CO2m2_2046\"),0)\n+IFERROR(INDIRECT(\"'\"&$B$107&\"'!CO2m2_2046\"),0)\n+IFERROR(INDIRECT(\"'\"&$B$108&\"'!CO2m2_2046\"),0)\n+IFERROR(INDIRECT(\"'\"&$B$109&\"'!CO2m2_2046\"),0)\n+IFERROR(INDIRECT(\"'\"&$B$110&\"'!CO2m2_2046\"),0)\n+IFERROR(INDIRECT(\"'\"&$B$111&\"'!CO2m2_2046\"),0)\n+IFERROR(INDIRECT(\"'\"&$B$112&\"'!CO2m2_2046\"),0)\n+IFERROR(INDIRECT(\"'\"&$B$113&\"'!CO2m2_2046\"),0)\n+IFERROR(INDIRECT(\"'\"&$B$114&\"'!CO2m2_2046\"),0)\n+IFERROR(INDIRECT(\"'\"&$B$115&\"'!CO2m2_2046\"),0)\n+IFERROR(INDIRECT(\"'\"&$B$116&\"'!CO2m2_2046\"),0)\n+IFERROR(INDIRECT(\"'\"&$B$117&\"'!CO2m2_2046\"),0)\n+IFERROR(INDIRECT(\"'\"&$B$118&\"'!CO2m2_2046\"),0)\n+IFERROR(INDIRECT(\"'\"&$B$119&\"'!CO2m2_2046\"),0)\n+IFERROR(INDIRECT(\"'\"&$B$120&\"'!CO2m2_2046\"),0)\n+IFERROR(INDIRECT(\"'\"&$B$121&\"'!CO2m2_2046\"),0)\n+IFERROR(INDIRECT(\"'\"&$B$122&\"'!CO2m2_2046\"),0)\n+IFERROR(INDIRECT(\"'\"&$B$123&\"'!CO2m2_2046\"),0)\n+IFERROR(INDIRECT(\"'\"&$B$124&\"'!CO2m2_2046\"),0)\n+Nieuwbouw!GC98","v":0},null,null,null,null,null,{"$f":"+IFERROR(INDIRECT(\"'\"&$B$75&\"'!CO2m2_2047\"),0)\n+IFERROR(INDIRECT(\"'\"&$B$76&\"'!CO2m2_2047\"),0)\n+IFERROR(INDIRECT(\"'\"&$B$77&\"'!CO2m2_2047\"),0)\n+IFERROR(INDIRECT(\"'\"&$B$78&\"'!CO2m2_2047\"),0)\n+IFERROR(INDIRECT(\"'\"&$B$79&\"'!CO2m2_2047\"),0)\n+IFERROR(INDIRECT(\"'\"&$B$80&\"'!CO2m2_2047\"),0)\n+IFERROR(INDIRECT(\"'\"&$B$81&\"'!CO2m2_2047\"),0)\n+IFERROR(INDIRECT(\"'\"&$B$82&\"'!CO2m2_2047\"),0)\n+IFERROR(INDIRECT(\"'\"&$B$83&\"'!CO2m2_2047\"),0)\n+IFERROR(INDIRECT(\"'\"&$B$84&\"'!CO2m2_2047\"),0)\n+IFERROR(INDIRECT(\"'\"&$B$85&\"'!CO2m2_2047\"),0)\n+IFERROR(INDIRECT(\"'\"&$B$86&\"'!CO2m2_2047\"),0)\n+IFERROR(INDIRECT(\"'\"&$B$87&\"'!CO2m2_2047\"),0)\n+IFERROR(INDIRECT(\"'\"&$B$88&\"'!CO2m2_2047\"),0)\n+IFERROR(INDIRECT(\"'\"&$B$89&\"'!CO2m2_2047\"),0)\n+IFERROR(INDIRECT(\"'\"&$B$90&\"'!CO2m2_2047\"),0)\n+IFERROR(INDIRECT(\"'\"&$B$91&\"'!CO2m2_2047\"),0)\n+IFERROR(INDIRECT(\"'\"&$B$92&\"'!CO2m2_2047\"),0)\n+IFERROR(INDIRECT(\"'\"&$B$93&\"'!CO2m2_2047\"),0)\n+IFERROR(INDIRECT(\"'\"&$B$94&\"'!CO2m2_2047\"),0)\n+IFERROR(INDIRECT(\"'\"&$B$95&\"'!CO2m2_2047\"),0)\n+IFERROR(INDIRECT(\"'\"&$B$96&\"'!CO2m2_2047\"),0)\n+IFERROR(INDIRECT(\"'\"&$B$97&\"'!CO2m2_2047\"),0)\n+IFERROR(INDIRECT(\"'\"&$B$98&\"'!CO2m2_2047\"),0)\n+IFERROR(INDIRECT(\"'\"&$B$99&\"'!CO2m2_2047\"),0)\n+IFERROR(INDIRECT(\"'\"&$B$100&\"'!CO2m2_2047\"),0)\n+IFERROR(INDIRECT(\"'\"&$B$101&\"'!CO2m2_2047\"),0)\n+IFERROR(INDIRECT(\"'\"&$B$102&\"'!CO2m2_2047\"),0)\n+IFERROR(INDIRECT(\"'\"&$B$103&\"'!CO2m2_2047\"),0)\n+IFERROR(INDIRECT(\"'\"&$B$104&\"'!CO2m2_2047\"),0)\n+IFERROR(INDIRECT(\"'\"&$B$105&\"'!CO2m2_2047\"),0)\n+IFERROR(INDIRECT(\"'\"&$B$106&\"'!CO2m2_2047\"),0)\n+IFERROR(INDIRECT(\"'\"&$B$107&\"'!CO2m2_2047\"),0)\n+IFERROR(INDIRECT(\"'\"&$B$108&\"'!CO2m2_2047\"),0)\n+IFERROR(INDIRECT(\"'\"&$B$109&\"'!CO2m2_2047\"),0)\n+IFERROR(INDIRECT(\"'\"&$B$110&\"'!CO2m2_2047\"),0)\n+IFERROR(INDIRECT(\"'\"&$B$111&\"'!CO2m2_2047\"),0)\n+IFERROR(INDIRECT(\"'\"&$B$112&\"'!CO2m2_2047\"),0)\n+IFERROR(INDIRECT(\"'\"&$B$113&\"'!CO2m2_2047\"),0)\n+IFERROR(INDIRECT(\"'\"&$B$114&\"'!CO2m2_2047\"),0)\n+IFERROR(INDIRECT(\"'\"&$B$115&\"'!CO2m2_2047\"),0)\n+IFERROR(INDIRECT(\"'\"&$B$116&\"'!CO2m2_2047\"),0)\n+IFERROR(INDIRECT(\"'\"&$B$117&\"'!CO2m2_2047\"),0)\n+IFERROR(INDIRECT(\"'\"&$B$118&\"'!CO2m2_2047\"),0)\n+IFERROR(INDIRECT(\"'\"&$B$119&\"'!CO2m2_2047\"),0)\n+IFERROR(INDIRECT(\"'\"&$B$120&\"'!CO2m2_2047\"),0)\n+IFERROR(INDIRECT(\"'\"&$B$121&\"'!CO2m2_2047\"),0)\n+IFERROR(INDIRECT(\"'\"&$B$122&\"'!CO2m2_2047\"),0)\n+IFERROR(INDIRECT(\"'\"&$B$123&\"'!CO2m2_2047\"),0)\n+IFERROR(INDIRECT(\"'\"&$B$124&\"'!CO2m2_2047\"),0)\n+Nieuwbouw!GI98","v":0},null,null,null,null,null,{"$f":"+IFERROR(INDIRECT(\"'\"&$B$75&\"'!CO2m2_2048\"),0)\n+IFERROR(INDIRECT(\"'\"&$B$76&\"'!CO2m2_2048\"),0)\n+IFERROR(INDIRECT(\"'\"&$B$77&\"'!CO2m2_2048\"),0)\n+IFERROR(INDIRECT(\"'\"&$B$78&\"'!CO2m2_2048\"),0)\n+IFERROR(INDIRECT(\"'\"&$B$79&\"'!CO2m2_2048\"),0)\n+IFERROR(INDIRECT(\"'\"&$B$80&\"'!CO2m2_2048\"),0)\n+IFERROR(INDIRECT(\"'\"&$B$81&\"'!CO2m2_2048\"),0)\n+IFERROR(INDIRECT(\"'\"&$B$82&\"'!CO2m2_2048\"),0)\n+IFERROR(INDIRECT(\"'\"&$B$83&\"'!CO2m2_2048\"),0)\n+IFERROR(INDIRECT(\"'\"&$B$84&\"'!CO2m2_2048\"),0)\n+IFERROR(INDIRECT(\"'\"&$B$85&\"'!CO2m2_2048\"),0)\n+IFERROR(INDIRECT(\"'\"&$B$86&\"'!CO2m2_2048\"),0)\n+IFERROR(INDIRECT(\"'\"&$B$87&\"'!CO2m2_2048\"),0)\n+IFERROR(INDIRECT(\"'\"&$B$88&\"'!CO2m2_2048\"),0)\n+IFERROR(INDIRECT(\"'\"&$B$89&\"'!CO2m2_2048\"),0)\n+IFERROR(INDIRECT(\"'\"&$B$90&\"'!CO2m2_2048\"),0)\n+IFERROR(INDIRECT(\"'\"&$B$91&\"'!CO2m2_2048\"),0)\n+IFERROR(INDIRECT(\"'\"&$B$92&\"'!CO2m2_2048\"),0)\n+IFERROR(INDIRECT(\"'\"&$B$93&\"'!CO2m2_2048\"),0)\n+IFERROR(INDIRECT(\"'\"&$B$94&\"'!CO2m2_2048\"),0)\n+IFERROR(INDIRECT(\"'\"&$B$95&\"'!CO2m2_2048\"),0)\n+IFERROR(INDIRECT(\"'\"&$B$96&\"'!CO2m2_2048\"),0)\n+IFERROR(INDIRECT(\"'\"&$B$97&\"'!CO2m2_2048\"),0)\n+IFERROR(INDIRECT(\"'\"&$B$98&\"'!CO2m2_2048\"),0)\n+IFERROR(INDIRECT(\"'\"&$B$99&\"'!CO2m2_2048\"),0)\n+IFERROR(INDIRECT(\"'\"&$B$100&\"'!CO2m2_2048\"),0)\n+IFERROR(INDIRECT(\"'\"&$B$101&\"'!CO2m2_2048\"),0)\n+IFERROR(INDIRECT(\"'\"&$B$102&\"'!CO2m2_2048\"),0)\n+IFERROR(INDIRECT(\"'\"&$B$103&\"'!CO2m2_2048\"),0)\n+IFERROR(INDIRECT(\"'\"&$B$104&\"'!CO2m2_2048\"),0)\n+IFERROR(INDIRECT(\"'\"&$B$105&\"'!CO2m2_2048\"),0)\n+IFERROR(INDIRECT(\"'\"&$B$106&\"'!CO2m2_2048\"),0)\n+IFERROR(INDIRECT(\"'\"&$B$107&\"'!CO2m2_2048\"),0)\n+IFERROR(INDIRECT(\"'\"&$B$108&\"'!CO2m2_2048\"),0)\n+IFERROR(INDIRECT(\"'\"&$B$109&\"'!CO2m2_2048\"),0)\n+IFERROR(INDIRECT(\"'\"&$B$110&\"'!CO2m2_2048\"),0)\n+IFERROR(INDIRECT(\"'\"&$B$111&\"'!CO2m2_2048\"),0)\n+IFERROR(INDIRECT(\"'\"&$B$112&\"'!CO2m2_2048\"),0)\n+IFERROR(INDIRECT(\"'\"&$B$113&\"'!CO2m2_2048\"),0)\n+IFERROR(INDIRECT(\"'\"&$B$114&\"'!CO2m2_2048\"),0)\n+IFERROR(INDIRECT(\"'\"&$B$115&\"'!CO2m2_2048\"),0)\n+IFERROR(INDIRECT(\"'\"&$B$116&\"'!CO2m2_2048\"),0)\n+IFERROR(INDIRECT(\"'\"&$B$117&\"'!CO2m2_2048\"),0)\n+IFERROR(INDIRECT(\"'\"&$B$118&\"'!CO2m2_2048\"),0)\n+IFERROR(INDIRECT(\"'\"&$B$119&\"'!CO2m2_2048\"),0)\n+IFERROR(INDIRECT(\"'\"&$B$120&\"'!CO2m2_2048\"),0)\n+IFERROR(INDIRECT(\"'\"&$B$121&\"'!CO2m2_2048\"),0)\n+IFERROR(INDIRECT(\"'\"&$B$122&\"'!CO2m2_2048\"),0)\n+IFERROR(INDIRECT(\"'\"&$B$123&\"'!CO2m2_2048\"),0)\n+IFERROR(INDIRECT(\"'\"&$B$124&\"'!CO2m2_2048\"),0)\n+Nieuwbouw!GO98","v":0},null,null,null,null,null,{"$f":"+IFERROR(INDIRECT(\"'\"&$B$75&\"'!CO2m2_2049\"),0)\n+IFERROR(INDIRECT(\"'\"&$B$76&\"'!CO2m2_2049\"),0)\n+IFERROR(INDIRECT(\"'\"&$B$77&\"'!CO2m2_2049\"),0)\n+IFERROR(INDIRECT(\"'\"&$B$78&\"'!CO2m2_2049\"),0)\n+IFERROR(INDIRECT(\"'\"&$B$79&\"'!CO2m2_2049\"),0)\n+IFERROR(INDIRECT(\"'\"&$B$80&\"'!CO2m2_2049\"),0)\n+IFERROR(INDIRECT(\"'\"&$B$81&\"'!CO2m2_2049\"),0)\n+IFERROR(INDIRECT(\"'\"&$B$82&\"'!CO2m2_2049\"),0)\n+IFERROR(INDIRECT(\"'\"&$B$83&\"'!CO2m2_2049\"),0)\n+IFERROR(INDIRECT(\"'\"&$B$84&\"'!CO2m2_2049\"),0)\n+IFERROR(INDIRECT(\"'\"&$B$85&\"'!CO2m2_2049\"),0)\n+IFERROR(INDIRECT(\"'\"&$B$86&\"'!CO2m2_2049\"),0)\n+IFERROR(INDIRECT(\"'\"&$B$87&\"'!CO2m2_2049\"),0)\n+IFERROR(INDIRECT(\"'\"&$B$88&\"'!CO2m2_2049\"),0)\n+IFERROR(INDIRECT(\"'\"&$B$89&\"'!CO2m2_2049\"),0)\n+IFERROR(INDIRECT(\"'\"&$B$90&\"'!CO2m2_2049\"),0)\n+IFERROR(INDIRECT(\"'\"&$B$91&\"'!CO2m2_2049\"),0)\n+IFERROR(INDIRECT(\"'\"&$B$92&\"'!CO2m2_2049\"),0)\n+IFERROR(INDIRECT(\"'\"&$B$93&\"'!CO2m2_2049\"),0)\n+IFERROR(INDIRECT(\"'\"&$B$94&\"'!CO2m2_2049\"),0)\n+IFERROR(INDIRECT(\"'\"&$B$95&\"'!CO2m2_2049\"),0)\n+IFERROR(INDIRECT(\"'\"&$B$96&\"'!CO2m2_2049\"),0)\n+IFERROR(INDIRECT(\"'\"&$B$97&\"'!CO2m2_2049\"),0)\n+IFERROR(INDIRECT(\"'\"&$B$98&\"'!CO2m2_2049\"),0)\n+IFERROR(INDIRECT(\"'\"&$B$99&\"'!CO2m2_2049\"),0)\n+IFERROR(INDIRECT(\"'\"&$B$100&\"'!CO2m2_2049\"),0)\n+IFERROR(INDIRECT(\"'\"&$B$101&\"'!CO2m2_2049\"),0)\n+IFERROR(INDIRECT(\"'\"&$B$102&\"'!CO2m2_2049\"),0)\n+IFERROR(INDIRECT(\"'\"&$B$103&\"'!CO2m2_2049\"),0)\n+IFERROR(INDIRECT(\"'\"&$B$104&\"'!CO2m2_2049\"),0)\n+IFERROR(INDIRECT(\"'\"&$B$105&\"'!CO2m2_2049\"),0)\n+IFERROR(INDIRECT(\"'\"&$B$106&\"'!CO2m2_2049\"),0)\n+IFERROR(INDIRECT(\"'\"&$B$107&\"'!CO2m2_2049\"),0)\n+IFERROR(INDIRECT(\"'\"&$B$108&\"'!CO2m2_2049\"),0)\n+IFERROR(INDIRECT(\"'\"&$B$109&\"'!CO2m2_2049\"),0)\n+IFERROR(INDIRECT(\"'\"&$B$110&\"'!CO2m2_2049\"),0)\n+IFERROR(INDIRECT(\"'\"&$B$111&\"'!CO2m2_2049\"),0)\n+IFERROR(INDIRECT(\"'\"&$B$112&\"'!CO2m2_2049\"),0)\n+IFERROR(INDIRECT(\"'\"&$B$113&\"'!CO2m2_2049\"),0)\n+IFERROR(INDIRECT(\"'\"&$B$114&\"'!CO2m2_2049\"),0)\n+IFERROR(INDIRECT(\"'\"&$B$115&\"'!CO2m2_2049\"),0)\n+IFERROR(INDIRECT(\"'\"&$B$116&\"'!CO2m2_2049\"),0)\n+IFERROR(INDIRECT(\"'\"&$B$117&\"'!CO2m2_2049\"),0)\n+IFERROR(INDIRECT(\"'\"&$B$118&\"'!CO2m2_2049\"),0)\n+IFERROR(INDIRECT(\"'\"&$B$119&\"'!CO2m2_2049\"),0)\n+IFERROR(INDIRECT(\"'\"&$B$120&\"'!CO2m2_2049\"),0)\n+IFERROR(INDIRECT(\"'\"&$B$121&\"'!CO2m2_2049\"),0)\n+IFERROR(INDIRECT(\"'\"&$B$122&\"'!CO2m2_2049\"),0)\n+IFERROR(INDIRECT(\"'\"&$B$123&\"'!CO2m2_2049\"),0)\n+IFERROR(INDIRECT(\"'\"&$B$124&\"'!CO2m2_2049\"),0)\n+Nieuwbouw!GU98","v":0},null,null,null,null,null,{"$f":"+IFERROR(INDIRECT(\"'\"&$B$75&\"'!CO2m2_2050\"),0)\n+IFERROR(INDIRECT(\"'\"&$B$76&\"'!CO2m2_2050\"),0)\n+IFERROR(INDIRECT(\"'\"&$B$77&\"'!CO2m2_2050\"),0)\n+IFERROR(INDIRECT(\"'\"&$B$78&\"'!CO2m2_2050\"),0)\n+IFERROR(INDIRECT(\"'\"&$B$79&\"'!CO2m2_2050\"),0)\n+IFERROR(INDIRECT(\"'\"&$B$80&\"'!CO2m2_2050\"),0)\n+IFERROR(INDIRECT(\"'\"&$B$81&\"'!CO2m2_2050\"),0)\n+IFERROR(INDIRECT(\"'\"&$B$82&\"'!CO2m2_2050\"),0)\n+IFERROR(INDIRECT(\"'\"&$B$83&\"'!CO2m2_2050\"),0)\n+IFERROR(INDIRECT(\"'\"&$B$84&\"'!CO2m2_2050\"),0)\n+IFERROR(INDIRECT(\"'\"&$B$85&\"'!CO2m2_2050\"),0)\n+IFERROR(INDIRECT(\"'\"&$B$86&\"'!CO2m2_2050\"),0)\n+IFERROR(INDIRECT(\"'\"&$B$87&\"'!CO2m2_2050\"),0)\n+IFERROR(INDIRECT(\"'\"&$B$88&\"'!CO2m2_2050\"),0)\n+IFERROR(INDIRECT(\"'\"&$B$89&\"'!CO2m2_2050\"),0)\n+IFERROR(INDIRECT(\"'\"&$B$90&\"'!CO2m2_2050\"),0)\n+IFERROR(INDIRECT(\"'\"&$B$91&\"'!CO2m2_2050\"),0)\n+IFERROR(INDIRECT(\"'\"&$B$92&\"'!CO2m2_2050\"),0)\n+IFERROR(INDIRECT(\"'\"&$B$93&\"'!CO2m2_2050\"),0)\n+IFERROR(INDIRECT(\"'\"&$B$94&\"'!CO2m2_2050\"),0)\n+IFERROR(INDIRECT(\"'\"&$B$95&\"'!CO2m2_2050\"),0)\n+IFERROR(INDIRECT(\"'\"&$B$96&\"'!CO2m2_2050\"),0)\n+IFERROR(INDIRECT(\"'\"&$B$97&\"'!CO2m2_2050\"),0)\n+IFERROR(INDIRECT(\"'\"&$B$98&\"'!CO2m2_2050\"),0)\n+IFERROR(INDIRECT(\"'\"&$B$99&\"'!CO2m2_2050\"),0)\n+IFERROR(INDIRECT(\"'\"&$B$100&\"'!CO2m2_2050\"),0)\n+IFERROR(INDIRECT(\"'\"&$B$101&\"'!CO2m2_2050\"),0)\n+IFERROR(INDIRECT(\"'\"&$B$102&\"'!CO2m2_2050\"),0)\n+IFERROR(INDIRECT(\"'\"&$B$103&\"'!CO2m2_2050\"),0)\n+IFERROR(INDIRECT(\"'\"&$B$104&\"'!CO2m2_2050\"),0)\n+IFERROR(INDIRECT(\"'\"&$B$105&\"'!CO2m2_2050\"),0)\n+IFERROR(INDIRECT(\"'\"&$B$106&\"'!CO2m2_2050\"),0)\n+IFERROR(INDIRECT(\"'\"&$B$107&\"'!CO2m2_2050\"),0)\n+IFERROR(INDIRECT(\"'\"&$B$108&\"'!CO2m2_2050\"),0)\n+IFERROR(INDIRECT(\"'\"&$B$109&\"'!CO2m2_2050\"),0)\n+IFERROR(INDIRECT(\"'\"&$B$110&\"'!CO2m2_2050\"),0)\n+IFERROR(INDIRECT(\"'\"&$B$111&\"'!CO2m2_2050\"),0)\n+IFERROR(INDIRECT(\"'\"&$B$112&\"'!CO2m2_2050\"),0)\n+IFERROR(INDIRECT(\"'\"&$B$113&\"'!CO2m2_2050\"),0)\n+IFERROR(INDIRECT(\"'\"&$B$114&\"'!CO2m2_2050\"),0)\n+IFERROR(INDIRECT(\"'\"&$B$115&\"'!CO2m2_2050\"),0)\n+IFERROR(INDIRECT(\"'\"&$B$116&\"'!CO2m2_2050\"),0)\n+IFERROR(INDIRECT(\"'\"&$B$117&\"'!CO2m2_2050\"),0)\n+IFERROR(INDIRECT(\"'\"&$B$118&\"'!CO2m2_2050\"),0)\n+IFERROR(INDIRECT(\"'\"&$B$119&\"'!CO2m2_2050\"),0)\n+IFERROR(INDIRECT(\"'\"&$B$120&\"'!CO2m2_2050\"),0)\n+IFERROR(INDIRECT(\"'\"&$B$121&\"'!CO2m2_2050\"),0)\n+IFERROR(INDIRECT(\"'\"&$B$122&\"'!CO2m2_2050\"),0)\n+IFERROR(INDIRECT(\"'\"&$B$123&\"'!CO2m2_2050\"),0)\n+IFERROR(INDIRECT(\"'\"&$B$124&\"'!CO2m2_2050\"),0)\n+Nieuwbouw!HA98","v":0}]
["Locatie 11",null,null,null,"Reductie op footprint (%)",{"$f":"(F83/F83)-1","v":{"$error":"#DIV/0!"}},null,null,null,null,null,{"$f":"(L83/$F$83)-1","v":{"$error":"#DIV/0!"}},null,null,null,null,null,{"$f":"(R83/$F$83)-1","v":{"$error":"#DIV/0!"}},null,null,null,null,null,{"$f":"(X83/$F$83)-1","v":{"$error":"#DIV/0!"}},null,null,null,null,null,{"$f":"(AD83/$F$83)-1","v":{"$error":"#DIV/0!"}},null,null,null,null,null,{"$f":"(AJ83/$F$83)-1","v":{"$error":"#DIV/0!"}},null,null,null,null,null,{"$f":"(AP83/$F$83)-1","v":{"$error":"#DIV/0!"}},null,null,null,null,null,{"$f":"(AV83/$F$83)-1","v":{"$error":"#DIV/0!"}},null,null,null,null,null,{"$f":"(BB83/$F$83)-1","v":{"$error":"#DIV/0!"}},null,null,null,null,null,{"$f":"(BH83/$F$83)-1","v":{"$error":"#DIV/0!"}},null,null,null,null,null,{"$f":"(BN83/$F$83)-1","v":{"$error":"#DIV/0!"}},null,null,null,null,null,{"$f":"(BT83/$F$83)-1","v":{"$error":"#DIV/0!"}},null,null,null,null,null,{"$f":"(BZ83/$F$83)-1","v":{"$error":"#DIV/0!"}},null,null,null,null,null,{"$f":"(CF83/$F$83)-1","v":{"$error":"#DIV/0!"}},null,null,null,null,null,{"$f":"(CL83/$F$83)-1","v":{"$error":"#DIV/0!"}},null,null,null,null,null,{"$f":"(CR83/$F$83)-1","v":{"$error":"#DIV/0!"}},null,null,null,null,null,{"$f":"(CX83/$F$83)-1","v":{"$error":"#DIV/0!"}},null,null,null,null,null,{"$f":"(DD83/$F$83)-1","v":{"$error":"#DIV/0!"}},null,null,null,null,null,{"$f":"(DJ83/$F$83)-1","v":{"$error":"#DIV/0!"}},null,null,null,null,null,{"$f":"(DP83/$F$83)-1","v":{"$error":"#DIV/0!"}},null,null,null,null,null,{"$f":"(DV83/$F$83)-1","v":{"$error":"#DIV/0!"}},null,null,null,null,null,{"$f":"(EB83/$F$83)-1","v":{"$error":"#DIV/0!"}},null,null,null,null,null,{"$f":"(EH83/$F$83)-1","v":{"$error":"#DIV/0!"}},null,null,null,null,null,{"$f":"(EN83/$F$83)-1","v":{"$error":"#DIV/0!"}},null,null,null,null,null,{"$f":"(ET83/$F$83)-1","v":{"$error":"#DIV/0!"}},null,null,null,null,null,{"$f":"(EZ83/$F$83)-1","v":{"$error":"#DIV/0!"}},null,null,null,null,null,{"$f":"(FF83/$F$83)-1","v":{"$error":"#DIV/0!"}},null,null,null,null,null,{"$f":"(FL83/$F$83)-1","v":{"$error":"#DIV/0!"}},null,null,null,null,null,{"$f":"(FR83/$F$83)-1","v":{"$error":"#DIV/0!"}},null,null,null,null,null,{"$f":"(FX83/$F$83)-1","v":{"$error":"#DIV/0!"}},null,null,null,null,null,{"$f":"(GD83/$F$83)-1","v":{"$error":"#DIV/0!"}},null,null,null,null,null,{"$f":"(GJ83/$F$83)-1","v":{"$error":"#DIV/0!"}},null,null,null,null,null,{"$f":"(GP83/$F$83)-1","v":{"$error":"#DIV/0!"}}]
["Locatie 12",null,null,null,"Investeringen per jaar (€/jaar)",{"$f":"+IFERROR(INDIRECT(\"'\"&$B$75&\"'!Investering_2018\"),0)\n+IFERROR(INDIRECT(\"'\"&$B$76&\"'!Investering_2018\"),0)\n+IFERROR(INDIRECT(\"'\"&$B$77&\"'!Investering_2018\"),0)\n+IFERROR(INDIRECT(\"'\"&$B$78&\"'!Investering_2018\"),0)\n+IFERROR(INDIRECT(\"'\"&$B$79&\"'!Investering_2018\"),0)\n+IFERROR(INDIRECT(\"'\"&$B$80&\"'!Investering_2018\"),0)\n+IFERROR(INDIRECT(\"'\"&$B$81&\"'!Investering_2018\"),0)\n+IFERROR(INDIRECT(\"'\"&$B$82&\"'!Investering_2018\"),0)\n+IFERROR(INDIRECT(\"'\"&$B$83&\"'!Investering_2018\"),0)\n+IFERROR(INDIRECT(\"'\"&$B$84&\"'!Investering_2018\"),0)\n+IFERROR(INDIRECT(\"'\"&$B$85&\"'!Investering_2018\"),0)\n+IFERROR(INDIRECT(\"'\"&$B$86&\"'!Investering_2018\"),0)\n+IFERROR(INDIRECT(\"'\"&$B$87&\"'!Investering_2018\"),0)\n+IFERROR(INDIRECT(\"'\"&$B$88&\"'!Investering_2018\"),0)\n+IFERROR(INDIRECT(\"'\"&$B$89&\"'!Investering_2018\"),0)\n+IFERROR(INDIRECT(\"'\"&$B$90&\"'!Investering_2018\"),0)\n+IFERROR(INDIRECT(\"'\"&$B$91&\"'!Investering_2018\"),0)\n+IFERROR(INDIRECT(\"'\"&$B$92&\"'!Investering_2018\"),0)\n+IFERROR(INDIRECT(\"'\"&$B$93&\"'!Investering_2018\"),0)\n+IFERROR(INDIRECT(\"'\"&$B$94&\"'!Investering_2018\"),0)\n+IFERROR(INDIRECT(\"'\"&$B$95&\"'!Investering_2018\"),0)\n+IFERROR(INDIRECT(\"'\"&$B$96&\"'!Investering_2018\"),0)\n+IFERROR(INDIRECT(\"'\"&$B$97&\"'!Investering_2018\"),0)\n+IFERROR(INDIRECT(\"'\"&$B$98&\"'!Investering_2018\"),0)\n+IFERROR(INDIRECT(\"'\"&$B$99&\"'!Investering_2018\"),0)\n+IFERROR(INDIRECT(\"'\"&$B$100&\"'!Investering_2018\"),0)\n+IFERROR(INDIRECT(\"'\"&$B$101&\"'!Investering_2018\"),0)\n+IFERROR(INDIRECT(\"'\"&$B$102&\"'!Investering_2018\"),0)\n+IFERROR(INDIRECT(\"'\"&$B$103&\"'!Investering_2018\"),0)\n+IFERROR(INDIRECT(\"'\"&$B$104&\"'!Investering_2018\"),0)\n+IFERROR(INDIRECT(\"'\"&$B$105&\"'!Investering_2018\"),0)\n+IFERROR(INDIRECT(\"'\"&$B$106&\"'!Investering_2018\"),0)\n+IFERROR(INDIRECT(\"'\"&$B$107&\"'!Investering_2018\"),0)\n+IFERROR(INDIRECT(\"'\"&$B$108&\"'!Investering_2018\"),0)\n+IFERROR(INDIRECT(\"'\"&$B$109&\"'!Investering_2018\"),0)\n+IFERROR(INDIRECT(\"'\"&$B$110&\"'!Investering_2018\"),0)\n+IFERROR(INDIRECT(\"'\"&$B$111&\"'!Investering_2018\"),0)\n+IFERROR(INDIRECT(\"'\"&$B$112&\"'!Investering_2018\"),0)\n+IFERROR(INDIRECT(\"'\"&$B$113&\"'!Investering_2018\"),0)\n+IFERROR(INDIRECT(\"'\"&$B$114&\"'!Investering_2018\"),0)\n+IFERROR(INDIRECT(\"'\"&$B$115&\"'!Investering_2018\"),0)\n+IFERROR(INDIRECT(\"'\"&$B$116&\"'!Investering_2018\"),0)\n+IFERROR(INDIRECT(\"'\"&$B$117&\"'!Investering_2018\"),0)\n+IFERROR(INDIRECT(\"'\"&$B$118&\"'!Investering_2018\"),0)\n+IFERROR(INDIRECT(\"'\"&$B$119&\"'!Investering_2018\"),0)\n+IFERROR(INDIRECT(\"'\"&$B$120&\"'!Investering_2018\"),0)\n+IFERROR(INDIRECT(\"'\"&$B$121&\"'!Investering_2018\"),0)\n+IFERROR(INDIRECT(\"'\"&$B$122&\"'!Investering_2018\"),0)\n+IFERROR(INDIRECT(\"'\"&$B$123&\"'!Investering_2018\"),0)\n+IFERROR(INDIRECT(\"'\"&$B$124&\"'!Investering_2018\"),0)\n+Nieuwbouw!Q99","v":0},null,null,null,null,null,{"$f":"+IFERROR(INDIRECT(\"'\"&$B$75&\"'!Investering_2019\"),0)\n+IFERROR(INDIRECT(\"'\"&$B$76&\"'!Investering_2019\"),0)\n+IFERROR(INDIRECT(\"'\"&$B$77&\"'!Investering_2019\"),0)\n+IFERROR(INDIRECT(\"'\"&$B$78&\"'!Investering_2019\"),0)\n+IFERROR(INDIRECT(\"'\"&$B$79&\"'!Investering_2019\"),0)\n+IFERROR(INDIRECT(\"'\"&$B$80&\"'!Investering_2019\"),0)\n+IFERROR(INDIRECT(\"'\"&$B$81&\"'!Investering_2019\"),0)\n+IFERROR(INDIRECT(\"'\"&$B$82&\"'!Investering_2019\"),0)\n+IFERROR(INDIRECT(\"'\"&$B$83&\"'!Investering_2019\"),0)\n+IFERROR(INDIRECT(\"'\"&$B$84&\"'!Investering_2019\"),0)\n+IFERROR(INDIRECT(\"'\"&$B$85&\"'!Investering_2019\"),0)\n+IFERROR(INDIRECT(\"'\"&$B$86&\"'!Investering_2019\"),0)\n+IFERROR(INDIRECT(\"'\"&$B$87&\"'!Investering_2019\"),0)\n+IFERROR(INDIRECT(\"'\"&$B$88&\"'!Investering_2019\"),0)\n+IFERROR(INDIRECT(\"'\"&$B$89&\"'!Investering_2019\"),0)\n+IFERROR(INDIRECT(\"'\"&$B$90&\"'!Investering_2019\"),0)\n+IFERROR(INDIRECT(\"'\"&$B$91&\"'!Investering_2019\"),0)\n+IFERROR(INDIRECT(\"'\"&$B$92&\"'!Investering_2019\"),0)\n+IFERROR(INDIRECT(\"'\"&$B$93&\"'!Investering_2019\"),0)\n+IFERROR(INDIRECT(\"'\"&$B$94&\"'!Investering_2019\"),0)\n+IFERROR(INDIRECT(\"'\"&$B$95&\"'!Investering_2019\"),0)\n+IFERROR(INDIRECT(\"'\"&$B$96&\"'!Investering_2019\"),0)\n+IFERROR(INDIRECT(\"'\"&$B$97&\"'!Investering_2019\"),0)\n+IFERROR(INDIRECT(\"'\"&$B$98&\"'!Investering_2019\"),0)\n+IFERROR(INDIRECT(\"'\"&$B$99&\"'!Investering_2019\"),0)\n+IFERROR(INDIRECT(\"'\"&$B$100&\"'!Investering_2019\"),0)\n+IFERROR(INDIRECT(\"'\"&$B$101&\"'!Investering_2019\"),0)\n+IFERROR(INDIRECT(\"'\"&$B$102&\"'!Investering_2019\"),0)\n+IFERROR(INDIRECT(\"'\"&$B$103&\"'!Investering_2019\"),0)\n+IFERROR(INDIRECT(\"'\"&$B$104&\"'!Investering_2019\"),0)\n+IFERROR(INDIRECT(\"'\"&$B$105&\"'!Investering_2019\"),0)\n+IFERROR(INDIRECT(\"'\"&$B$106&\"'!Investering_2019\"),0)\n+IFERROR(INDIRECT(\"'\"&$B$107&\"'!Investering_2019\"),0)\n+IFERROR(INDIRECT(\"'\"&$B$108&\"'!Investering_2019\"),0)\n+IFERROR(INDIRECT(\"'\"&$B$109&\"'!Investering_2019\"),0)\n+IFERROR(INDIRECT(\"'\"&$B$110&\"'!Investering_2019\"),0)\n+IFERROR(INDIRECT(\"'\"&$B$111&\"'!Investering_2019\"),0)\n+IFERROR(INDIRECT(\"'\"&$B$112&\"'!Investering_2019\"),0)\n+IFERROR(INDIRECT(\"'\"&$B$113&\"'!Investering_2019\"),0)\n+IFERROR(INDIRECT(\"'\"&$B$114&\"'!Investering_2019\"),0)\n+IFERROR(INDIRECT(\"'\"&$B$115&\"'!Investering_2019\"),0)\n+IFERROR(INDIRECT(\"'\"&$B$116&\"'!Investering_2019\"),0)\n+IFERROR(INDIRECT(\"'\"&$B$117&\"'!Investering_2019\"),0)\n+IFERROR(INDIRECT(\"'\"&$B$118&\"'!Investering_2019\"),0)\n+IFERROR(INDIRECT(\"'\"&$B$119&\"'!Investering_2019\"),0)\n+IFERROR(INDIRECT(\"'\"&$B$120&\"'!Investering_2019\"),0)\n+IFERROR(INDIRECT(\"'\"&$B$121&\"'!Investering_2019\"),0)\n+IFERROR(INDIRECT(\"'\"&$B$122&\"'!Investering_2019\"),0)\n+IFERROR(INDIRECT(\"'\"&$B$123&\"'!Investering_2019\"),0)\n+IFERROR(INDIRECT(\"'\"&$B$124&\"'!Investering_2019\"),0)\n+Nieuwbouw!W99","v":0},null,null,null,null,null,{"$f":"+IFERROR(INDIRECT(\"'\"&$B$75&\"'!Investering_2020\"),0)\n+IFERROR(INDIRECT(\"'\"&$B$76&\"'!Investering_2020\"),0)\n+IFERROR(INDIRECT(\"'\"&$B$77&\"'!Investering_2020\"),0)\n+IFERROR(INDIRECT(\"'\"&$B$78&\"'!Investering_2020\"),0)\n+IFERROR(INDIRECT(\"'\"&$B$79&\"'!Investering_2020\"),0)\n+IFERROR(INDIRECT(\"'\"&$B$80&\"'!Investering_2020\"),0)\n+IFERROR(INDIRECT(\"'\"&$B$81&\"'!Investering_2020\"),0)\n+IFERROR(INDIRECT(\"'\"&$B$82&\"'!Investering_2020\"),0)\n+IFERROR(INDIRECT(\"'\"&$B$83&\"'!Investering_2020\"),0)\n+IFERROR(INDIRECT(\"'\"&$B$84&\"'!Investering_2020\"),0)\n+IFERROR(INDIRECT(\"'\"&$B$85&\"'!Investering_2020\"),0)\n+IFERROR(INDIRECT(\"'\"&$B$86&\"'!Investering_2020\"),0)\n+IFERROR(INDIRECT(\"'\"&$B$87&\"'!Investering_2020\"),0)\n+IFERROR(INDIRECT(\"'\"&$B$88&\"'!Investering_2020\"),0)\n+IFERROR(INDIRECT(\"'\"&$B$89&\"'!Investering_2020\"),0)\n+IFERROR(INDIRECT(\"'\"&$B$90&\"'!Investering_2020\"),0)\n+IFERROR(INDIRECT(\"'\"&$B$91&\"'!Investering_2020\"),0)\n+IFERROR(INDIRECT(\"'\"&$B$92&\"'!Investering_2020\"),0)\n+IFERROR(INDIRECT(\"'\"&$B$93&\"'!Investering_2020\"),0)\n+IFERROR(INDIRECT(\"'\"&$B$94&\"'!Investering_2020\"),0)\n+IFERROR(INDIRECT(\"'\"&$B$95&\"'!Investering_2020\"),0)\n+IFERROR(INDIRECT(\"'\"&$B$96&\"'!Investering_2020\"),0)\n+IFERROR(INDIRECT(\"'\"&$B$97&\"'!Investering_2020\"),0)\n+IFERROR(INDIRECT(\"'\"&$B$98&\"'!Investering_2020\"),0)\n+IFERROR(INDIRECT(\"'\"&$B$99&\"'!Investering_2020\"),0)\n+IFERROR(INDIRECT(\"'\"&$B$100&\"'!Investering_2020\"),0)\n+IFERROR(INDIRECT(\"'\"&$B$101&\"'!Investering_2020\"),0)\n+IFERROR(INDIRECT(\"'\"&$B$102&\"'!Investering_2020\"),0)\n+IFERROR(INDIRECT(\"'\"&$B$103&\"'!Investering_2020\"),0)\n+IFERROR(INDIRECT(\"'\"&$B$104&\"'!Investering_2020\"),0)\n+IFERROR(INDIRECT(\"'\"&$B$105&\"'!Investering_2020\"),0)\n+IFERROR(INDIRECT(\"'\"&$B$106&\"'!Investering_2020\"),0)\n+IFERROR(INDIRECT(\"'\"&$B$107&\"'!Investering_2020\"),0)\n+IFERROR(INDIRECT(\"'\"&$B$108&\"'!Investering_2020\"),0)\n+IFERROR(INDIRECT(\"'\"&$B$109&\"'!Investering_2020\"),0)\n+IFERROR(INDIRECT(\"'\"&$B$110&\"'!Investering_2020\"),0)\n+IFERROR(INDIRECT(\"'\"&$B$111&\"'!Investering_2020\"),0)\n+IFERROR(INDIRECT(\"'\"&$B$112&\"'!Investering_2020\"),0)\n+IFERROR(INDIRECT(\"'\"&$B$113&\"'!Investering_2020\"),0)\n+IFERROR(INDIRECT(\"'\"&$B$114&\"'!Investering_2020\"),0)\n+IFERROR(INDIRECT(\"'\"&$B$115&\"'!Investering_2020\"),0)\n+IFERROR(INDIRECT(\"'\"&$B$116&\"'!Investering_2020\"),0)\n+IFERROR(INDIRECT(\"'\"&$B$117&\"'!Investering_2020\"),0)\n+IFERROR(INDIRECT(\"'\"&$B$118&\"'!Investering_2020\"),0)\n+IFERROR(INDIRECT(\"'\"&$B$119&\"'!Investering_2020\"),0)\n+IFERROR(INDIRECT(\"'\"&$B$120&\"'!Investering_2020\"),0)\n+IFERROR(INDIRECT(\"'\"&$B$121&\"'!Investering_2020\"),0)\n+IFERROR(INDIRECT(\"'\"&$B$122&\"'!Investering_2020\"),0)\n+IFERROR(INDIRECT(\"'\"&$B$123&\"'!Investering_2020\"),0)\n+IFERROR(INDIRECT(\"'\"&$B$124&\"'!Investering_2020\"),0)\n+Nieuwbouw!AC99","v":0},null,null,null,null,null,{"$f":"+IFERROR(INDIRECT(\"'\"&$B$75&\"'!Investering_2021\"),0)\n+IFERROR(INDIRECT(\"'\"&$B$76&\"'!Investering_2021\"),0)\n+IFERROR(INDIRECT(\"'\"&$B$77&\"'!Investering_2021\"),0)\n+IFERROR(INDIRECT(\"'\"&$B$78&\"'!Investering_2021\"),0)\n+IFERROR(INDIRECT(\"'\"&$B$79&\"'!Investering_2021\"),0)\n+IFERROR(INDIRECT(\"'\"&$B$80&\"'!Investering_2021\"),0)\n+IFERROR(INDIRECT(\"'\"&$B$81&\"'!Investering_2021\"),0)\n+IFERROR(INDIRECT(\"'\"&$B$82&\"'!Investering_2021\"),0)\n+IFERROR(INDIRECT(\"'\"&$B$83&\"'!Investering_2021\"),0)\n+IFERROR(INDIRECT(\"'\"&$B$84&\"'!Investering_2021\"),0)\n+IFERROR(INDIRECT(\"'\"&$B$85&\"'!Investering_2021\"),0)\n+IFERROR(INDIRECT(\"'\"&$B$86&\"'!Investering_2021\"),0)\n+IFERROR(INDIRECT(\"'\"&$B$87&\"'!Investering_2021\"),0)\n+IFERROR(INDIRECT(\"'\"&$B$88&\"'!Investering_2021\"),0)\n+IFERROR(INDIRECT(\"'\"&$B$89&\"'!Investering_2021\"),0)\n+IFERROR(INDIRECT(\"'\"&$B$90&\"'!Investering_2021\"),0)\n+IFERROR(INDIRECT(\"'\"&$B$91&\"'!Investering_2021\"),0)\n+IFERROR(INDIRECT(\"'\"&$B$92&\"'!Investering_2021\"),0)\n+IFERROR(INDIRECT(\"'\"&$B$93&\"'!Investering_2021\"),0)\n+IFERROR(INDIRECT(\"'\"&$B$94&\"'!Investering_2021\"),0)\n+IFERROR(INDIRECT(\"'\"&$B$95&\"'!Investering_2021\"),0)\n+IFERROR(INDIRECT(\"'\"&$B$96&\"'!Investering_2021\"),0)\n+IFERROR(INDIRECT(\"'\"&$B$97&\"'!Investering_2021\"),0)\n+IFERROR(INDIRECT(\"'\"&$B$98&\"'!Investering_2021\"),0)\n+IFERROR(INDIRECT(\"'\"&$B$99&\"'!Investering_2021\"),0)\n+IFERROR(INDIRECT(\"'\"&$B$100&\"'!Investering_2021\"),0)\n+IFERROR(INDIRECT(\"'\"&$B$101&\"'!Investering_2021\"),0)\n+IFERROR(INDIRECT(\"'\"&$B$102&\"'!Investering_2021\"),0)\n+IFERROR(INDIRECT(\"'\"&$B$103&\"'!Investering_2021\"),0)\n+IFERROR(INDIRECT(\"'\"&$B$104&\"'!Investering_2021\"),0)\n+IFERROR(INDIRECT(\"'\"&$B$105&\"'!Investering_2021\"),0)\n+IFERROR(INDIRECT(\"'\"&$B$106&\"'!Investering_2021\"),0)\n+IFERROR(INDIRECT(\"'\"&$B$107&\"'!Investering_2021\"),0)\n+IFERROR(INDIRECT(\"'\"&$B$108&\"'!Investering_2021\"),0)\n+IFERROR(INDIRECT(\"'\"&$B$109&\"'!Investering_2021\"),0)\n+IFERROR(INDIRECT(\"'\"&$B$110&\"'!Investering_2021\"),0)\n+IFERROR(INDIRECT(\"'\"&$B$111&\"'!Investering_2021\"),0)\n+IFERROR(INDIRECT(\"'\"&$B$112&\"'!Investering_2021\"),0)\n+IFERROR(INDIRECT(\"'\"&$B$113&\"'!Investering_2021\"),0)\n+IFERROR(INDIRECT(\"'\"&$B$114&\"'!Investering_2021\"),0)\n+IFERROR(INDIRECT(\"'\"&$B$115&\"'!Investering_2021\"),0)\n+IFERROR(INDIRECT(\"'\"&$B$116&\"'!Investering_2021\"),0)\n+IFERROR(INDIRECT(\"'\"&$B$117&\"'!Investering_2021\"),0)\n+IFERROR(INDIRECT(\"'\"&$B$118&\"'!Investering_2021\"),0)\n+IFERROR(INDIRECT(\"'\"&$B$119&\"'!Investering_2021\"),0)\n+IFERROR(INDIRECT(\"'\"&$B$120&\"'!Investering_2021\"),0)\n+IFERROR(INDIRECT(\"'\"&$B$121&\"'!Investering_2021\"),0)\n+IFERROR(INDIRECT(\"'\"&$B$122&\"'!Investering_2021\"),0)\n+IFERROR(INDIRECT(\"'\"&$B$123&\"'!Investering_2021\"),0)\n+IFERROR(INDIRECT(\"'\"&$B$124&\"'!Investering_2021\"),0)\n+Nieuwbouw!AI99","v":0},null,null,null,null,null,{"$f":"+IFERROR(INDIRECT(\"'\"&$B$75&\"'!Investering_2022\"),0)\n+IFERROR(INDIRECT(\"'\"&$B$76&\"'!Investering_2022\"),0)\n+IFERROR(INDIRECT(\"'\"&$B$77&\"'!Investering_2022\"),0)\n+IFERROR(INDIRECT(\"'\"&$B$78&\"'!Investering_2022\"),0)\n+IFERROR(INDIRECT(\"'\"&$B$79&\"'!Investering_2022\"),0)\n+IFERROR(INDIRECT(\"'\"&$B$80&\"'!Investering_2022\"),0)\n+IFERROR(INDIRECT(\"'\"&$B$81&\"'!Investering_2022\"),0)\n+IFERROR(INDIRECT(\"'\"&$B$82&\"'!Investering_2022\"),0)\n+IFERROR(INDIRECT(\"'\"&$B$83&\"'!Investering_2022\"),0)\n+IFERROR(INDIRECT(\"'\"&$B$84&\"'!Investering_2022\"),0)\n+IFERROR(INDIRECT(\"'\"&$B$85&\"'!Investering_2022\"),0)\n+IFERROR(INDIRECT(\"'\"&$B$86&\"'!Investering_2022\"),0)\n+IFERROR(INDIRECT(\"'\"&$B$87&\"'!Investering_2022\"),0)\n+IFERROR(INDIRECT(\"'\"&$B$88&\"'!Investering_2022\"),0)\n+IFERROR(INDIRECT(\"'\"&$B$89&\"'!Investering_2022\"),0)\n+IFERROR(INDIRECT(\"'\"&$B$90&\"'!Investering_2022\"),0)\n+IFERROR(INDIRECT(\"'\"&$B$91&\"'!Investering_2022\"),0)\n+IFERROR(INDIRECT(\"'\"&$B$92&\"'!Investering_2022\"),0)\n+IFERROR(INDIRECT(\"'\"&$B$93&\"'!Investering_2022\"),0)\n+IFERROR(INDIRECT(\"'\"&$B$94&\"'!Investering_2022\"),0)\n+IFERROR(INDIRECT(\"'\"&$B$95&\"'!Investering_2022\"),0)\n+IFERROR(INDIRECT(\"'\"&$B$96&\"'!Investering_2022\"),0)\n+IFERROR(INDIRECT(\"'\"&$B$97&\"'!Investering_2022\"),0)\n+IFERROR(INDIRECT(\"'\"&$B$98&\"'!Investering_2022\"),0)\n+IFERROR(INDIRECT(\"'\"&$B$99&\"'!Investering_2022\"),0)\n+IFERROR(INDIRECT(\"'\"&$B$100&\"'!Investering_2022\"),0)\n+IFERROR(INDIRECT(\"'\"&$B$101&\"'!Investering_2022\"),0)\n+IFERROR(INDIRECT(\"'\"&$B$102&\"'!Investering_2022\"),0)\n+IFERROR(INDIRECT(\"'\"&$B$103&\"'!Investering_2022\"),0)\n+IFERROR(INDIRECT(\"'\"&$B$104&\"'!Investering_2022\"),0)\n+IFERROR(INDIRECT(\"'\"&$B$105&\"'!Investering_2022\"),0)\n+IFERROR(INDIRECT(\"'\"&$B$106&\"'!Investering_2022\"),0)\n+IFERROR(INDIRECT(\"'\"&$B$107&\"'!Investering_2022\"),0)\n+IFERROR(INDIRECT(\"'\"&$B$108&\"'!Investering_2022\"),0)\n+IFERROR(INDIRECT(\"'\"&$B$109&\"'!Investering_2022\"),0)\n+IFERROR(INDIRECT(\"'\"&$B$110&\"'!Investering_2022\"),0)\n+IFERROR(INDIRECT(\"'\"&$B$111&\"'!Investering_2022\"),0)\n+IFERROR(INDIRECT(\"'\"&$B$112&\"'!Investering_2022\"),0)\n+IFERROR(INDIRECT(\"'\"&$B$113&\"'!Investering_2022\"),0)\n+IFERROR(INDIRECT(\"'\"&$B$114&\"'!Investering_2022\"),0)\n+IFERROR(INDIRECT(\"'\"&$B$115&\"'!Investering_2022\"),0)\n+IFERROR(INDIRECT(\"'\"&$B$116&\"'!Investering_2022\"),0)\n+IFERROR(INDIRECT(\"'\"&$B$117&\"'!Investering_2022\"),0)\n+IFERROR(INDIRECT(\"'\"&$B$118&\"'!Investering_2022\"),0)\n+IFERROR(INDIRECT(\"'\"&$B$119&\"'!Investering_2022\"),0)\n+IFERROR(INDIRECT(\"'\"&$B$120&\"'!Investering_2022\"),0)\n+IFERROR(INDIRECT(\"'\"&$B$121&\"'!Investering_2022\"),0)\n+IFERROR(INDIRECT(\"'\"&$B$122&\"'!Investering_2022\"),0)\n+IFERROR(INDIRECT(\"'\"&$B$123&\"'!Investering_2022\"),0)\n+IFERROR(INDIRECT(\"'\"&$B$124&\"'!Investering_2022\"),0)\n+Nieuwbouw!AO99","v":0},null,null,null,null,null,{"$f":"+IFERROR(INDIRECT(\"'\"&$B$75&\"'!Investering_2023\"),0)\n+IFERROR(INDIRECT(\"'\"&$B$76&\"'!Investering_2023\"),0)\n+IFERROR(INDIRECT(\"'\"&$B$77&\"'!Investering_2023\"),0)\n+IFERROR(INDIRECT(\"'\"&$B$78&\"'!Investering_2023\"),0)\n+IFERROR(INDIRECT(\"'\"&$B$79&\"'!Investering_2023\"),0)\n+IFERROR(INDIRECT(\"'\"&$B$80&\"'!Investering_2023\"),0)\n+IFERROR(INDIRECT(\"'\"&$B$81&\"'!Investering_2023\"),0)\n+IFERROR(INDIRECT(\"'\"&$B$82&\"'!Investering_2023\"),0)\n+IFERROR(INDIRECT(\"'\"&$B$83&\"'!Investering_2023\"),0)\n+IFERROR(INDIRECT(\"'\"&$B$84&\"'!Investering_2023\"),0)\n+IFERROR(INDIRECT(\"'\"&$B$85&\"'!Investering_2023\"),0)\n+IFERROR(INDIRECT(\"'\"&$B$86&\"'!Investering_2023\"),0)\n+IFERROR(INDIRECT(\"'\"&$B$87&\"'!Investering_2023\"),0)\n+IFERROR(INDIRECT(\"'\"&$B$88&\"'!Investering_2023\"),0)\n+IFERROR(INDIRECT(\"'\"&$B$89&\"'!Investering_2023\"),0)\n+IFERROR(INDIRECT(\"'\"&$B$90&\"'!Investering_2023\"),0)\n+IFERROR(INDIRECT(\"'\"&$B$91&\"'!Investering_2023\"),0)\n+IFERROR(INDIRECT(\"'\"&$B$92&\"'!Investering_2023\"),0)\n+IFERROR(INDIRECT(\"'\"&$B$93&\"'!Investering_2023\"),0)\n+IFERROR(INDIRECT(\"'\"&$B$94&\"'!Investering_2023\"),0)\n+IFERROR(INDIRECT(\"'\"&$B$95&\"'!Investering_2023\"),0)\n+IFERROR(INDIRECT(\"'\"&$B$96&\"'!Investering_2023\"),0)\n+IFERROR(INDIRECT(\"'\"&$B$97&\"'!Investering_2023\"),0)\n+IFERROR(INDIRECT(\"'\"&$B$98&\"'!Investering_2023\"),0)\n+IFERROR(INDIRECT(\"'\"&$B$99&\"'!Investering_2023\"),0)\n+IFERROR(INDIRECT(\"'\"&$B$100&\"'!Investering_2023\"),0)\n+IFERROR(INDIRECT(\"'\"&$B$101&\"'!Investering_2023\"),0)\n+IFERROR(INDIRECT(\"'\"&$B$102&\"'!Investering_2023\"),0)\n+IFERROR(INDIRECT(\"'\"&$B$103&\"'!Investering_2023\"),0)\n+IFERROR(INDIRECT(\"'\"&$B$104&\"'!Investering_2023\"),0)\n+IFERROR(INDIRECT(\"'\"&$B$105&\"'!Investering_2023\"),0)\n+IFERROR(INDIRECT(\"'\"&$B$106&\"'!Investering_2023\"),0)\n+IFERROR(INDIRECT(\"'\"&$B$107&\"'!Investering_2023\"),0)\n+IFERROR(INDIRECT(\"'\"&$B$108&\"'!Investering_2023\"),0)\n+IFERROR(INDIRECT(\"'\"&$B$109&\"'!Investering_2023\"),0)\n+IFERROR(INDIRECT(\"'\"&$B$110&\"'!Investering_2023\"),0)\n+IFERROR(INDIRECT(\"'\"&$B$111&\"'!Investering_2023\"),0)\n+IFERROR(INDIRECT(\"'\"&$B$112&\"'!Investering_2023\"),0)\n+IFERROR(INDIRECT(\"'\"&$B$113&\"'!Investering_2023\"),0)\n+IFERROR(INDIRECT(\"'\"&$B$114&\"'!Investering_2023\"),0)\n+IFERROR(INDIRECT(\"'\"&$B$115&\"'!Investering_2023\"),0)\n+IFERROR(INDIRECT(\"'\"&$B$116&\"'!Investering_2023\"),0)\n+IFERROR(INDIRECT(\"'\"&$B$117&\"'!Investering_2023\"),0)\n+IFERROR(INDIRECT(\"'\"&$B$118&\"'!Investering_2023\"),0)\n+IFERROR(INDIRECT(\"'\"&$B$119&\"'!Investering_2023\"),0)\n+IFERROR(INDIRECT(\"'\"&$B$120&\"'!Investering_2023\"),0)\n+IFERROR(INDIRECT(\"'\"&$B$121&\"'!Investering_2023\"),0)\n+IFERROR(INDIRECT(\"'\"&$B$122&\"'!Investering_2023\"),0)\n+IFERROR(INDIRECT(\"'\"&$B$123&\"'!Investering_2023\"),0)\n+IFERROR(INDIRECT(\"'\"&$B$124&\"'!Investering_2023\"),0)\n+Nieuwbouw!AU99","v":0},null,null,null,null,null,{"$f":"+IFERROR(INDIRECT(\"'\"&$B$75&\"'!Investering_2024\"),0)\n+IFERROR(INDIRECT(\"'\"&$B$76&\"'!Investering_2024\"),0)\n+IFERROR(INDIRECT(\"'\"&$B$77&\"'!Investering_2024\"),0)\n+IFERROR(INDIRECT(\"'\"&$B$78&\"'!Investering_2024\"),0)\n+IFERROR(INDIRECT(\"'\"&$B$79&\"'!Investering_2024\"),0)\n+IFERROR(INDIRECT(\"'\"&$B$80&\"'!Investering_2024\"),0)\n+IFERROR(INDIRECT(\"'\"&$B$81&\"'!Investering_2024\"),0)\n+IFERROR(INDIRECT(\"'\"&$B$82&\"'!Investering_2024\"),0)\n+IFERROR(INDIRECT(\"'\"&$B$83&\"'!Investering_2024\"),0)\n+IFERROR(INDIRECT(\"'\"&$B$84&\"'!Investering_2024\"),0)\n+IFERROR(INDIRECT(\"'\"&$B$85&\"'!Investering_2024\"),0)\n+IFERROR(INDIRECT(\"'\"&$B$86&\"'!Investering_2024\"),0)\n+IFERROR(INDIRECT(\"'\"&$B$87&\"'!Investering_2024\"),0)\n+IFERROR(INDIRECT(\"'\"&$B$88&\"'!Investering_2024\"),0)\n+IFERROR(INDIRECT(\"'\"&$B$89&\"'!Investering_2024\"),0)\n+IFERROR(INDIRECT(\"'\"&$B$90&\"'!Investering_2024\"),0)\n+IFERROR(INDIRECT(\"'\"&$B$91&\"'!Investering_2024\"),0)\n+IFERROR(INDIRECT(\"'\"&$B$92&\"'!Investering_2024\"),0)\n+IFERROR(INDIRECT(\"'\"&$B$93&\"'!Investering_2024\"),0)\n+IFERROR(INDIRECT(\"'\"&$B$94&\"'!Investering_2024\"),0)\n+IFERROR(INDIRECT(\"'\"&$B$95&\"'!Investering_2024\"),0)\n+IFERROR(INDIRECT(\"'\"&$B$96&\"'!Investering_2024\"),0)\n+IFERROR(INDIRECT(\"'\"&$B$97&\"'!Investering_2024\"),0)\n+IFERROR(INDIRECT(\"'\"&$B$98&\"'!Investering_2024\"),0)\n+IFERROR(INDIRECT(\"'\"&$B$99&\"'!Investering_2024\"),0)\n+IFERROR(INDIRECT(\"'\"&$B$100&\"'!Investering_2024\"),0)\n+IFERROR(INDIRECT(\"'\"&$B$101&\"'!Investering_2024\"),0)\n+IFERROR(INDIRECT(\"'\"&$B$102&\"'!Investering_2024\"),0)\n+IFERROR(INDIRECT(\"'\"&$B$103&\"'!Investering_2024\"),0)\n+IFERROR(INDIRECT(\"'\"&$B$104&\"'!Investering_2024\"),0)\n+IFERROR(INDIRECT(\"'\"&$B$105&\"'!Investering_2024\"),0)\n+IFERROR(INDIRECT(\"'\"&$B$106&\"'!Investering_2024\"),0)\n+IFERROR(INDIRECT(\"'\"&$B$107&\"'!Investering_2024\"),0)\n+IFERROR(INDIRECT(\"'\"&$B$108&\"'!Investering_2024\"),0)\n+IFERROR(INDIRECT(\"'\"&$B$109&\"'!Investering_2024\"),0)\n+IFERROR(INDIRECT(\"'\"&$B$110&\"'!Investering_2024\"),0)\n+IFERROR(INDIRECT(\"'\"&$B$111&\"'!Investering_2024\"),0)\n+IFERROR(INDIRECT(\"'\"&$B$112&\"'!Investering_2024\"),0)\n+IFERROR(INDIRECT(\"'\"&$B$113&\"'!Investering_2024\"),0)\n+IFERROR(INDIRECT(\"'\"&$B$114&\"'!Investering_2024\"),0)\n+IFERROR(INDIRECT(\"'\"&$B$115&\"'!Investering_2024\"),0)\n+IFERROR(INDIRECT(\"'\"&$B$116&\"'!Investering_2024\"),0)\n+IFERROR(INDIRECT(\"'\"&$B$117&\"'!Investering_2024\"),0)\n+IFERROR(INDIRECT(\"'\"&$B$118&\"'!Investering_2024\"),0)\n+IFERROR(INDIRECT(\"'\"&$B$119&\"'!Investering_2024\"),0)\n+IFERROR(INDIRECT(\"'\"&$B$120&\"'!Investering_2024\"),0)\n+IFERROR(INDIRECT(\"'\"&$B$121&\"'!Investering_2024\"),0)\n+IFERROR(INDIRECT(\"'\"&$B$122&\"'!Investering_2024\"),0)\n+IFERROR(INDIRECT(\"'\"&$B$123&\"'!Investering_2024\"),0)\n+IFERROR(INDIRECT(\"'\"&$B$124&\"'!Investering_2024\"),0)\n+Nieuwbouw!BA99","v":0},null,null,null,null,null,{"$f":"+IFERROR(INDIRECT(\"'\"&$B$75&\"'!Investering_2025\"),0)\n+IFERROR(INDIRECT(\"'\"&$B$76&\"'!Investering_2025\"),0)\n+IFERROR(INDIRECT(\"'\"&$B$77&\"'!Investering_2025\"),0)\n+IFERROR(INDIRECT(\"'\"&$B$78&\"'!Investering_2025\"),0)\n+IFERROR(INDIRECT(\"'\"&$B$79&\"'!Investering_2025\"),0)\n+IFERROR(INDIRECT(\"'\"&$B$80&\"'!Investering_2025\"),0)\n+IFERROR(INDIRECT(\"'\"&$B$81&\"'!Investering_2025\"),0)\n+IFERROR(INDIRECT(\"'\"&$B$82&\"'!Investering_2025\"),0)\n+IFERROR(INDIRECT(\"'\"&$B$83&\"'!Investering_2025\"),0)\n+IFERROR(INDIRECT(\"'\"&$B$84&\"'!Investering_2025\"),0)\n+IFERROR(INDIRECT(\"'\"&$B$85&\"'!Investering_2025\"),0)\n+IFERROR(INDIRECT(\"'\"&$B$86&\"'!Investering_2025\"),0)\n+IFERROR(INDIRECT(\"'\"&$B$87&\"'!Investering_2025\"),0)\n+IFERROR(INDIRECT(\"'\"&$B$88&\"'!Investering_2025\"),0)\n+IFERROR(INDIRECT(\"'\"&$B$89&\"'!Investering_2025\"),0)\n+IFERROR(INDIRECT(\"'\"&$B$90&\"'!Investering_2025\"),0)\n+IFERROR(INDIRECT(\"'\"&$B$91&\"'!Investering_2025\"),0)\n+IFERROR(INDIRECT(\"'\"&$B$92&\"'!Investering_2025\"),0)\n+IFERROR(INDIRECT(\"'\"&$B$93&\"'!Investering_2025\"),0)\n+IFERROR(INDIRECT(\"'\"&$B$94&\"'!Investering_2025\"),0)\n+IFERROR(INDIRECT(\"'\"&$B$95&\"'!Investering_2025\"),0)\n+IFERROR(INDIRECT(\"'\"&$B$96&\"'!Investering_2025\"),0)\n+IFERROR(INDIRECT(\"'\"&$B$97&\"'!Investering_2025\"),0)\n+IFERROR(INDIRECT(\"'\"&$B$98&\"'!Investering_2025\"),0)\n+IFERROR(INDIRECT(\"'\"&$B$99&\"'!Investering_2025\"),0)\n+IFERROR(INDIRECT(\"'\"&$B$100&\"'!Investering_2025\"),0)\n+IFERROR(INDIRECT(\"'\"&$B$101&\"'!Investering_2025\"),0)\n+IFERROR(INDIRECT(\"'\"&$B$102&\"'!Investering_2025\"),0)\n+IFERROR(INDIRECT(\"'\"&$B$103&\"'!Investering_2025\"),0)\n+IFERROR(INDIRECT(\"'\"&$B$104&\"'!Investering_2025\"),0)\n+IFERROR(INDIRECT(\"'\"&$B$105&\"'!Investering_2025\"),0)\n+IFERROR(INDIRECT(\"'\"&$B$106&\"'!Investering_2025\"),0)\n+IFERROR(INDIRECT(\"'\"&$B$107&\"'!Investering_2025\"),0)\n+IFERROR(INDIRECT(\"'\"&$B$108&\"'!Investering_2025\"),0)\n+IFERROR(INDIRECT(\"'\"&$B$109&\"'!Investering_2025\"),0)\n+IFERROR(INDIRECT(\"'\"&$B$110&\"'!Investering_2025\"),0)\n+IFERROR(INDIRECT(\"'\"&$B$111&\"'!Investering_2025\"),0)\n+IFERROR(INDIRECT(\"'\"&$B$112&\"'!Investering_2025\"),0)\n+IFERROR(INDIRECT(\"'\"&$B$113&\"'!Investering_2025\"),0)\n+IFERROR(INDIRECT(\"'\"&$B$114&\"'!Investering_2025\"),0)\n+IFERROR(INDIRECT(\"'\"&$B$115&\"'!Investering_2025\"),0)\n+IFERROR(INDIRECT(\"'\"&$B$116&\"'!Investering_2025\"),0)\n+IFERROR(INDIRECT(\"'\"&$B$117&\"'!Investering_2025\"),0)\n+IFERROR(INDIRECT(\"'\"&$B$118&\"'!Investering_2025\"),0)\n+IFERROR(INDIRECT(\"'\"&$B$119&\"'!Investering_2025\"),0)\n+IFERROR(INDIRECT(\"'\"&$B$120&\"'!Investering_2025\"),0)\n+IFERROR(INDIRECT(\"'\"&$B$121&\"'!Investering_2025\"),0)\n+IFERROR(INDIRECT(\"'\"&$B$122&\"'!Investering_2025\"),0)\n+IFERROR(INDIRECT(\"'\"&$B$123&\"'!Investering_2025\"),0)\n+IFERROR(INDIRECT(\"'\"&$B$124&\"'!Investering_2025\"),0)\n+Nieuwbouw!BG99","v":0},null,null,null,null,null,{"$f":"+IFERROR(INDIRECT(\"'\"&$B$75&\"'!Investering_2026\"),0)\n+IFERROR(INDIRECT(\"'\"&$B$76&\"'!Investering_2026\"),0)\n+IFERROR(INDIRECT(\"'\"&$B$77&\"'!Investering_2026\"),0)\n+IFERROR(INDIRECT(\"'\"&$B$78&\"'!Investering_2026\"),0)\n+IFERROR(INDIRECT(\"'\"&$B$79&\"'!Investering_2026\"),0)\n+IFERROR(INDIRECT(\"'\"&$B$80&\"'!Investering_2026\"),0)\n+IFERROR(INDIRECT(\"'\"&$B$81&\"'!Investering_2026\"),0)\n+IFERROR(INDIRECT(\"'\"&$B$82&\"'!Investering_2026\"),0)\n+IFERROR(INDIRECT(\"'\"&$B$83&\"'!Investering_2026\"),0)\n+IFERROR(INDIRECT(\"'\"&$B$84&\"'!Investering_2026\"),0)\n+IFERROR(INDIRECT(\"'\"&$B$85&\"'!Investering_2026\"),0)\n+IFERROR(INDIRECT(\"'\"&$B$86&\"'!Investering_2026\"),0)\n+IFERROR(INDIRECT(\"'\"&$B$87&\"'!Investering_2026\"),0)\n+IFERROR(INDIRECT(\"'\"&$B$88&\"'!Investering_2026\"),0)\n+IFERROR(INDIRECT(\"'\"&$B$89&\"'!Investering_2026\"),0)\n+IFERROR(INDIRECT(\"'\"&$B$90&\"'!Investering_2026\"),0)\n+IFERROR(INDIRECT(\"'\"&$B$91&\"'!Investering_2026\"),0)\n+IFERROR(INDIRECT(\"'\"&$B$92&\"'!Investering_2026\"),0)\n+IFERROR(INDIRECT(\"'\"&$B$93&\"'!Investering_2026\"),0)\n+IFERROR(INDIRECT(\"'\"&$B$94&\"'!Investering_2026\"),0)\n+IFERROR(INDIRECT(\"'\"&$B$95&\"'!Investering_2026\"),0)\n+IFERROR(INDIRECT(\"'\"&$B$96&\"'!Investering_2026\"),0)\n+IFERROR(INDIRECT(\"'\"&$B$97&\"'!Investering_2026\"),0)\n+IFERROR(INDIRECT(\"'\"&$B$98&\"'!Investering_2026\"),0)\n+IFERROR(INDIRECT(\"'\"&$B$99&\"'!Investering_2026\"),0)\n+IFERROR(INDIRECT(\"'\"&$B$100&\"'!Investering_2026\"),0)\n+IFERROR(INDIRECT(\"'\"&$B$101&\"'!Investering_2026\"),0)\n+IFERROR(INDIRECT(\"'\"&$B$102&\"'!Investering_2026\"),0)\n+IFERROR(INDIRECT(\"'\"&$B$103&\"'!Investering_2026\"),0)\n+IFERROR(INDIRECT(\"'\"&$B$104&\"'!Investering_2026\"),0)\n+IFERROR(INDIRECT(\"'\"&$B$105&\"'!Investering_2026\"),0)\n+IFERROR(INDIRECT(\"'\"&$B$106&\"'!Investering_2026\"),0)\n+IFERROR(INDIRECT(\"'\"&$B$107&\"'!Investering_2026\"),0)\n+IFERROR(INDIRECT(\"'\"&$B$108&\"'!Investering_2026\"),0)\n+IFERROR(INDIRECT(\"'\"&$B$109&\"'!Investering_2026\"),0)\n+IFERROR(INDIRECT(\"'\"&$B$110&\"'!Investering_2026\"),0)\n+IFERROR(INDIRECT(\"'\"&$B$111&\"'!Investering_2026\"),0)\n+IFERROR(INDIRECT(\"'\"&$B$112&\"'!Investering_2026\"),0)\n+IFERROR(INDIRECT(\"'\"&$B$113&\"'!Investering_2026\"),0)\n+IFERROR(INDIRECT(\"'\"&$B$114&\"'!Investering_2026\"),0)\n+IFERROR(INDIRECT(\"'\"&$B$115&\"'!Investering_2026\"),0)\n+IFERROR(INDIRECT(\"'\"&$B$116&\"'!Investering_2026\"),0)\n+IFERROR(INDIRECT(\"'\"&$B$117&\"'!Investering_2026\"),0)\n+IFERROR(INDIRECT(\"'\"&$B$118&\"'!Investering_2026\"),0)\n+IFERROR(INDIRECT(\"'\"&$B$119&\"'!Investering_2026\"),0)\n+IFERROR(INDIRECT(\"'\"&$B$120&\"'!Investering_2026\"),0)\n+IFERROR(INDIRECT(\"'\"&$B$121&\"'!Investering_2026\"),0)\n+IFERROR(INDIRECT(\"'\"&$B$122&\"'!Investering_2026\"),0)\n+IFERROR(INDIRECT(\"'\"&$B$123&\"'!Investering_2026\"),0)\n+IFERROR(INDIRECT(\"'\"&$B$124&\"'!Investering_2026\"),0)\n+Nieuwbouw!BM99","v":0},null,null,null,null,null,{"$f":"+IFERROR(INDIRECT(\"'\"&$B$75&\"'!Investering_2027\"),0)\n+IFERROR(INDIRECT(\"'\"&$B$76&\"'!Investering_2027\"),0)\n+IFERROR(INDIRECT(\"'\"&$B$77&\"'!Investering_2027\"),0)\n+IFERROR(INDIRECT(\"'\"&$B$78&\"'!Investering_2027\"),0)\n+IFERROR(INDIRECT(\"'\"&$B$79&\"'!Investering_2027\"),0)\n+IFERROR(INDIRECT(\"'\"&$B$80&\"'!Investering_2027\"),0)\n+IFERROR(INDIRECT(\"'\"&$B$81&\"'!Investering_2027\"),0)\n+IFERROR(INDIRECT(\"'\"&$B$82&\"'!Investering_2027\"),0)\n+IFERROR(INDIRECT(\"'\"&$B$83&\"'!Investering_2027\"),0)\n+IFERROR(INDIRECT(\"'\"&$B$84&\"'!Investering_2027\"),0)\n+IFERROR(INDIRECT(\"'\"&$B$85&\"'!Investering_2027\"),0)\n+IFERROR(INDIRECT(\"'\"&$B$86&\"'!Investering_2027\"),0)\n+IFERROR(INDIRECT(\"'\"&$B$87&\"'!Investering_2027\"),0)\n+IFERROR(INDIRECT(\"'\"&$B$88&\"'!Investering_2027\"),0)\n+IFERROR(INDIRECT(\"'\"&$B$89&\"'!Investering_2027\"),0)\n+IFERROR(INDIRECT(\"'\"&$B$90&\"'!Investering_2027\"),0)\n+IFERROR(INDIRECT(\"'\"&$B$91&\"'!Investering_2027\"),0)\n+IFERROR(INDIRECT(\"'\"&$B$92&\"'!Investering_2027\"),0)\n+IFERROR(INDIRECT(\"'\"&$B$93&\"'!Investering_2027\"),0)\n+IFERROR(INDIRECT(\"'\"&$B$94&\"'!Investering_2027\"),0)\n+IFERROR(INDIRECT(\"'\"&$B$95&\"'!Investering_2027\"),0)\n+IFERROR(INDIRECT(\"'\"&$B$96&\"'!Investering_2027\"),0)\n+IFERROR(INDIRECT(\"'\"&$B$97&\"'!Investering_2027\"),0)\n+IFERROR(INDIRECT(\"'\"&$B$98&\"'!Investering_2027\"),0)\n+IFERROR(INDIRECT(\"'\"&$B$99&\"'!Investering_2027\"),0)\n+IFERROR(INDIRECT(\"'\"&$B$100&\"'!Investering_2027\"),0)\n+IFERROR(INDIRECT(\"'\"&$B$101&\"'!Investering_2027\"),0)\n+IFERROR(INDIRECT(\"'\"&$B$102&\"'!Investering_2027\"),0)\n+IFERROR(INDIRECT(\"'\"&$B$103&\"'!Investering_2027\"),0)\n+IFERROR(INDIRECT(\"'\"&$B$104&\"'!Investering_2027\"),0)\n+IFERROR(INDIRECT(\"'\"&$B$105&\"'!Investering_2027\"),0)\n+IFERROR(INDIRECT(\"'\"&$B$106&\"'!Investering_2027\"),0)\n+IFERROR(INDIRECT(\"'\"&$B$107&\"'!Investering_2027\"),0)\n+IFERROR(INDIRECT(\"'\"&$B$108&\"'!Investering_2027\"),0)\n+IFERROR(INDIRECT(\"'\"&$B$109&\"'!Investering_2027\"),0)\n+IFERROR(INDIRECT(\"'\"&$B$110&\"'!Investering_2027\"),0)\n+IFERROR(INDIRECT(\"'\"&$B$111&\"'!Investering_2027\"),0)\n+IFERROR(INDIRECT(\"'\"&$B$112&\"'!Investering_2027\"),0)\n+IFERROR(INDIRECT(\"'\"&$B$113&\"'!Investering_2027\"),0)\n+IFERROR(INDIRECT(\"'\"&$B$114&\"'!Investering_2027\"),0)\n+IFERROR(INDIRECT(\"'\"&$B$115&\"'!Investering_2027\"),0)\n+IFERROR(INDIRECT(\"'\"&$B$116&\"'!Investering_2027\"),0)\n+IFERROR(INDIRECT(\"'\"&$B$117&\"'!Investering_2027\"),0)\n+IFERROR(INDIRECT(\"'\"&$B$118&\"'!Investering_2027\"),0)\n+IFERROR(INDIRECT(\"'\"&$B$119&\"'!Investering_2027\"),0)\n+IFERROR(INDIRECT(\"'\"&$B$120&\"'!Investering_2027\"),0)\n+IFERROR(INDIRECT(\"'\"&$B$121&\"'!Investering_2027\"),0)\n+IFERROR(INDIRECT(\"'\"&$B$122&\"'!Investering_2027\"),0)\n+IFERROR(INDIRECT(\"'\"&$B$123&\"'!Investering_2027\"),0)\n+IFERROR(INDIRECT(\"'\"&$B$124&\"'!Investering_2027\"),0)\n+Nieuwbouw!BS99","v":0},null,null,null,null,null,{"$f":"+IFERROR(INDIRECT(\"'\"&$B$75&\"'!Investering_2028\"),0)\n+IFERROR(INDIRECT(\"'\"&$B$76&\"'!Investering_2028\"),0)\n+IFERROR(INDIRECT(\"'\"&$B$77&\"'!Investering_2028\"),0)\n+IFERROR(INDIRECT(\"'\"&$B$78&\"'!Investering_2028\"),0)\n+IFERROR(INDIRECT(\"'\"&$B$79&\"'!Investering_2028\"),0)\n+IFERROR(INDIRECT(\"'\"&$B$80&\"'!Investering_2028\"),0)\n+IFERROR(INDIRECT(\"'\"&$B$81&\"'!Investering_2028\"),0)\n+IFERROR(INDIRECT(\"'\"&$B$82&\"'!Investering_2028\"),0)\n+IFERROR(INDIRECT(\"'\"&$B$83&\"'!Investering_2028\"),0)\n+IFERROR(INDIRECT(\"'\"&$B$84&\"'!Investering_2028\"),0)\n+IFERROR(INDIRECT(\"'\"&$B$85&\"'!Investering_2028\"),0)\n+IFERROR(INDIRECT(\"'\"&$B$86&\"'!Investering_2028\"),0)\n+IFERROR(INDIRECT(\"'\"&$B$87&\"'!Investering_2028\"),0)\n+IFERROR(INDIRECT(\"'\"&$B$88&\"'!Investering_2028\"),0)\n+IFERROR(INDIRECT(\"'\"&$B$89&\"'!Investering_2028\"),0)\n+IFERROR(INDIRECT(\"'\"&$B$90&\"'!Investering_2028\"),0)\n+IFERROR(INDIRECT(\"'\"&$B$91&\"'!Investering_2028\"),0)\n+IFERROR(INDIRECT(\"'\"&$B$92&\"'!Investering_2028\"),0)\n+IFERROR(INDIRECT(\"'\"&$B$93&\"'!Investering_2028\"),0)\n+IFERROR(INDIRECT(\"'\"&$B$94&\"'!Investering_2028\"),0)\n+IFERROR(INDIRECT(\"'\"&$B$95&\"'!Investering_2028\"),0)\n+IFERROR(INDIRECT(\"'\"&$B$96&\"'!Investering_2028\"),0)\n+IFERROR(INDIRECT(\"'\"&$B$97&\"'!Investering_2028\"),0)\n+IFERROR(INDIRECT(\"'\"&$B$98&\"'!Investering_2028\"),0)\n+IFERROR(INDIRECT(\"'\"&$B$99&\"'!Investering_2028\"),0)\n+IFERROR(INDIRECT(\"'\"&$B$100&\"'!Investering_2028\"),0)\n+IFERROR(INDIRECT(\"'\"&$B$101&\"'!Investering_2028\"),0)\n+IFERROR(INDIRECT(\"'\"&$B$102&\"'!Investering_2028\"),0)\n+IFERROR(INDIRECT(\"'\"&$B$103&\"'!Investering_2028\"),0)\n+IFERROR(INDIRECT(\"'\"&$B$104&\"'!Investering_2028\"),0)\n+IFERROR(INDIRECT(\"'\"&$B$105&\"'!Investering_2028\"),0)\n+IFERROR(INDIRECT(\"'\"&$B$106&\"'!Investering_2028\"),0)\n+IFERROR(INDIRECT(\"'\"&$B$107&\"'!Investering_2028\"),0)\n+IFERROR(INDIRECT(\"'\"&$B$108&\"'!Investering_2028\"),0)\n+IFERROR(INDIRECT(\"'\"&$B$109&\"'!Investering_2028\"),0)\n+IFERROR(INDIRECT(\"'\"&$B$110&\"'!Investering_2028\"),0)\n+IFERROR(INDIRECT(\"'\"&$B$111&\"'!Investering_2028\"),0)\n+IFERROR(INDIRECT(\"'\"&$B$112&\"'!Investering_2028\"),0)\n+IFERROR(INDIRECT(\"'\"&$B$113&\"'!Investering_2028\"),0)\n+IFERROR(INDIRECT(\"'\"&$B$114&\"'!Investering_2028\"),0)\n+IFERROR(INDIRECT(\"'\"&$B$115&\"'!Investering_2028\"),0)\n+IFERROR(INDIRECT(\"'\"&$B$116&\"'!Investering_2028\"),0)\n+IFERROR(INDIRECT(\"'\"&$B$117&\"'!Investering_2028\"),0)\n+IFERROR(INDIRECT(\"'\"&$B$118&\"'!Investering_2028\"),0)\n+IFERROR(INDIRECT(\"'\"&$B$119&\"'!Investering_2028\"),0)\n+IFERROR(INDIRECT(\"'\"&$B$120&\"'!Investering_2028\"),0)\n+IFERROR(INDIRECT(\"'\"&$B$121&\"'!Investering_2028\"),0)\n+IFERROR(INDIRECT(\"'\"&$B$122&\"'!Investering_2028\"),0)\n+IFERROR(INDIRECT(\"'\"&$B$123&\"'!Investering_2028\"),0)\n+IFERROR(INDIRECT(\"'\"&$B$124&\"'!Investering_2028\"),0)\n+Nieuwbouw!BY99","v":0},null,null,null,null,null,{"$f":"+IFERROR(INDIRECT(\"'\"&$B$75&\"'!Investering_2029\"),0)\n+IFERROR(INDIRECT(\"'\"&$B$76&\"'!Investering_2029\"),0)\n+IFERROR(INDIRECT(\"'\"&$B$77&\"'!Investering_2029\"),0)\n+IFERROR(INDIRECT(\"'\"&$B$78&\"'!Investering_2029\"),0)\n+IFERROR(INDIRECT(\"'\"&$B$79&\"'!Investering_2029\"),0)\n+IFERROR(INDIRECT(\"'\"&$B$80&\"'!Investering_2029\"),0)\n+IFERROR(INDIRECT(\"'\"&$B$81&\"'!Investering_2029\"),0)\n+IFERROR(INDIRECT(\"'\"&$B$82&\"'!Investering_2029\"),0)\n+IFERROR(INDIRECT(\"'\"&$B$83&\"'!Investering_2029\"),0)\n+IFERROR(INDIRECT(\"'\"&$B$84&\"'!Investering_2029\"),0)\n+IFERROR(INDIRECT(\"'\"&$B$85&\"'!Investering_2029\"),0)\n+IFERROR(INDIRECT(\"'\"&$B$86&\"'!Investering_2029\"),0)\n+IFERROR(INDIRECT(\"'\"&$B$87&\"'!Investering_2029\"),0)\n+IFERROR(INDIRECT(\"'\"&$B$88&\"'!Investering_2029\"),0)\n+IFERROR(INDIRECT(\"'\"&$B$89&\"'!Investering_2029\"),0)\n+IFERROR(INDIRECT(\"'\"&$B$90&\"'!Investering_2029\"),0)\n+IFERROR(INDIRECT(\"'\"&$B$91&\"'!Investering_2029\"),0)\n+IFERROR(INDIRECT(\"'\"&$B$92&\"'!Investering_2029\"),0)\n+IFERROR(INDIRECT(\"'\"&$B$93&\"'!Investering_2029\"),0)\n+IFERROR(INDIRECT(\"'\"&$B$94&\"'!Investering_2029\"),0)\n+IFERROR(INDIRECT(\"'\"&$B$95&\"'!Investering_2029\"),0)\n+IFERROR(INDIRECT(\"'\"&$B$96&\"'!Investering_2029\"),0)\n+IFERROR(INDIRECT(\"'\"&$B$97&\"'!Investering_2029\"),0)\n+IFERROR(INDIRECT(\"'\"&$B$98&\"'!Investering_2029\"),0)\n+IFERROR(INDIRECT(\"'\"&$B$99&\"'!Investering_2029\"),0)\n+IFERROR(INDIRECT(\"'\"&$B$100&\"'!Investering_2029\"),0)\n+IFERROR(INDIRECT(\"'\"&$B$101&\"'!Investering_2029\"),0)\n+IFERROR(INDIRECT(\"'\"&$B$102&\"'!Investering_2029\"),0)\n+IFERROR(INDIRECT(\"'\"&$B$103&\"'!Investering_2029\"),0)\n+IFERROR(INDIRECT(\"'\"&$B$104&\"'!Investering_2029\"),0)\n+IFERROR(INDIRECT(\"'\"&$B$105&\"'!Investering_2029\"),0)\n+IFERROR(INDIRECT(\"'\"&$B$106&\"'!Investering_2029\"),0)\n+IFERROR(INDIRECT(\"'\"&$B$107&\"'!Investering_2029\"),0)\n+IFERROR(INDIRECT(\"'\"&$B$108&\"'!Investering_2029\"),0)\n+IFERROR(INDIRECT(\"'\"&$B$109&\"'!Investering_2029\"),0)\n+IFERROR(INDIRECT(\"'\"&$B$110&\"'!Investering_2029\"),0)\n+IFERROR(INDIRECT(\"'\"&$B$111&\"'!Investering_2029\"),0)\n+IFERROR(INDIRECT(\"'\"&$B$112&\"'!Investering_2029\"),0)\n+IFERROR(INDIRECT(\"'\"&$B$113&\"'!Investering_2029\"),0)\n+IFERROR(INDIRECT(\"'\"&$B$114&\"'!Investering_2029\"),0)\n+IFERROR(INDIRECT(\"'\"&$B$115&\"'!Investering_2029\"),0)\n+IFERROR(INDIRECT(\"'\"&$B$116&\"'!Investering_2029\"),0)\n+IFERROR(INDIRECT(\"'\"&$B$117&\"'!Investering_2029\"),0)\n+IFERROR(INDIRECT(\"'\"&$B$118&\"'!Investering_2029\"),0)\n+IFERROR(INDIRECT(\"'\"&$B$119&\"'!Investering_2029\"),0)\n+IFERROR(INDIRECT(\"'\"&$B$120&\"'!Investering_2029\"),0)\n+IFERROR(INDIRECT(\"'\"&$B$121&\"'!Investering_2029\"),0)\n+IFERROR(INDIRECT(\"'\"&$B$122&\"'!Investering_2029\"),0)\n+IFERROR(INDIRECT(\"'\"&$B$123&\"'!Investering_2029\"),0)\n+IFERROR(INDIRECT(\"'\"&$B$124&\"'!Investering_2029\"),0)\n+Nieuwbouw!CE99","v":0},null,null,null,null,null,{"$f":"+IFERROR(INDIRECT(\"'\"&$B$75&\"'!Investering_2030\"),0)\n+IFERROR(INDIRECT(\"'\"&$B$76&\"'!Investering_2030\"),0)\n+IFERROR(INDIRECT(\"'\"&$B$77&\"'!Investering_2030\"),0)\n+IFERROR(INDIRECT(\"'\"&$B$78&\"'!Investering_2030\"),0)\n+IFERROR(INDIRECT(\"'\"&$B$79&\"'!Investering_2030\"),0)\n+IFERROR(INDIRECT(\"'\"&$B$80&\"'!Investering_2030\"),0)\n+IFERROR(INDIRECT(\"'\"&$B$81&\"'!Investering_2030\"),0)\n+IFERROR(INDIRECT(\"'\"&$B$82&\"'!Investering_2030\"),0)\n+IFERROR(INDIRECT(\"'\"&$B$83&\"'!Investering_2030\"),0)\n+IFERROR(INDIRECT(\"'\"&$B$84&\"'!Investering_2030\"),0)\n+IFERROR(INDIRECT(\"'\"&$B$85&\"'!Investering_2030\"),0)\n+IFERROR(INDIRECT(\"'\"&$B$86&\"'!Investering_2030\"),0)\n+IFERROR(INDIRECT(\"'\"&$B$87&\"'!Investering_2030\"),0)\n+IFERROR(INDIRECT(\"'\"&$B$88&\"'!Investering_2030\"),0)\n+IFERROR(INDIRECT(\"'\"&$B$89&\"'!Investering_2030\"),0)\n+IFERROR(INDIRECT(\"'\"&$B$90&\"'!Investering_2030\"),0)\n+IFERROR(INDIRECT(\"'\"&$B$91&\"'!Investering_2030\"),0)\n+IFERROR(INDIRECT(\"'\"&$B$92&\"'!Investering_2030\"),0)\n+IFERROR(INDIRECT(\"'\"&$B$93&\"'!Investering_2030\"),0)\n+IFERROR(INDIRECT(\"'\"&$B$94&\"'!Investering_2030\"),0)\n+IFERROR(INDIRECT(\"'\"&$B$95&\"'!Investering_2030\"),0)\n+IFERROR(INDIRECT(\"'\"&$B$96&\"'!Investering_2030\"),0)\n+IFERROR(INDIRECT(\"'\"&$B$97&\"'!Investering_2030\"),0)\n+IFERROR(INDIRECT(\"'\"&$B$98&\"'!Investering_2030\"),0)\n+IFERROR(INDIRECT(\"'\"&$B$99&\"'!Investering_2030\"),0)\n+IFERROR(INDIRECT(\"'\"&$B$100&\"'!Investering_2030\"),0)\n+IFERROR(INDIRECT(\"'\"&$B$101&\"'!Investering_2030\"),0)\n+IFERROR(INDIRECT(\"'\"&$B$102&\"'!Investering_2030\"),0)\n+IFERROR(INDIRECT(\"'\"&$B$103&\"'!Investering_2030\"),0)\n+IFERROR(INDIRECT(\"'\"&$B$104&\"'!Investering_2030\"),0)\n+IFERROR(INDIRECT(\"'\"&$B$105&\"'!Investering_2030\"),0)\n+IFERROR(INDIRECT(\"'\"&$B$106&\"'!Investering_2030\"),0)\n+IFERROR(INDIRECT(\"'\"&$B$107&\"'!Investering_2030\"),0)\n+IFERROR(INDIRECT(\"'\"&$B$108&\"'!Investering_2030\"),0)\n+IFERROR(INDIRECT(\"'\"&$B$109&\"'!Investering_2030\"),0)\n+IFERROR(INDIRECT(\"'\"&$B$110&\"'!Investering_2030\"),0)\n+IFERROR(INDIRECT(\"'\"&$B$111&\"'!Investering_2030\"),0)\n+IFERROR(INDIRECT(\"'\"&$B$112&\"'!Investering_2030\"),0)\n+IFERROR(INDIRECT(\"'\"&$B$113&\"'!Investering_2030\"),0)\n+IFERROR(INDIRECT(\"'\"&$B$114&\"'!Investering_2030\"),0)\n+IFERROR(INDIRECT(\"'\"&$B$115&\"'!Investering_2030\"),0)\n+IFERROR(INDIRECT(\"'\"&$B$116&\"'!Investering_2030\"),0)\n+IFERROR(INDIRECT(\"'\"&$B$117&\"'!Investering_2030\"),0)\n+IFERROR(INDIRECT(\"'\"&$B$118&\"'!Investering_2030\"),0)\n+IFERROR(INDIRECT(\"'\"&$B$119&\"'!Investering_2030\"),0)\n+IFERROR(INDIRECT(\"'\"&$B$120&\"'!Investering_2030\"),0)\n+IFERROR(INDIRECT(\"'\"&$B$121&\"'!Investering_2030\"),0)\n+IFERROR(INDIRECT(\"'\"&$B$122&\"'!Investering_2030\"),0)\n+IFERROR(INDIRECT(\"'\"&$B$123&\"'!Investering_2030\"),0)\n+IFERROR(INDIRECT(\"'\"&$B$124&\"'!Investering_2030\"),0)\n+Nieuwbouw!CK99","v":0},null,null,null,null,null,{"$f":"+IFERROR(INDIRECT(\"'\"&$B$75&\"'!Investering_2031\"),0)\n+IFERROR(INDIRECT(\"'\"&$B$76&\"'!Investering_2031\"),0)\n+IFERROR(INDIRECT(\"'\"&$B$77&\"'!Investering_2031\"),0)\n+IFERROR(INDIRECT(\"'\"&$B$78&\"'!Investering_2031\"),0)\n+IFERROR(INDIRECT(\"'\"&$B$79&\"'!Investering_2031\"),0)\n+IFERROR(INDIRECT(\"'\"&$B$80&\"'!Investering_2031\"),0)\n+IFERROR(INDIRECT(\"'\"&$B$81&\"'!Investering_2031\"),0)\n+IFERROR(INDIRECT(\"'\"&$B$82&\"'!Investering_2031\"),0)\n+IFERROR(INDIRECT(\"'\"&$B$83&\"'!Investering_2031\"),0)\n+IFERROR(INDIRECT(\"'\"&$B$84&\"'!Investering_2031\"),0)\n+IFERROR(INDIRECT(\"'\"&$B$85&\"'!Investering_2031\"),0)\n+IFERROR(INDIRECT(\"'\"&$B$86&\"'!Investering_2031\"),0)\n+IFERROR(INDIRECT(\"'\"&$B$87&\"'!Investering_2031\"),0)\n+IFERROR(INDIRECT(\"'\"&$B$88&\"'!Investering_2031\"),0)\n+IFERROR(INDIRECT(\"'\"&$B$89&\"'!Investering_2031\"),0)\n+IFERROR(INDIRECT(\"'\"&$B$90&\"'!Investering_2031\"),0)\n+IFERROR(INDIRECT(\"'\"&$B$91&\"'!Investering_2031\"),0)\n+IFERROR(INDIRECT(\"'\"&$B$92&\"'!Investering_2031\"),0)\n+IFERROR(INDIRECT(\"'\"&$B$93&\"'!Investering_2031\"),0)\n+IFERROR(INDIRECT(\"'\"&$B$94&\"'!Investering_2031\"),0)\n+IFERROR(INDIRECT(\"'\"&$B$95&\"'!Investering_2031\"),0)\n+IFERROR(INDIRECT(\"'\"&$B$96&\"'!Investering_2031\"),0)\n+IFERROR(INDIRECT(\"'\"&$B$97&\"'!Investering_2031\"),0)\n+IFERROR(INDIRECT(\"'\"&$B$98&\"'!Investering_2031\"),0)\n+IFERROR(INDIRECT(\"'\"&$B$99&\"'!Investering_2031\"),0)\n+IFERROR(INDIRECT(\"'\"&$B$100&\"'!Investering_2031\"),0)\n+IFERROR(INDIRECT(\"'\"&$B$101&\"'!Investering_2031\"),0)\n+IFERROR(INDIRECT(\"'\"&$B$102&\"'!Investering_2031\"),0)\n+IFERROR(INDIRECT(\"'\"&$B$103&\"'!Investering_2031\"),0)\n+IFERROR(INDIRECT(\"'\"&$B$104&\"'!Investering_2031\"),0)\n+IFERROR(INDIRECT(\"'\"&$B$105&\"'!Investering_2031\"),0)\n+IFERROR(INDIRECT(\"'\"&$B$106&\"'!Investering_2031\"),0)\n+IFERROR(INDIRECT(\"'\"&$B$107&\"'!Investering_2031\"),0)\n+IFERROR(INDIRECT(\"'\"&$B$108&\"'!Investering_2031\"),0)\n+IFERROR(INDIRECT(\"'\"&$B$109&\"'!Investering_2031\"),0)\n+IFERROR(INDIRECT(\"'\"&$B$110&\"'!Investering_2031\"),0)\n+IFERROR(INDIRECT(\"'\"&$B$111&\"'!Investering_2031\"),0)\n+IFERROR(INDIRECT(\"'\"&$B$112&\"'!Investering_2031\"),0)\n+IFERROR(INDIRECT(\"'\"&$B$113&\"'!Investering_2031\"),0)\n+IFERROR(INDIRECT(\"'\"&$B$114&\"'!Investering_2031\"),0)\n+IFERROR(INDIRECT(\"'\"&$B$115&\"'!Investering_2031\"),0)\n+IFERROR(INDIRECT(\"'\"&$B$116&\"'!Investering_2031\"),0)\n+IFERROR(INDIRECT(\"'\"&$B$117&\"'!Investering_2031\"),0)\n+IFERROR(INDIRECT(\"'\"&$B$118&\"'!Investering_2031\"),0)\n+IFERROR(INDIRECT(\"'\"&$B$119&\"'!Investering_2031\"),0)\n+IFERROR(INDIRECT(\"'\"&$B$120&\"'!Investering_2031\"),0)\n+IFERROR(INDIRECT(\"'\"&$B$121&\"'!Investering_2031\"),0)\n+IFERROR(INDIRECT(\"'\"&$B$122&\"'!Investering_2031\"),0)\n+IFERROR(INDIRECT(\"'\"&$B$123&\"'!Investering_2031\"),0)\n+IFERROR(INDIRECT(\"'\"&$B$124&\"'!Investering_2031\"),0)\n+Nieuwbouw!CQ99","v":0},null,null,null,null,null,{"$f":"+IFERROR(INDIRECT(\"'\"&$B$75&\"'!Investering_2032\"),0)\n+IFERROR(INDIRECT(\"'\"&$B$76&\"'!Investering_2032\"),0)\n+IFERROR(INDIRECT(\"'\"&$B$77&\"'!Investering_2032\"),0)\n+IFERROR(INDIRECT(\"'\"&$B$78&\"'!Investering_2032\"),0)\n+IFERROR(INDIRECT(\"'\"&$B$79&\"'!Investering_2032\"),0)\n+IFERROR(INDIRECT(\"'\"&$B$80&\"'!Investering_2032\"),0)\n+IFERROR(INDIRECT(\"'\"&$B$81&\"'!Investering_2032\"),0)\n+IFERROR(INDIRECT(\"'\"&$B$82&\"'!Investering_2032\"),0)\n+IFERROR(INDIRECT(\"'\"&$B$83&\"'!Investering_2032\"),0)\n+IFERROR(INDIRECT(\"'\"&$B$84&\"'!Investering_2032\"),0)\n+IFERROR(INDIRECT(\"'\"&$B$85&\"'!Investering_2032\"),0)\n+IFERROR(INDIRECT(\"'\"&$B$86&\"'!Investering_2032\"),0)\n+IFERROR(INDIRECT(\"'\"&$B$87&\"'!Investering_2032\"),0)\n+IFERROR(INDIRECT(\"'\"&$B$88&\"'!Investering_2032\"),0)\n+IFERROR(INDIRECT(\"'\"&$B$89&\"'!Investering_2032\"),0)\n+IFERROR(INDIRECT(\"'\"&$B$90&\"'!Investering_2032\"),0)\n+IFERROR(INDIRECT(\"'\"&$B$91&\"'!Investering_2032\"),0)\n+IFERROR(INDIRECT(\"'\"&$B$92&\"'!Investering_2032\"),0)\n+IFERROR(INDIRECT(\"'\"&$B$93&\"'!Investering_2032\"),0)\n+IFERROR(INDIRECT(\"'\"&$B$94&\"'!Investering_2032\"),0)\n+IFERROR(INDIRECT(\"'\"&$B$95&\"'!Investering_2032\"),0)\n+IFERROR(INDIRECT(\"'\"&$B$96&\"'!Investering_2032\"),0)\n+IFERROR(INDIRECT(\"'\"&$B$97&\"'!Investering_2032\"),0)\n+IFERROR(INDIRECT(\"'\"&$B$98&\"'!Investering_2032\"),0)\n+IFERROR(INDIRECT(\"'\"&$B$99&\"'!Investering_2032\"),0)\n+IFERROR(INDIRECT(\"'\"&$B$100&\"'!Investering_2032\"),0)\n+IFERROR(INDIRECT(\"'\"&$B$101&\"'!Investering_2032\"),0)\n+IFERROR(INDIRECT(\"'\"&$B$102&\"'!Investering_2032\"),0)\n+IFERROR(INDIRECT(\"'\"&$B$103&\"'!Investering_2032\"),0)\n+IFERROR(INDIRECT(\"'\"&$B$104&\"'!Investering_2032\"),0)\n+IFERROR(INDIRECT(\"'\"&$B$105&\"'!Investering_2032\"),0)\n+IFERROR(INDIRECT(\"'\"&$B$106&\"'!Investering_2032\"),0)\n+IFERROR(INDIRECT(\"'\"&$B$107&\"'!Investering_2032\"),0)\n+IFERROR(INDIRECT(\"'\"&$B$108&\"'!Investering_2032\"),0)\n+IFERROR(INDIRECT(\"'\"&$B$109&\"'!Investering_2032\"),0)\n+IFERROR(INDIRECT(\"'\"&$B$110&\"'!Investering_2032\"),0)\n+IFERROR(INDIRECT(\"'\"&$B$111&\"'!Investering_2032\"),0)\n+IFERROR(INDIRECT(\"'\"&$B$112&\"'!Investering_2032\"),0)\n+IFERROR(INDIRECT(\"'\"&$B$113&\"'!Investering_2032\"),0)\n+IFERROR(INDIRECT(\"'\"&$B$114&\"'!Investering_2032\"),0)\n+IFERROR(INDIRECT(\"'\"&$B$115&\"'!Investering_2032\"),0)\n+IFERROR(INDIRECT(\"'\"&$B$116&\"'!Investering_2032\"),0)\n+IFERROR(INDIRECT(\"'\"&$B$117&\"'!Investering_2032\"),0)\n+IFERROR(INDIRECT(\"'\"&$B$118&\"'!Investering_2032\"),0)\n+IFERROR(INDIRECT(\"'\"&$B$119&\"'!Investering_2032\"),0)\n+IFERROR(INDIRECT(\"'\"&$B$120&\"'!Investering_2032\"),0)\n+IFERROR(INDIRECT(\"'\"&$B$121&\"'!Investering_2032\"),0)\n+IFERROR(INDIRECT(\"'\"&$B$122&\"'!Investering_2032\"),0)\n+IFERROR(INDIRECT(\"'\"&$B$123&\"'!Investering_2032\"),0)\n+IFERROR(INDIRECT(\"'\"&$B$124&\"'!Investering_2032\"),0)\n+Nieuwbouw!CW99","v":0},null,null,null,null,null,{"$f":"+IFERROR(INDIRECT(\"'\"&$B$75&\"'!Investering_2033\"),0)\n+IFERROR(INDIRECT(\"'\"&$B$76&\"'!Investering_2033\"),0)\n+IFERROR(INDIRECT(\"'\"&$B$77&\"'!Investering_2033\"),0)\n+IFERROR(INDIRECT(\"'\"&$B$78&\"'!Investering_2033\"),0)\n+IFERROR(INDIRECT(\"'\"&$B$79&\"'!Investering_2033\"),0)\n+IFERROR(INDIRECT(\"'\"&$B$80&\"'!Investering_2033\"),0)\n+IFERROR(INDIRECT(\"'\"&$B$81&\"'!Investering_2033\"),0)\n+IFERROR(INDIRECT(\"'\"&$B$82&\"'!Investering_2033\"),0)\n+IFERROR(INDIRECT(\"'\"&$B$83&\"'!Investering_2033\"),0)\n+IFERROR(INDIRECT(\"'\"&$B$84&\"'!Investering_2033\"),0)\n+IFERROR(INDIRECT(\"'\"&$B$85&\"'!Investering_2033\"),0)\n+IFERROR(INDIRECT(\"'\"&$B$86&\"'!Investering_2033\"),0)\n+IFERROR(INDIRECT(\"'\"&$B$87&\"'!Investering_2033\"),0)\n+IFERROR(INDIRECT(\"'\"&$B$88&\"'!Investering_2033\"),0)\n+IFERROR(INDIRECT(\"'\"&$B$89&\"'!Investering_2033\"),0)\n+IFERROR(INDIRECT(\"'\"&$B$90&\"'!Investering_2033\"),0)\n+IFERROR(INDIRECT(\"'\"&$B$91&\"'!Investering_2033\"),0)\n+IFERROR(INDIRECT(\"'\"&$B$92&\"'!Investering_2033\"),0)\n+IFERROR(INDIRECT(\"'\"&$B$93&\"'!Investering_2033\"),0)\n+IFERROR(INDIRECT(\"'\"&$B$94&\"'!Investering_2033\"),0)\n+IFERROR(INDIRECT(\"'\"&$B$95&\"'!Investering_2033\"),0)\n+IFERROR(INDIRECT(\"'\"&$B$96&\"'!Investering_2033\"),0)\n+IFERROR(INDIRECT(\"'\"&$B$97&\"'!Investering_2033\"),0)\n+IFERROR(INDIRECT(\"'\"&$B$98&\"'!Investering_2033\"),0)\n+IFERROR(INDIRECT(\"'\"&$B$99&\"'!Investering_2033\"),0)\n+IFERROR(INDIRECT(\"'\"&$B$100&\"'!Investering_2033\"),0)\n+IFERROR(INDIRECT(\"'\"&$B$101&\"'!Investering_2033\"),0)\n+IFERROR(INDIRECT(\"'\"&$B$102&\"'!Investering_2033\"),0)\n+IFERROR(INDIRECT(\"'\"&$B$103&\"'!Investering_2033\"),0)\n+IFERROR(INDIRECT(\"'\"&$B$104&\"'!Investering_2033\"),0)\n+IFERROR(INDIRECT(\"'\"&$B$105&\"'!Investering_2033\"),0)\n+IFERROR(INDIRECT(\"'\"&$B$106&\"'!Investering_2033\"),0)\n+IFERROR(INDIRECT(\"'\"&$B$107&\"'!Investering_2033\"),0)\n+IFERROR(INDIRECT(\"'\"&$B$108&\"'!Investering_2033\"),0)\n+IFERROR(INDIRECT(\"'\"&$B$109&\"'!Investering_2033\"),0)\n+IFERROR(INDIRECT(\"'\"&$B$110&\"'!Investering_2033\"),0)\n+IFERROR(INDIRECT(\"'\"&$B$111&\"'!Investering_2033\"),0)\n+IFERROR(INDIRECT(\"'\"&$B$112&\"'!Investering_2033\"),0)\n+IFERROR(INDIRECT(\"'\"&$B$113&\"'!Investering_2033\"),0)\n+IFERROR(INDIRECT(\"'\"&$B$114&\"'!Investering_2033\"),0)\n+IFERROR(INDIRECT(\"'\"&$B$115&\"'!Investering_2033\"),0)\n+IFERROR(INDIRECT(\"'\"&$B$116&\"'!Investering_2033\"),0)\n+IFERROR(INDIRECT(\"'\"&$B$117&\"'!Investering_2033\"),0)\n+IFERROR(INDIRECT(\"'\"&$B$118&\"'!Investering_2033\"),0)\n+IFERROR(INDIRECT(\"'\"&$B$119&\"'!Investering_2033\"),0)\n+IFERROR(INDIRECT(\"'\"&$B$120&\"'!Investering_2033\"),0)\n+IFERROR(INDIRECT(\"'\"&$B$121&\"'!Investering_2033\"),0)\n+IFERROR(INDIRECT(\"'\"&$B$122&\"'!Investering_2033\"),0)\n+IFERROR(INDIRECT(\"'\"&$B$123&\"'!Investering_2033\"),0)\n+IFERROR(INDIRECT(\"'\"&$B$124&\"'!Investering_2033\"),0)\n+Nieuwbouw!DC99","v":0},null,null,null,null,null,{"$f":"+IFERROR(INDIRECT(\"'\"&$B$75&\"'!Investering_2034\"),0)\n+IFERROR(INDIRECT(\"'\"&$B$76&\"'!Investering_2034\"),0)\n+IFERROR(INDIRECT(\"'\"&$B$77&\"'!Investering_2034\"),0)\n+IFERROR(INDIRECT(\"'\"&$B$78&\"'!Investering_2034\"),0)\n+IFERROR(INDIRECT(\"'\"&$B$79&\"'!Investering_2034\"),0)\n+IFERROR(INDIRECT(\"'\"&$B$80&\"'!Investering_2034\"),0)\n+IFERROR(INDIRECT(\"'\"&$B$81&\"'!Investering_2034\"),0)\n+IFERROR(INDIRECT(\"'\"&$B$82&\"'!Investering_2034\"),0)\n+IFERROR(INDIRECT(\"'\"&$B$83&\"'!Investering_2034\"),0)\n+IFERROR(INDIRECT(\"'\"&$B$84&\"'!Investering_2034\"),0)\n+IFERROR(INDIRECT(\"'\"&$B$85&\"'!Investering_2034\"),0)\n+IFERROR(INDIRECT(\"'\"&$B$86&\"'!Investering_2034\"),0)\n+IFERROR(INDIRECT(\"'\"&$B$87&\"'!Investering_2034\"),0)\n+IFERROR(INDIRECT(\"'\"&$B$88&\"'!Investering_2034\"),0)\n+IFERROR(INDIRECT(\"'\"&$B$89&\"'!Investering_2034\"),0)\n+IFERROR(INDIRECT(\"'\"&$B$90&\"'!Investering_2034\"),0)\n+IFERROR(INDIRECT(\"'\"&$B$91&\"'!Investering_2034\"),0)\n+IFERROR(INDIRECT(\"'\"&$B$92&\"'!Investering_2034\"),0)\n+IFERROR(INDIRECT(\"'\"&$B$93&\"'!Investering_2034\"),0)\n+IFERROR(INDIRECT(\"'\"&$B$94&\"'!Investering_2034\"),0)\n+IFERROR(INDIRECT(\"'\"&$B$95&\"'!Investering_2034\"),0)\n+IFERROR(INDIRECT(\"'\"&$B$96&\"'!Investering_2034\"),0)\n+IFERROR(INDIRECT(\"'\"&$B$97&\"'!Investering_2034\"),0)\n+IFERROR(INDIRECT(\"'\"&$B$98&\"'!Investering_2034\"),0)\n+IFERROR(INDIRECT(\"'\"&$B$99&\"'!Investering_2034\"),0)\n+IFERROR(INDIRECT(\"'\"&$B$100&\"'!Investering_2034\"),0)\n+IFERROR(INDIRECT(\"'\"&$B$101&\"'!Investering_2034\"),0)\n+IFERROR(INDIRECT(\"'\"&$B$102&\"'!Investering_2034\"),0)\n+IFERROR(INDIRECT(\"'\"&$B$103&\"'!Investering_2034\"),0)\n+IFERROR(INDIRECT(\"'\"&$B$104&\"'!Investering_2034\"),0)\n+IFERROR(INDIRECT(\"'\"&$B$105&\"'!Investering_2034\"),0)\n+IFERROR(INDIRECT(\"'\"&$B$106&\"'!Investering_2034\"),0)\n+IFERROR(INDIRECT(\"'\"&$B$107&\"'!Investering_2034\"),0)\n+IFERROR(INDIRECT(\"'\"&$B$108&\"'!Investering_2034\"),0)\n+IFERROR(INDIRECT(\"'\"&$B$109&\"'!Investering_2034\"),0)\n+IFERROR(INDIRECT(\"'\"&$B$110&\"'!Investering_2034\"),0)\n+IFERROR(INDIRECT(\"'\"&$B$111&\"'!Investering_2034\"),0)\n+IFERROR(INDIRECT(\"'\"&$B$112&\"'!Investering_2034\"),0)\n+IFERROR(INDIRECT(\"'\"&$B$113&\"'!Investering_2034\"),0)\n+IFERROR(INDIRECT(\"'\"&$B$114&\"'!Investering_2034\"),0)\n+IFERROR(INDIRECT(\"'\"&$B$115&\"'!Investering_2034\"),0)\n+IFERROR(INDIRECT(\"'\"&$B$116&\"'!Investering_2034\"),0)\n+IFERROR(INDIRECT(\"'\"&$B$117&\"'!Investering_2034\"),0)\n+IFERROR(INDIRECT(\"'\"&$B$118&\"'!Investering_2034\"),0)\n+IFERROR(INDIRECT(\"'\"&$B$119&\"'!Investering_2034\"),0)\n+IFERROR(INDIRECT(\"'\"&$B$120&\"'!Investering_2034\"),0)\n+IFERROR(INDIRECT(\"'\"&$B$121&\"'!Investering_2034\"),0)\n+IFERROR(INDIRECT(\"'\"&$B$122&\"'!Investering_2034\"),0)\n+IFERROR(INDIRECT(\"'\"&$B$123&\"'!Investering_2034\"),0)\n+IFERROR(INDIRECT(\"'\"&$B$124&\"'!Investering_2034\"),0)\n+Nieuwbouw!DI99","v":0},null,null,null,null,null,{"$f":"+IFERROR(INDIRECT(\"'\"&$B$75&\"'!Investering_2035\"),0)\n+IFERROR(INDIRECT(\"'\"&$B$76&\"'!Investering_2035\"),0)\n+IFERROR(INDIRECT(\"'\"&$B$77&\"'!Investering_2035\"),0)\n+IFERROR(INDIRECT(\"'\"&$B$78&\"'!Investering_2035\"),0)\n+IFERROR(INDIRECT(\"'\"&$B$79&\"'!Investering_2035\"),0)\n+IFERROR(INDIRECT(\"'\"&$B$80&\"'!Investering_2035\"),0)\n+IFERROR(INDIRECT(\"'\"&$B$81&\"'!Investering_2035\"),0)\n+IFERROR(INDIRECT(\"'\"&$B$82&\"'!Investering_2035\"),0)\n+IFERROR(INDIRECT(\"'\"&$B$83&\"'!Investering_2035\"),0)\n+IFERROR(INDIRECT(\"'\"&$B$84&\"'!Investering_2035\"),0)\n+IFERROR(INDIRECT(\"'\"&$B$85&\"'!Investering_2035\"),0)\n+IFERROR(INDIRECT(\"'\"&$B$86&\"'!Investering_2035\"),0)\n+IFERROR(INDIRECT(\"'\"&$B$87&\"'!Investering_2035\"),0)\n+IFERROR(INDIRECT(\"'\"&$B$88&\"'!Investering_2035\"),0)\n+IFERROR(INDIRECT(\"'\"&$B$89&\"'!Investering_2035\"),0)\n+IFERROR(INDIRECT(\"'\"&$B$90&\"'!Investering_2035\"),0)\n+IFERROR(INDIRECT(\"'\"&$B$91&\"'!Investering_2035\"),0)\n+IFERROR(INDIRECT(\"'\"&$B$92&\"'!Investering_2035\"),0)\n+IFERROR(INDIRECT(\"'\"&$B$93&\"'!Investering_2035\"),0)\n+IFERROR(INDIRECT(\"'\"&$B$94&\"'!Investering_2035\"),0)\n+IFERROR(INDIRECT(\"'\"&$B$95&\"'!Investering_2035\"),0)\n+IFERROR(INDIRECT(\"'\"&$B$96&\"'!Investering_2035\"),0)\n+IFERROR(INDIRECT(\"'\"&$B$97&\"'!Investering_2035\"),0)\n+IFERROR(INDIRECT(\"'\"&$B$98&\"'!Investering_2035\"),0)\n+IFERROR(INDIRECT(\"'\"&$B$99&\"'!Investering_2035\"),0)\n+IFERROR(INDIRECT(\"'\"&$B$100&\"'!Investering_2035\"),0)\n+IFERROR(INDIRECT(\"'\"&$B$101&\"'!Investering_2035\"),0)\n+IFERROR(INDIRECT(\"'\"&$B$102&\"'!Investering_2035\"),0)\n+IFERROR(INDIRECT(\"'\"&$B$103&\"'!Investering_2035\"),0)\n+IFERROR(INDIRECT(\"'\"&$B$104&\"'!Investering_2035\"),0)\n+IFERROR(INDIRECT(\"'\"&$B$105&\"'!Investering_2035\"),0)\n+IFERROR(INDIRECT(\"'\"&$B$106&\"'!Investering_2035\"),0)\n+IFERROR(INDIRECT(\"'\"&$B$107&\"'!Investering_2035\"),0)\n+IFERROR(INDIRECT(\"'\"&$B$108&\"'!Investering_2035\"),0)\n+IFERROR(INDIRECT(\"'\"&$B$109&\"'!Investering_2035\"),0)\n+IFERROR(INDIRECT(\"'\"&$B$110&\"'!Investering_2035\"),0)\n+IFERROR(INDIRECT(\"'\"&$B$111&\"'!Investering_2035\"),0)\n+IFERROR(INDIRECT(\"'\"&$B$112&\"'!Investering_2035\"),0)\n+IFERROR(INDIRECT(\"'\"&$B$113&\"'!Investering_2035\"),0)\n+IFERROR(INDIRECT(\"'\"&$B$114&\"'!Investering_2035\"),0)\n+IFERROR(INDIRECT(\"'\"&$B$115&\"'!Investering_2035\"),0)\n+IFERROR(INDIRECT(\"'\"&$B$116&\"'!Investering_2035\"),0)\n+IFERROR(INDIRECT(\"'\"&$B$117&\"'!Investering_2035\"),0)\n+IFERROR(INDIRECT(\"'\"&$B$118&\"'!Investering_2035\"),0)\n+IFERROR(INDIRECT(\"'\"&$B$119&\"'!Investering_2035\"),0)\n+IFERROR(INDIRECT(\"'\"&$B$120&\"'!Investering_2035\"),0)\n+IFERROR(INDIRECT(\"'\"&$B$121&\"'!Investering_2035\"),0)\n+IFERROR(INDIRECT(\"'\"&$B$122&\"'!Investering_2035\"),0)\n+IFERROR(INDIRECT(\"'\"&$B$123&\"'!Investering_2035\"),0)\n+IFERROR(INDIRECT(\"'\"&$B$124&\"'!Investering_2035\"),0)\n+Nieuwbouw!DO99","v":0},null,null,null,null,null,{"$f":"+IFERROR(INDIRECT(\"'\"&$B$75&\"'!Investering_2036\"),0)\n+IFERROR(INDIRECT(\"'\"&$B$76&\"'!Investering_2036\"),0)\n+IFERROR(INDIRECT(\"'\"&$B$77&\"'!Investering_2036\"),0)\n+IFERROR(INDIRECT(\"'\"&$B$78&\"'!Investering_2036\"),0)\n+IFERROR(INDIRECT(\"'\"&$B$79&\"'!Investering_2036\"),0)\n+IFERROR(INDIRECT(\"'\"&$B$80&\"'!Investering_2036\"),0)\n+IFERROR(INDIRECT(\"'\"&$B$81&\"'!Investering_2036\"),0)\n+IFERROR(INDIRECT(\"'\"&$B$82&\"'!Investering_2036\"),0)\n+IFERROR(INDIRECT(\"'\"&$B$83&\"'!Investering_2036\"),0)\n+IFERROR(INDIRECT(\"'\"&$B$84&\"'!Investering_2036\"),0)\n+IFERROR(INDIRECT(\"'\"&$B$85&\"'!Investering_2036\"),0)\n+IFERROR(INDIRECT(\"'\"&$B$86&\"'!Investering_2036\"),0)\n+IFERROR(INDIRECT(\"'\"&$B$87&\"'!Investering_2036\"),0)\n+IFERROR(INDIRECT(\"'\"&$B$88&\"'!Investering_2036\"),0)\n+IFERROR(INDIRECT(\"'\"&$B$89&\"'!Investering_2036\"),0)\n+IFERROR(INDIRECT(\"'\"&$B$90&\"'!Investering_2036\"),0)\n+IFERROR(INDIRECT(\"'\"&$B$91&\"'!Investering_2036\"),0)\n+IFERROR(INDIRECT(\"'\"&$B$92&\"'!Investering_2036\"),0)\n+IFERROR(INDIRECT(\"'\"&$B$93&\"'!Investering_2036\"),0)\n+IFERROR(INDIRECT(\"'\"&$B$94&\"'!Investering_2036\"),0)\n+IFERROR(INDIRECT(\"'\"&$B$95&\"'!Investering_2036\"),0)\n+IFERROR(INDIRECT(\"'\"&$B$96&\"'!Investering_2036\"),0)\n+IFERROR(INDIRECT(\"'\"&$B$97&\"'!Investering_2036\"),0)\n+IFERROR(INDIRECT(\"'\"&$B$98&\"'!Investering_2036\"),0)\n+IFERROR(INDIRECT(\"'\"&$B$99&\"'!Investering_2036\"),0)\n+IFERROR(INDIRECT(\"'\"&$B$100&\"'!Investering_2036\"),0)\n+IFERROR(INDIRECT(\"'\"&$B$101&\"'!Investering_2036\"),0)\n+IFERROR(INDIRECT(\"'\"&$B$102&\"'!Investering_2036\"),0)\n+IFERROR(INDIRECT(\"'\"&$B$103&\"'!Investering_2036\"),0)\n+IFERROR(INDIRECT(\"'\"&$B$104&\"'!Investering_2036\"),0)\n+IFERROR(INDIRECT(\"'\"&$B$105&\"'!Investering_2036\"),0)\n+IFERROR(INDIRECT(\"'\"&$B$106&\"'!Investering_2036\"),0)\n+IFERROR(INDIRECT(\"'\"&$B$107&\"'!Investering_2036\"),0)\n+IFERROR(INDIRECT(\"'\"&$B$108&\"'!Investering_2036\"),0)\n+IFERROR(INDIRECT(\"'\"&$B$109&\"'!Investering_2036\"),0)\n+IFERROR(INDIRECT(\"'\"&$B$110&\"'!Investering_2036\"),0)\n+IFERROR(INDIRECT(\"'\"&$B$111&\"'!Investering_2036\"),0)\n+IFERROR(INDIRECT(\"'\"&$B$112&\"'!Investering_2036\"),0)\n+IFERROR(INDIRECT(\"'\"&$B$113&\"'!Investering_2036\"),0)\n+IFERROR(INDIRECT(\"'\"&$B$114&\"'!Investering_2036\"),0)\n+IFERROR(INDIRECT(\"'\"&$B$115&\"'!Investering_2036\"),0)\n+IFERROR(INDIRECT(\"'\"&$B$116&\"'!Investering_2036\"),0)\n+IFERROR(INDIRECT(\"'\"&$B$117&\"'!Investering_2036\"),0)\n+IFERROR(INDIRECT(\"'\"&$B$118&\"'!Investering_2036\"),0)\n+IFERROR(INDIRECT(\"'\"&$B$119&\"'!Investering_2036\"),0)\n+IFERROR(INDIRECT(\"'\"&$B$120&\"'!Investering_2036\"),0)\n+IFERROR(INDIRECT(\"'\"&$B$121&\"'!Investering_2036\"),0)\n+IFERROR(INDIRECT(\"'\"&$B$122&\"'!Investering_2036\"),0)\n+IFERROR(INDIRECT(\"'\"&$B$123&\"'!Investering_2036\"),0)\n+IFERROR(INDIRECT(\"'\"&$B$124&\"'!Investering_2036\"),0)\n+Nieuwbouw!DU99","v":0},null,null,null,null,null,{"$f":"+IFERROR(INDIRECT(\"'\"&$B$75&\"'!Investering_2037\"),0)\n+IFERROR(INDIRECT(\"'\"&$B$76&\"'!Investering_2037\"),0)\n+IFERROR(INDIRECT(\"'\"&$B$77&\"'!Investering_2037\"),0)\n+IFERROR(INDIRECT(\"'\"&$B$78&\"'!Investering_2037\"),0)\n+IFERROR(INDIRECT(\"'\"&$B$79&\"'!Investering_2037\"),0)\n+IFERROR(INDIRECT(\"'\"&$B$80&\"'!Investering_2037\"),0)\n+IFERROR(INDIRECT(\"'\"&$B$81&\"'!Investering_2037\"),0)\n+IFERROR(INDIRECT(\"'\"&$B$82&\"'!Investering_2037\"),0)\n+IFERROR(INDIRECT(\"'\"&$B$83&\"'!Investering_2037\"),0)\n+IFERROR(INDIRECT(\"'\"&$B$84&\"'!Investering_2037\"),0)\n+IFERROR(INDIRECT(\"'\"&$B$85&\"'!Investering_2037\"),0)\n+IFERROR(INDIRECT(\"'\"&$B$86&\"'!Investering_2037\"),0)\n+IFERROR(INDIRECT(\"'\"&$B$87&\"'!Investering_2037\"),0)\n+IFERROR(INDIRECT(\"'\"&$B$88&\"'!Investering_2037\"),0)\n+IFERROR(INDIRECT(\"'\"&$B$89&\"'!Investering_2037\"),0)\n+IFERROR(INDIRECT(\"'\"&$B$90&\"'!Investering_2037\"),0)\n+IFERROR(INDIRECT(\"'\"&$B$91&\"'!Investering_2037\"),0)\n+IFERROR(INDIRECT(\"'\"&$B$92&\"'!Investering_2037\"),0)\n+IFERROR(INDIRECT(\"'\"&$B$93&\"'!Investering_2037\"),0)\n+IFERROR(INDIRECT(\"'\"&$B$94&\"'!Investering_2037\"),0)\n+IFERROR(INDIRECT(\"'\"&$B$95&\"'!Investering_2037\"),0)\n+IFERROR(INDIRECT(\"'\"&$B$96&\"'!Investering_2037\"),0)\n+IFERROR(INDIRECT(\"'\"&$B$97&\"'!Investering_2037\"),0)\n+IFERROR(INDIRECT(\"'\"&$B$98&\"'!Investering_2037\"),0)\n+IFERROR(INDIRECT(\"'\"&$B$99&\"'!Investering_2037\"),0)\n+IFERROR(INDIRECT(\"'\"&$B$100&\"'!Investering_2037\"),0)\n+IFERROR(INDIRECT(\"'\"&$B$101&\"'!Investering_2037\"),0)\n+IFERROR(INDIRECT(\"'\"&$B$102&\"'!Investering_2037\"),0)\n+IFERROR(INDIRECT(\"'\"&$B$103&\"'!Investering_2037\"),0)\n+IFERROR(INDIRECT(\"'\"&$B$104&\"'!Investering_2037\"),0)\n+IFERROR(INDIRECT(\"'\"&$B$105&\"'!Investering_2037\"),0)\n+IFERROR(INDIRECT(\"'\"&$B$106&\"'!Investering_2037\"),0)\n+IFERROR(INDIRECT(\"'\"&$B$107&\"'!Investering_2037\"),0)\n+IFERROR(INDIRECT(\"'\"&$B$108&\"'!Investering_2037\"),0)\n+IFERROR(INDIRECT(\"'\"&$B$109&\"'!Investering_2037\"),0)\n+IFERROR(INDIRECT(\"'\"&$B$110&\"'!Investering_2037\"),0)\n+IFERROR(INDIRECT(\"'\"&$B$111&\"'!Investering_2037\"),0)\n+IFERROR(INDIRECT(\"'\"&$B$112&\"'!Investering_2037\"),0)\n+IFERROR(INDIRECT(\"'\"&$B$113&\"'!Investering_2037\"),0)\n+IFERROR(INDIRECT(\"'\"&$B$114&\"'!Investering_2037\"),0)\n+IFERROR(INDIRECT(\"'\"&$B$115&\"'!Investering_2037\"),0)\n+IFERROR(INDIRECT(\"'\"&$B$116&\"'!Investering_2037\"),0)\n+IFERROR(INDIRECT(\"'\"&$B$117&\"'!Investering_2037\"),0)\n+IFERROR(INDIRECT(\"'\"&$B$118&\"'!Investering_2037\"),0)\n+IFERROR(INDIRECT(\"'\"&$B$119&\"'!Investering_2037\"),0)\n+IFERROR(INDIRECT(\"'\"&$B$120&\"'!Investering_2037\"),0)\n+IFERROR(INDIRECT(\"'\"&$B$121&\"'!Investering_2037\"),0)\n+IFERROR(INDIRECT(\"'\"&$B$122&\"'!Investering_2037\"),0)\n+IFERROR(INDIRECT(\"'\"&$B$123&\"'!Investering_2037\"),0)\n+IFERROR(INDIRECT(\"'\"&$B$124&\"'!Investering_2037\"),0)\n+Nieuwbouw!EA99","v":0},null,null,null,null,null,{"$f":"+IFERROR(INDIRECT(\"'\"&$B$75&\"'!Investering_2038\"),0)\n+IFERROR(INDIRECT(\"'\"&$B$76&\"'!Investering_2038\"),0)\n+IFERROR(INDIRECT(\"'\"&$B$77&\"'!Investering_2038\"),0)\n+IFERROR(INDIRECT(\"'\"&$B$78&\"'!Investering_2038\"),0)\n+IFERROR(INDIRECT(\"'\"&$B$79&\"'!Investering_2038\"),0)\n+IFERROR(INDIRECT(\"'\"&$B$80&\"'!Investering_2038\"),0)\n+IFERROR(INDIRECT(\"'\"&$B$81&\"'!Investering_2038\"),0)\n+IFERROR(INDIRECT(\"'\"&$B$82&\"'!Investering_2038\"),0)\n+IFERROR(INDIRECT(\"'\"&$B$83&\"'!Investering_2038\"),0)\n+IFERROR(INDIRECT(\"'\"&$B$84&\"'!Investering_2038\"),0)\n+IFERROR(INDIRECT(\"'\"&$B$85&\"'!Investering_2038\"),0)\n+IFERROR(INDIRECT(\"'\"&$B$86&\"'!Investering_2038\"),0)\n+IFERROR(INDIRECT(\"'\"&$B$87&\"'!Investering_2038\"),0)\n+IFERROR(INDIRECT(\"'\"&$B$88&\"'!Investering_2038\"),0)\n+IFERROR(INDIRECT(\"'\"&$B$89&\"'!Investering_2038\"),0)\n+IFERROR(INDIRECT(\"'\"&$B$90&\"'!Investering_2038\"),0)\n+IFERROR(INDIRECT(\"'\"&$B$91&\"'!Investering_2038\"),0)\n+IFERROR(INDIRECT(\"'\"&$B$92&\"'!Investering_2038\"),0)\n+IFERROR(INDIRECT(\"'\"&$B$93&\"'!Investering_2038\"),0)\n+IFERROR(INDIRECT(\"'\"&$B$94&\"'!Investering_2038\"),0)\n+IFERROR(INDIRECT(\"'\"&$B$95&\"'!Investering_2038\"),0)\n+IFERROR(INDIRECT(\"'\"&$B$96&\"'!Investering_2038\"),0)\n+IFERROR(INDIRECT(\"'\"&$B$97&\"'!Investering_2038\"),0)\n+IFERROR(INDIRECT(\"'\"&$B$98&\"'!Investering_2038\"),0)\n+IFERROR(INDIRECT(\"'\"&$B$99&\"'!Investering_2038\"),0)\n+IFERROR(INDIRECT(\"'\"&$B$100&\"'!Investering_2038\"),0)\n+IFERROR(INDIRECT(\"'\"&$B$101&\"'!Investering_2038\"),0)\n+IFERROR(INDIRECT(\"'\"&$B$102&\"'!Investering_2038\"),0)\n+IFERROR(INDIRECT(\"'\"&$B$103&\"'!Investering_2038\"),0)\n+IFERROR(INDIRECT(\"'\"&$B$104&\"'!Investering_2038\"),0)\n+IFERROR(INDIRECT(\"'\"&$B$105&\"'!Investering_2038\"),0)\n+IFERROR(INDIRECT(\"'\"&$B$106&\"'!Investering_2038\"),0)\n+IFERROR(INDIRECT(\"'\"&$B$107&\"'!Investering_2038\"),0)\n+IFERROR(INDIRECT(\"'\"&$B$108&\"'!Investering_2038\"),0)\n+IFERROR(INDIRECT(\"'\"&$B$109&\"'!Investering_2038\"),0)\n+IFERROR(INDIRECT(\"'\"&$B$110&\"'!Investering_2038\"),0)\n+IFERROR(INDIRECT(\"'\"&$B$111&\"'!Investering_2038\"),0)\n+IFERROR(INDIRECT(\"'\"&$B$112&\"'!Investering_2038\"),0)\n+IFERROR(INDIRECT(\"'\"&$B$113&\"'!Investering_2038\"),0)\n+IFERROR(INDIRECT(\"'\"&$B$114&\"'!Investering_2038\"),0)\n+IFERROR(INDIRECT(\"'\"&$B$115&\"'!Investering_2038\"),0)\n+IFERROR(INDIRECT(\"'\"&$B$116&\"'!Investering_2038\"),0)\n+IFERROR(INDIRECT(\"'\"&$B$117&\"'!Investering_2038\"),0)\n+IFERROR(INDIRECT(\"'\"&$B$118&\"'!Investering_2038\"),0)\n+IFERROR(INDIRECT(\"'\"&$B$119&\"'!Investering_2038\"),0)\n+IFERROR(INDIRECT(\"'\"&$B$120&\"'!Investering_2038\"),0)\n+IFERROR(INDIRECT(\"'\"&$B$121&\"'!Investering_2038\"),0)\n+IFERROR(INDIRECT(\"'\"&$B$122&\"'!Investering_2038\"),0)\n+IFERROR(INDIRECT(\"'\"&$B$123&\"'!Investering_2038\"),0)\n+IFERROR(INDIRECT(\"'\"&$B$124&\"'!Investering_2038\"),0)\n+Nieuwbouw!EG99","v":0},null,null,null,null,null,{"$f":"+IFERROR(INDIRECT(\"'\"&$B$75&\"'!Investering_2039\"),0)\n+IFERROR(INDIRECT(\"'\"&$B$76&\"'!Investering_2039\"),0)\n+IFERROR(INDIRECT(\"'\"&$B$77&\"'!Investering_2039\"),0)\n+IFERROR(INDIRECT(\"'\"&$B$78&\"'!Investering_2039\"),0)\n+IFERROR(INDIRECT(\"'\"&$B$79&\"'!Investering_2039\"),0)\n+IFERROR(INDIRECT(\"'\"&$B$80&\"'!Investering_2039\"),0)\n+IFERROR(INDIRECT(\"'\"&$B$81&\"'!Investering_2039\"),0)\n+IFERROR(INDIRECT(\"'\"&$B$82&\"'!Investering_2039\"),0)\n+IFERROR(INDIRECT(\"'\"&$B$83&\"'!Investering_2039\"),0)\n+IFERROR(INDIRECT(\"'\"&$B$84&\"'!Investering_2039\"),0)\n+IFERROR(INDIRECT(\"'\"&$B$85&\"'!Investering_2039\"),0)\n+IFERROR(INDIRECT(\"'\"&$B$86&\"'!Investering_2039\"),0)\n+IFERROR(INDIRECT(\"'\"&$B$87&\"'!Investering_2039\"),0)\n+IFERROR(INDIRECT(\"'\"&$B$88&\"'!Investering_2039\"),0)\n+IFERROR(INDIRECT(\"'\"&$B$89&\"'!Investering_2039\"),0)\n+IFERROR(INDIRECT(\"'\"&$B$90&\"'!Investering_2039\"),0)\n+IFERROR(INDIRECT(\"'\"&$B$91&\"'!Investering_2039\"),0)\n+IFERROR(INDIRECT(\"'\"&$B$92&\"'!Investering_2039\"),0)\n+IFERROR(INDIRECT(\"'\"&$B$93&\"'!Investering_2039\"),0)\n+IFERROR(INDIRECT(\"'\"&$B$94&\"'!Investering_2039\"),0)\n+IFERROR(INDIRECT(\"'\"&$B$95&\"'!Investering_2039\"),0)\n+IFERROR(INDIRECT(\"'\"&$B$96&\"'!Investering_2039\"),0)\n+IFERROR(INDIRECT(\"'\"&$B$97&\"'!Investering_2039\"),0)\n+IFERROR(INDIRECT(\"'\"&$B$98&\"'!Investering_2039\"),0)\n+IFERROR(INDIRECT(\"'\"&$B$99&\"'!Investering_2039\"),0)\n+IFERROR(INDIRECT(\"'\"&$B$100&\"'!Investering_2039\"),0)\n+IFERROR(INDIRECT(\"'\"&$B$101&\"'!Investering_2039\"),0)\n+IFERROR(INDIRECT(\"'\"&$B$102&\"'!Investering_2039\"),0)\n+IFERROR(INDIRECT(\"'\"&$B$103&\"'!Investering_2039\"),0)\n+IFERROR(INDIRECT(\"'\"&$B$104&\"'!Investering_2039\"),0)\n+IFERROR(INDIRECT(\"'\"&$B$105&\"'!Investering_2039\"),0)\n+IFERROR(INDIRECT(\"'\"&$B$106&\"'!Investering_2039\"),0)\n+IFERROR(INDIRECT(\"'\"&$B$107&\"'!Investering_2039\"),0)\n+IFERROR(INDIRECT(\"'\"&$B$108&\"'!Investering_2039\"),0)\n+IFERROR(INDIRECT(\"'\"&$B$109&\"'!Investering_2039\"),0)\n+IFERROR(INDIRECT(\"'\"&$B$110&\"'!Investering_2039\"),0)\n+IFERROR(INDIRECT(\"'\"&$B$111&\"'!Investering_2039\"),0)\n+IFERROR(INDIRECT(\"'\"&$B$112&\"'!Investering_2039\"),0)\n+IFERROR(INDIRECT(\"'\"&$B$113&\"'!Investering_2039\"),0)\n+IFERROR(INDIRECT(\"'\"&$B$114&\"'!Investering_2039\"),0)\n+IFERROR(INDIRECT(\"'\"&$B$115&\"'!Investering_2039\"),0)\n+IFERROR(INDIRECT(\"'\"&$B$116&\"'!Investering_2039\"),0)\n+IFERROR(INDIRECT(\"'\"&$B$117&\"'!Investering_2039\"),0)\n+IFERROR(INDIRECT(\"'\"&$B$118&\"'!Investering_2039\"),0)\n+IFERROR(INDIRECT(\"'\"&$B$119&\"'!Investering_2039\"),0)\n+IFERROR(INDIRECT(\"'\"&$B$120&\"'!Investering_2039\"),0)\n+IFERROR(INDIRECT(\"'\"&$B$121&\"'!Investering_2039\"),0)\n+IFERROR(INDIRECT(\"'\"&$B$122&\"'!Investering_2039\"),0)\n+IFERROR(INDIRECT(\"'\"&$B$123&\"'!Investering_2039\"),0)\n+IFERROR(INDIRECT(\"'\"&$B$124&\"'!Investering_2039\"),0)\n+Nieuwbouw!EM99","v":0},null,null,null,null,null,{"$f":"+IFERROR(INDIRECT(\"'\"&$B$75&\"'!Investering_2040\"),0)\n+IFERROR(INDIRECT(\"'\"&$B$76&\"'!Investering_2040\"),0)\n+IFERROR(INDIRECT(\"'\"&$B$77&\"'!Investering_2040\"),0)\n+IFERROR(INDIRECT(\"'\"&$B$78&\"'!Investering_2040\"),0)\n+IFERROR(INDIRECT(\"'\"&$B$79&\"'!Investering_2040\"),0)\n+IFERROR(INDIRECT(\"'\"&$B$80&\"'!Investering_2040\"),0)\n+IFERROR(INDIRECT(\"'\"&$B$81&\"'!Investering_2040\"),0)\n+IFERROR(INDIRECT(\"'\"&$B$82&\"'!Investering_2040\"),0)\n+IFERROR(INDIRECT(\"'\"&$B$83&\"'!Investering_2040\"),0)\n+IFERROR(INDIRECT(\"'\"&$B$84&\"'!Investering_2040\"),0)\n+IFERROR(INDIRECT(\"'\"&$B$85&\"'!Investering_2040\"),0)\n+IFERROR(INDIRECT(\"'\"&$B$86&\"'!Investering_2040\"),0)\n+IFERROR(INDIRECT(\"'\"&$B$87&\"'!Investering_2040\"),0)\n+IFERROR(INDIRECT(\"'\"&$B$88&\"'!Investering_2040\"),0)\n+IFERROR(INDIRECT(\"'\"&$B$89&\"'!Investering_2040\"),0)\n+IFERROR(INDIRECT(\"'\"&$B$90&\"'!Investering_2040\"),0)\n+IFERROR(INDIRECT(\"'\"&$B$91&\"'!Investering_2040\"),0)\n+IFERROR(INDIRECT(\"'\"&$B$92&\"'!Investering_2040\"),0)\n+IFERROR(INDIRECT(\"'\"&$B$93&\"'!Investering_2040\"),0)\n+IFERROR(INDIRECT(\"'\"&$B$94&\"'!Investering_2040\"),0)\n+IFERROR(INDIRECT(\"'\"&$B$95&\"'!Investering_2040\"),0)\n+IFERROR(INDIRECT(\"'\"&$B$96&\"'!Investering_2040\"),0)\n+IFERROR(INDIRECT(\"'\"&$B$97&\"'!Investering_2040\"),0)\n+IFERROR(INDIRECT(\"'\"&$B$98&\"'!Investering_2040\"),0)\n+IFERROR(INDIRECT(\"'\"&$B$99&\"'!Investering_2040\"),0)\n+IFERROR(INDIRECT(\"'\"&$B$100&\"'!Investering_2040\"),0)\n+IFERROR(INDIRECT(\"'\"&$B$101&\"'!Investering_2040\"),0)\n+IFERROR(INDIRECT(\"'\"&$B$102&\"'!Investering_2040\"),0)\n+IFERROR(INDIRECT(\"'\"&$B$103&\"'!Investering_2040\"),0)\n+IFERROR(INDIRECT(\"'\"&$B$104&\"'!Investering_2040\"),0)\n+IFERROR(INDIRECT(\"'\"&$B$105&\"'!Investering_2040\"),0)\n+IFERROR(INDIRECT(\"'\"&$B$106&\"'!Investering_2040\"),0)\n+IFERROR(INDIRECT(\"'\"&$B$107&\"'!Investering_2040\"),0)\n+IFERROR(INDIRECT(\"'\"&$B$108&\"'!Investering_2040\"),0)\n+IFERROR(INDIRECT(\"'\"&$B$109&\"'!Investering_2040\"),0)\n+IFERROR(INDIRECT(\"'\"&$B$110&\"'!Investering_2040\"),0)\n+IFERROR(INDIRECT(\"'\"&$B$111&\"'!Investering_2040\"),0)\n+IFERROR(INDIRECT(\"'\"&$B$112&\"'!Investering_2040\"),0)\n+IFERROR(INDIRECT(\"'\"&$B$113&\"'!Investering_2040\"),0)\n+IFERROR(INDIRECT(\"'\"&$B$114&\"'!Investering_2040\"),0)\n+IFERROR(INDIRECT(\"'\"&$B$115&\"'!Investering_2040\"),0)\n+IFERROR(INDIRECT(\"'\"&$B$116&\"'!Investering_2040\"),0)\n+IFERROR(INDIRECT(\"'\"&$B$117&\"'!Investering_2040\"),0)\n+IFERROR(INDIRECT(\"'\"&$B$118&\"'!Investering_2040\"),0)\n+IFERROR(INDIRECT(\"'\"&$B$119&\"'!Investering_2040\"),0)\n+IFERROR(INDIRECT(\"'\"&$B$120&\"'!Investering_2040\"),0)\n+IFERROR(INDIRECT(\"'\"&$B$121&\"'!Investering_2040\"),0)\n+IFERROR(INDIRECT(\"'\"&$B$122&\"'!Investering_2040\"),0)\n+IFERROR(INDIRECT(\"'\"&$B$123&\"'!Investering_2040\"),0)\n+IFERROR(INDIRECT(\"'\"&$B$124&\"'!Investering_2040\"),0)\n+Nieuwbouw!ES99","v":0},null,null,null,null,null,{"$f":"+IFERROR(INDIRECT(\"'\"&$B$75&\"'!Investering_2041\"),0)\n+IFERROR(INDIRECT(\"'\"&$B$76&\"'!Investering_2041\"),0)\n+IFERROR(INDIRECT(\"'\"&$B$77&\"'!Investering_2041\"),0)\n+IFERROR(INDIRECT(\"'\"&$B$78&\"'!Investering_2041\"),0)\n+IFERROR(INDIRECT(\"'\"&$B$79&\"'!Investering_2041\"),0)\n+IFERROR(INDIRECT(\"'\"&$B$80&\"'!Investering_2041\"),0)\n+IFERROR(INDIRECT(\"'\"&$B$81&\"'!Investering_2041\"),0)\n+IFERROR(INDIRECT(\"'\"&$B$82&\"'!Investering_2041\"),0)\n+IFERROR(INDIRECT(\"'\"&$B$83&\"'!Investering_2041\"),0)\n+IFERROR(INDIRECT(\"'\"&$B$84&\"'!Investering_2041\"),0)\n+IFERROR(INDIRECT(\"'\"&$B$85&\"'!Investering_2041\"),0)\n+IFERROR(INDIRECT(\"'\"&$B$86&\"'!Investering_2041\"),0)\n+IFERROR(INDIRECT(\"'\"&$B$87&\"'!Investering_2041\"),0)\n+IFERROR(INDIRECT(\"'\"&$B$88&\"'!Investering_2041\"),0)\n+IFERROR(INDIRECT(\"'\"&$B$89&\"'!Investering_2041\"),0)\n+IFERROR(INDIRECT(\"'\"&$B$90&\"'!Investering_2041\"),0)\n+IFERROR(INDIRECT(\"'\"&$B$91&\"'!Investering_2041\"),0)\n+IFERROR(INDIRECT(\"'\"&$B$92&\"'!Investering_2041\"),0)\n+IFERROR(INDIRECT(\"'\"&$B$93&\"'!Investering_2041\"),0)\n+IFERROR(INDIRECT(\"'\"&$B$94&\"'!Investering_2041\"),0)\n+IFERROR(INDIRECT(\"'\"&$B$95&\"'!Investering_2041\"),0)\n+IFERROR(INDIRECT(\"'\"&$B$96&\"'!Investering_2041\"),0)\n+IFERROR(INDIRECT(\"'\"&$B$97&\"'!Investering_2041\"),0)\n+IFERROR(INDIRECT(\"'\"&$B$98&\"'!Investering_2041\"),0)\n+IFERROR(INDIRECT(\"'\"&$B$99&\"'!Investering_2041\"),0)\n+IFERROR(INDIRECT(\"'\"&$B$100&\"'!Investering_2041\"),0)\n+IFERROR(INDIRECT(\"'\"&$B$101&\"'!Investering_2041\"),0)\n+IFERROR(INDIRECT(\"'\"&$B$102&\"'!Investering_2041\"),0)\n+IFERROR(INDIRECT(\"'\"&$B$103&\"'!Investering_2041\"),0)\n+IFERROR(INDIRECT(\"'\"&$B$104&\"'!Investering_2041\"),0)\n+IFERROR(INDIRECT(\"'\"&$B$105&\"'!Investering_2041\"),0)\n+IFERROR(INDIRECT(\"'\"&$B$106&\"'!Investering_2041\"),0)\n+IFERROR(INDIRECT(\"'\"&$B$107&\"'!Investering_2041\"),0)\n+IFERROR(INDIRECT(\"'\"&$B$108&\"'!Investering_2041\"),0)\n+IFERROR(INDIRECT(\"'\"&$B$109&\"'!Investering_2041\"),0)\n+IFERROR(INDIRECT(\"'\"&$B$110&\"'!Investering_2041\"),0)\n+IFERROR(INDIRECT(\"'\"&$B$111&\"'!Investering_2041\"),0)\n+IFERROR(INDIRECT(\"'\"&$B$112&\"'!Investering_2041\"),0)\n+IFERROR(INDIRECT(\"'\"&$B$113&\"'!Investering_2041\"),0)\n+IFERROR(INDIRECT(\"'\"&$B$114&\"'!Investering_2041\"),0)\n+IFERROR(INDIRECT(\"'\"&$B$115&\"'!Investering_2041\"),0)\n+IFERROR(INDIRECT(\"'\"&$B$116&\"'!Investering_2041\"),0)\n+IFERROR(INDIRECT(\"'\"&$B$117&\"'!Investering_2041\"),0)\n+IFERROR(INDIRECT(\"'\"&$B$118&\"'!Investering_2041\"),0)\n+IFERROR(INDIRECT(\"'\"&$B$119&\"'!Investering_2041\"),0)\n+IFERROR(INDIRECT(\"'\"&$B$120&\"'!Investering_2041\"),0)\n+IFERROR(INDIRECT(\"'\"&$B$121&\"'!Investering_2041\"),0)\n+IFERROR(INDIRECT(\"'\"&$B$122&\"'!Investering_2041\"),0)\n+IFERROR(INDIRECT(\"'\"&$B$123&\"'!Investering_2041\"),0)\n+IFERROR(INDIRECT(\"'\"&$B$124&\"'!Investering_2041\"),0)\n+Nieuwbouw!EY99","v":0},null,null,null,null,null,{"$f":"+IFERROR(INDIRECT(\"'\"&$B$75&\"'!Investering_2042\"),0)\n+IFERROR(INDIRECT(\"'\"&$B$76&\"'!Investering_2042\"),0)\n+IFERROR(INDIRECT(\"'\"&$B$77&\"'!Investering_2042\"),0)\n+IFERROR(INDIRECT(\"'\"&$B$78&\"'!Investering_2042\"),0)\n+IFERROR(INDIRECT(\"'\"&$B$79&\"'!Investering_2042\"),0)\n+IFERROR(INDIRECT(\"'\"&$B$80&\"'!Investering_2042\"),0)\n+IFERROR(INDIRECT(\"'\"&$B$81&\"'!Investering_2042\"),0)\n+IFERROR(INDIRECT(\"'\"&$B$82&\"'!Investering_2042\"),0)\n+IFERROR(INDIRECT(\"'\"&$B$83&\"'!Investering_2042\"),0)\n+IFERROR(INDIRECT(\"'\"&$B$84&\"'!Investering_2042\"),0)\n+IFERROR(INDIRECT(\"'\"&$B$85&\"'!Investering_2042\"),0)\n+IFERROR(INDIRECT(\"'\"&$B$86&\"'!Investering_2042\"),0)\n+IFERROR(INDIRECT(\"'\"&$B$87&\"'!Investering_2042\"),0)\n+IFERROR(INDIRECT(\"'\"&$B$88&\"'!Investering_2042\"),0)\n+IFERROR(INDIRECT(\"'\"&$B$89&\"'!Investering_2042\"),0)\n+IFERROR(INDIRECT(\"'\"&$B$90&\"'!Investering_2042\"),0)\n+IFERROR(INDIRECT(\"'\"&$B$91&\"'!Investering_2042\"),0)\n+IFERROR(INDIRECT(\"'\"&$B$92&\"'!Investering_2042\"),0)\n+IFERROR(INDIRECT(\"'\"&$B$93&\"'!Investering_2042\"),0)\n+IFERROR(INDIRECT(\"'\"&$B$94&\"'!Investering_2042\"),0)\n+IFERROR(INDIRECT(\"'\"&$B$95&\"'!Investering_2042\"),0)\n+IFERROR(INDIRECT(\"'\"&$B$96&\"'!Investering_2042\"),0)\n+IFERROR(INDIRECT(\"'\"&$B$97&\"'!Investering_2042\"),0)\n+IFERROR(INDIRECT(\"'\"&$B$98&\"'!Investering_2042\"),0)\n+IFERROR(INDIRECT(\"'\"&$B$99&\"'!Investering_2042\"),0)\n+IFERROR(INDIRECT(\"'\"&$B$100&\"'!Investering_2042\"),0)\n+IFERROR(INDIRECT(\"'\"&$B$101&\"'!Investering_2042\"),0)\n+IFERROR(INDIRECT(\"'\"&$B$102&\"'!Investering_2042\"),0)\n+IFERROR(INDIRECT(\"'\"&$B$103&\"'!Investering_2042\"),0)\n+IFERROR(INDIRECT(\"'\"&$B$104&\"'!Investering_2042\"),0)\n+IFERROR(INDIRECT(\"'\"&$B$105&\"'!Investering_2042\"),0)\n+IFERROR(INDIRECT(\"'\"&$B$106&\"'!Investering_2042\"),0)\n+IFERROR(INDIRECT(\"'\"&$B$107&\"'!Investering_2042\"),0)\n+IFERROR(INDIRECT(\"'\"&$B$108&\"'!Investering_2042\"),0)\n+IFERROR(INDIRECT(\"'\"&$B$109&\"'!Investering_2042\"),0)\n+IFERROR(INDIRECT(\"'\"&$B$110&\"'!Investering_2042\"),0)\n+IFERROR(INDIRECT(\"'\"&$B$111&\"'!Investering_2042\"),0)\n+IFERROR(INDIRECT(\"'\"&$B$112&\"'!Investering_2042\"),0)\n+IFERROR(INDIRECT(\"'\"&$B$113&\"'!Investering_2042\"),0)\n+IFERROR(INDIRECT(\"'\"&$B$114&\"'!Investering_2042\"),0)\n+IFERROR(INDIRECT(\"'\"&$B$115&\"'!Investering_2042\"),0)\n+IFERROR(INDIRECT(\"'\"&$B$116&\"'!Investering_2042\"),0)\n+IFERROR(INDIRECT(\"'\"&$B$117&\"'!Investering_2042\"),0)\n+IFERROR(INDIRECT(\"'\"&$B$118&\"'!Investering_2042\"),0)\n+IFERROR(INDIRECT(\"'\"&$B$119&\"'!Investering_2042\"),0)\n+IFERROR(INDIRECT(\"'\"&$B$120&\"'!Investering_2042\"),0)\n+IFERROR(INDIRECT(\"'\"&$B$121&\"'!Investering_2042\"),0)\n+IFERROR(INDIRECT(\"'\"&$B$122&\"'!Investering_2042\"),0)\n+IFERROR(INDIRECT(\"'\"&$B$123&\"'!Investering_2042\"),0)\n+IFERROR(INDIRECT(\"'\"&$B$124&\"'!Investering_2042\"),0)\n+Nieuwbouw!FE99","v":0},null,null,null,null,null,{"$f":"+IFERROR(INDIRECT(\"'\"&$B$75&\"'!Investering_2043\"),0)\n+IFERROR(INDIRECT(\"'\"&$B$76&\"'!Investering_2043\"),0)\n+IFERROR(INDIRECT(\"'\"&$B$77&\"'!Investering_2043\"),0)\n+IFERROR(INDIRECT(\"'\"&$B$78&\"'!Investering_2043\"),0)\n+IFERROR(INDIRECT(\"'\"&$B$79&\"'!Investering_2043\"),0)\n+IFERROR(INDIRECT(\"'\"&$B$80&\"'!Investering_2043\"),0)\n+IFERROR(INDIRECT(\"'\"&$B$81&\"'!Investering_2043\"),0)\n+IFERROR(INDIRECT(\"'\"&$B$82&\"'!Investering_2043\"),0)\n+IFERROR(INDIRECT(\"'\"&$B$83&\"'!Investering_2043\"),0)\n+IFERROR(INDIRECT(\"'\"&$B$84&\"'!Investering_2043\"),0)\n+IFERROR(INDIRECT(\"'\"&$B$85&\"'!Investering_2043\"),0)\n+IFERROR(INDIRECT(\"'\"&$B$86&\"'!Investering_2043\"),0)\n+IFERROR(INDIRECT(\"'\"&$B$87&\"'!Investering_2043\"),0)\n+IFERROR(INDIRECT(\"'\"&$B$88&\"'!Investering_2043\"),0)\n+IFERROR(INDIRECT(\"'\"&$B$89&\"'!Investering_2043\"),0)\n+IFERROR(INDIRECT(\"'\"&$B$90&\"'!Investering_2043\"),0)\n+IFERROR(INDIRECT(\"'\"&$B$91&\"'!Investering_2043\"),0)\n+IFERROR(INDIRECT(\"'\"&$B$92&\"'!Investering_2043\"),0)\n+IFERROR(INDIRECT(\"'\"&$B$93&\"'!Investering_2043\"),0)\n+IFERROR(INDIRECT(\"'\"&$B$94&\"'!Investering_2043\"),0)\n+IFERROR(INDIRECT(\"'\"&$B$95&\"'!Investering_2043\"),0)\n+IFERROR(INDIRECT(\"'\"&$B$96&\"'!Investering_2043\"),0)\n+IFERROR(INDIRECT(\"'\"&$B$97&\"'!Investering_2043\"),0)\n+IFERROR(INDIRECT(\"'\"&$B$98&\"'!Investering_2043\"),0)\n+IFERROR(INDIRECT(\"'\"&$B$99&\"'!Investering_2043\"),0)\n+IFERROR(INDIRECT(\"'\"&$B$100&\"'!Investering_2043\"),0)\n+IFERROR(INDIRECT(\"'\"&$B$101&\"'!Investering_2043\"),0)\n+IFERROR(INDIRECT(\"'\"&$B$102&\"'!Investering_2043\"),0)\n+IFERROR(INDIRECT(\"'\"&$B$103&\"'!Investering_2043\"),0)\n+IFERROR(INDIRECT(\"'\"&$B$104&\"'!Investering_2043\"),0)\n+IFERROR(INDIRECT(\"'\"&$B$105&\"'!Investering_2043\"),0)\n+IFERROR(INDIRECT(\"'\"&$B$106&\"'!Investering_2043\"),0)\n+IFERROR(INDIRECT(\"'\"&$B$107&\"'!Investering_2043\"),0)\n+IFERROR(INDIRECT(\"'\"&$B$108&\"'!Investering_2043\"),0)\n+IFERROR(INDIRECT(\"'\"&$B$109&\"'!Investering_2043\"),0)\n+IFERROR(INDIRECT(\"'\"&$B$110&\"'!Investering_2043\"),0)\n+IFERROR(INDIRECT(\"'\"&$B$111&\"'!Investering_2043\"),0)\n+IFERROR(INDIRECT(\"'\"&$B$112&\"'!Investering_2043\"),0)\n+IFERROR(INDIRECT(\"'\"&$B$113&\"'!Investering_2043\"),0)\n+IFERROR(INDIRECT(\"'\"&$B$114&\"'!Investering_2043\"),0)\n+IFERROR(INDIRECT(\"'\"&$B$115&\"'!Investering_2043\"),0)\n+IFERROR(INDIRECT(\"'\"&$B$116&\"'!Investering_2043\"),0)\n+IFERROR(INDIRECT(\"'\"&$B$117&\"'!Investering_2043\"),0)\n+IFERROR(INDIRECT(\"'\"&$B$118&\"'!Investering_2043\"),0)\n+IFERROR(INDIRECT(\"'\"&$B$119&\"'!Investering_2043\"),0)\n+IFERROR(INDIRECT(\"'\"&$B$120&\"'!Investering_2043\"),0)\n+IFERROR(INDIRECT(\"'\"&$B$121&\"'!Investering_2043\"),0)\n+IFERROR(INDIRECT(\"'\"&$B$122&\"'!Investering_2043\"),0)\n+IFERROR(INDIRECT(\"'\"&$B$123&\"'!Investering_2043\"),0)\n+IFERROR(INDIRECT(\"'\"&$B$124&\"'!Investering_2043\"),0)\n+Nieuwbouw!FK99","v":0},null,null,null,null,null,{"$f":"+IFERROR(INDIRECT(\"'\"&$B$75&\"'!Investering_2044\"),0)\n+IFERROR(INDIRECT(\"'\"&$B$76&\"'!Investering_2044\"),0)\n+IFERROR(INDIRECT(\"'\"&$B$77&\"'!Investering_2044\"),0)\n+IFERROR(INDIRECT(\"'\"&$B$78&\"'!Investering_2044\"),0)\n+IFERROR(INDIRECT(\"'\"&$B$79&\"'!Investering_2044\"),0)\n+IFERROR(INDIRECT(\"'\"&$B$80&\"'!Investering_2044\"),0)\n+IFERROR(INDIRECT(\"'\"&$B$81&\"'!Investering_2044\"),0)\n+IFERROR(INDIRECT(\"'\"&$B$82&\"'!Investering_2044\"),0)\n+IFERROR(INDIRECT(\"'\"&$B$83&\"'!Investering_2044\"),0)\n+IFERROR(INDIRECT(\"'\"&$B$84&\"'!Investering_2044\"),0)\n+IFERROR(INDIRECT(\"'\"&$B$85&\"'!Investering_2044\"),0)\n+IFERROR(INDIRECT(\"'\"&$B$86&\"'!Investering_2044\"),0)\n+IFERROR(INDIRECT(\"'\"&$B$87&\"'!Investering_2044\"),0)\n+IFERROR(INDIRECT(\"'\"&$B$88&\"'!Investering_2044\"),0)\n+IFERROR(INDIRECT(\"'\"&$B$89&\"'!Investering_2044\"),0)\n+IFERROR(INDIRECT(\"'\"&$B$90&\"'!Investering_2044\"),0)\n+IFERROR(INDIRECT(\"'\"&$B$91&\"'!Investering_2044\"),0)\n+IFERROR(INDIRECT(\"'\"&$B$92&\"'!Investering_2044\"),0)\n+IFERROR(INDIRECT(\"'\"&$B$93&\"'!Investering_2044\"),0)\n+IFERROR(INDIRECT(\"'\"&$B$94&\"'!Investering_2044\"),0)\n+IFERROR(INDIRECT(\"'\"&$B$95&\"'!Investering_2044\"),0)\n+IFERROR(INDIRECT(\"'\"&$B$96&\"'!Investering_2044\"),0)\n+IFERROR(INDIRECT(\"'\"&$B$97&\"'!Investering_2044\"),0)\n+IFERROR(INDIRECT(\"'\"&$B$98&\"'!Investering_2044\"),0)\n+IFERROR(INDIRECT(\"'\"&$B$99&\"'!Investering_2044\"),0)\n+IFERROR(INDIRECT(\"'\"&$B$100&\"'!Investering_2044\"),0)\n+IFERROR(INDIRECT(\"'\"&$B$101&\"'!Investering_2044\"),0)\n+IFERROR(INDIRECT(\"'\"&$B$102&\"'!Investering_2044\"),0)\n+IFERROR(INDIRECT(\"'\"&$B$103&\"'!Investering_2044\"),0)\n+IFERROR(INDIRECT(\"'\"&$B$104&\"'!Investering_2044\"),0)\n+IFERROR(INDIRECT(\"'\"&$B$105&\"'!Investering_2044\"),0)\n+IFERROR(INDIRECT(\"'\"&$B$106&\"'!Investering_2044\"),0)\n+IFERROR(INDIRECT(\"'\"&$B$107&\"'!Investering_2044\"),0)\n+IFERROR(INDIRECT(\"'\"&$B$108&\"'!Investering_2044\"),0)\n+IFERROR(INDIRECT(\"'\"&$B$109&\"'!Investering_2044\"),0)\n+IFERROR(INDIRECT(\"'\"&$B$110&\"'!Investering_2044\"),0)\n+IFERROR(INDIRECT(\"'\"&$B$111&\"'!Investering_2044\"),0)\n+IFERROR(INDIRECT(\"'\"&$B$112&\"'!Investering_2044\"),0)\n+IFERROR(INDIRECT(\"'\"&$B$113&\"'!Investering_2044\"),0)\n+IFERROR(INDIRECT(\"'\"&$B$114&\"'!Investering_2044\"),0)\n+IFERROR(INDIRECT(\"'\"&$B$115&\"'!Investering_2044\"),0)\n+IFERROR(INDIRECT(\"'\"&$B$116&\"'!Investering_2044\"),0)\n+IFERROR(INDIRECT(\"'\"&$B$117&\"'!Investering_2044\"),0)\n+IFERROR(INDIRECT(\"'\"&$B$118&\"'!Investering_2044\"),0)\n+IFERROR(INDIRECT(\"'\"&$B$119&\"'!Investering_2044\"),0)\n+IFERROR(INDIRECT(\"'\"&$B$120&\"'!Investering_2044\"),0)\n+IFERROR(INDIRECT(\"'\"&$B$121&\"'!Investering_2044\"),0)\n+IFERROR(INDIRECT(\"'\"&$B$122&\"'!Investering_2044\"),0)\n+IFERROR(INDIRECT(\"'\"&$B$123&\"'!Investering_2044\"),0)\n+IFERROR(INDIRECT(\"'\"&$B$124&\"'!Investering_2044\"),0)\n+Nieuwbouw!FQ99","v":0},null,null,null,null,null,{"$f":"+IFERROR(INDIRECT(\"'\"&$B$75&\"'!Investering_2045\"),0)\n+IFERROR(INDIRECT(\"'\"&$B$76&\"'!Investering_2045\"),0)\n+IFERROR(INDIRECT(\"'\"&$B$77&\"'!Investering_2045\"),0)\n+IFERROR(INDIRECT(\"'\"&$B$78&\"'!Investering_2045\"),0)\n+IFERROR(INDIRECT(\"'\"&$B$79&\"'!Investering_2045\"),0)\n+IFERROR(INDIRECT(\"'\"&$B$80&\"'!Investering_2045\"),0)\n+IFERROR(INDIRECT(\"'\"&$B$81&\"'!Investering_2045\"),0)\n+IFERROR(INDIRECT(\"'\"&$B$82&\"'!Investering_2045\"),0)\n+IFERROR(INDIRECT(\"'\"&$B$83&\"'!Investering_2045\"),0)\n+IFERROR(INDIRECT(\"'\"&$B$84&\"'!Investering_2045\"),0)\n+IFERROR(INDIRECT(\"'\"&$B$85&\"'!Investering_2045\"),0)\n+IFERROR(INDIRECT(\"'\"&$B$86&\"'!Investering_2045\"),0)\n+IFERROR(INDIRECT(\"'\"&$B$87&\"'!Investering_2045\"),0)\n+IFERROR(INDIRECT(\"'\"&$B$88&\"'!Investering_2045\"),0)\n+IFERROR(INDIRECT(\"'\"&$B$89&\"'!Investering_2045\"),0)\n+IFERROR(INDIRECT(\"'\"&$B$90&\"'!Investering_2045\"),0)\n+IFERROR(INDIRECT(\"'\"&$B$91&\"'!Investering_2045\"),0)\n+IFERROR(INDIRECT(\"'\"&$B$92&\"'!Investering_2045\"),0)\n+IFERROR(INDIRECT(\"'\"&$B$93&\"'!Investering_2045\"),0)\n+IFERROR(INDIRECT(\"'\"&$B$94&\"'!Investering_2045\"),0)\n+IFERROR(INDIRECT(\"'\"&$B$95&\"'!Investering_2045\"),0)\n+IFERROR(INDIRECT(\"'\"&$B$96&\"'!Investering_2045\"),0)\n+IFERROR(INDIRECT(\"'\"&$B$97&\"'!Investering_2045\"),0)\n+IFERROR(INDIRECT(\"'\"&$B$98&\"'!Investering_2045\"),0)\n+IFERROR(INDIRECT(\"'\"&$B$99&\"'!Investering_2045\"),0)\n+IFERROR(INDIRECT(\"'\"&$B$100&\"'!Investering_2045\"),0)\n+IFERROR(INDIRECT(\"'\"&$B$101&\"'!Investering_2045\"),0)\n+IFERROR(INDIRECT(\"'\"&$B$102&\"'!Investering_2045\"),0)\n+IFERROR(INDIRECT(\"'\"&$B$103&\"'!Investering_2045\"),0)\n+IFERROR(INDIRECT(\"'\"&$B$104&\"'!Investering_2045\"),0)\n+IFERROR(INDIRECT(\"'\"&$B$105&\"'!Investering_2045\"),0)\n+IFERROR(INDIRECT(\"'\"&$B$106&\"'!Investering_2045\"),0)\n+IFERROR(INDIRECT(\"'\"&$B$107&\"'!Investering_2045\"),0)\n+IFERROR(INDIRECT(\"'\"&$B$108&\"'!Investering_2045\"),0)\n+IFERROR(INDIRECT(\"'\"&$B$109&\"'!Investering_2045\"),0)\n+IFERROR(INDIRECT(\"'\"&$B$110&\"'!Investering_2045\"),0)\n+IFERROR(INDIRECT(\"'\"&$B$111&\"'!Investering_2045\"),0)\n+IFERROR(INDIRECT(\"'\"&$B$112&\"'!Investering_2045\"),0)\n+IFERROR(INDIRECT(\"'\"&$B$113&\"'!Investering_2045\"),0)\n+IFERROR(INDIRECT(\"'\"&$B$114&\"'!Investering_2045\"),0)\n+IFERROR(INDIRECT(\"'\"&$B$115&\"'!Investering_2045\"),0)\n+IFERROR(INDIRECT(\"'\"&$B$116&\"'!Investering_2045\"),0)\n+IFERROR(INDIRECT(\"'\"&$B$117&\"'!Investering_2045\"),0)\n+IFERROR(INDIRECT(\"'\"&$B$118&\"'!Investering_2045\"),0)\n+IFERROR(INDIRECT(\"'\"&$B$119&\"'!Investering_2045\"),0)\n+IFERROR(INDIRECT(\"'\"&$B$120&\"'!Investering_2045\"),0)\n+IFERROR(INDIRECT(\"'\"&$B$121&\"'!Investering_2045\"),0)\n+IFERROR(INDIRECT(\"'\"&$B$122&\"'!Investering_2045\"),0)\n+IFERROR(INDIRECT(\"'\"&$B$123&\"'!Investering_2045\"),0)\n+IFERROR(INDIRECT(\"'\"&$B$124&\"'!Investering_2045\"),0)\n+Nieuwbouw!FW99","v":0},null,null,null,null,null,{"$f":"+IFERROR(INDIRECT(\"'\"&$B$75&\"'!Investering_2046\"),0)\n+IFERROR(INDIRECT(\"'\"&$B$76&\"'!Investering_2046\"),0)\n+IFERROR(INDIRECT(\"'\"&$B$77&\"'!Investering_2046\"),0)\n+IFERROR(INDIRECT(\"'\"&$B$78&\"'!Investering_2046\"),0)\n+IFERROR(INDIRECT(\"'\"&$B$79&\"'!Investering_2046\"),0)\n+IFERROR(INDIRECT(\"'\"&$B$80&\"'!Investering_2046\"),0)\n+IFERROR(INDIRECT(\"'\"&$B$81&\"'!Investering_2046\"),0)\n+IFERROR(INDIRECT(\"'\"&$B$82&\"'!Investering_2046\"),0)\n+IFERROR(INDIRECT(\"'\"&$B$83&\"'!Investering_2046\"),0)\n+IFERROR(INDIRECT(\"'\"&$B$84&\"'!Investering_2046\"),0)\n+IFERROR(INDIRECT(\"'\"&$B$85&\"'!Investering_2046\"),0)\n+IFERROR(INDIRECT(\"'\"&$B$86&\"'!Investering_2046\"),0)\n+IFERROR(INDIRECT(\"'\"&$B$87&\"'!Investering_2046\"),0)\n+IFERROR(INDIRECT(\"'\"&$B$88&\"'!Investering_2046\"),0)\n+IFERROR(INDIRECT(\"'\"&$B$89&\"'!Investering_2046\"),0)\n+IFERROR(INDIRECT(\"'\"&$B$90&\"'!Investering_2046\"),0)\n+IFERROR(INDIRECT(\"'\"&$B$91&\"'!Investering_2046\"),0)\n+IFERROR(INDIRECT(\"'\"&$B$92&\"'!Investering_2046\"),0)\n+IFERROR(INDIRECT(\"'\"&$B$93&\"'!Investering_2046\"),0)\n+IFERROR(INDIRECT(\"'\"&$B$94&\"'!Investering_2046\"),0)\n+IFERROR(INDIRECT(\"'\"&$B$95&\"'!Investering_2046\"),0)\n+IFERROR(INDIRECT(\"'\"&$B$96&\"'!Investering_2046\"),0)\n+IFERROR(INDIRECT(\"'\"&$B$97&\"'!Investering_2046\"),0)\n+IFERROR(INDIRECT(\"'\"&$B$98&\"'!Investering_2046\"),0)\n+IFERROR(INDIRECT(\"'\"&$B$99&\"'!Investering_2046\"),0)\n+IFERROR(INDIRECT(\"'\"&$B$100&\"'!Investering_2046\"),0)\n+IFERROR(INDIRECT(\"'\"&$B$101&\"'!Investering_2046\"),0)\n+IFERROR(INDIRECT(\"'\"&$B$102&\"'!Investering_2046\"),0)\n+IFERROR(INDIRECT(\"'\"&$B$103&\"'!Investering_2046\"),0)\n+IFERROR(INDIRECT(\"'\"&$B$104&\"'!Investering_2046\"),0)\n+IFERROR(INDIRECT(\"'\"&$B$105&\"'!Investering_2046\"),0)\n+IFERROR(INDIRECT(\"'\"&$B$106&\"'!Investering_2046\"),0)\n+IFERROR(INDIRECT(\"'\"&$B$107&\"'!Investering_2046\"),0)\n+IFERROR(INDIRECT(\"'\"&$B$108&\"'!Investering_2046\"),0)\n+IFERROR(INDIRECT(\"'\"&$B$109&\"'!Investering_2046\"),0)\n+IFERROR(INDIRECT(\"'\"&$B$110&\"'!Investering_2046\"),0)\n+IFERROR(INDIRECT(\"'\"&$B$111&\"'!Investering_2046\"),0)\n+IFERROR(INDIRECT(\"'\"&$B$112&\"'!Investering_2046\"),0)\n+IFERROR(INDIRECT(\"'\"&$B$113&\"'!Investering_2046\"),0)\n+IFERROR(INDIRECT(\"'\"&$B$114&\"'!Investering_2046\"),0)\n+IFERROR(INDIRECT(\"'\"&$B$115&\"'!Investering_2046\"),0)\n+IFERROR(INDIRECT(\"'\"&$B$116&\"'!Investering_2046\"),0)\n+IFERROR(INDIRECT(\"'\"&$B$117&\"'!Investering_2046\"),0)\n+IFERROR(INDIRECT(\"'\"&$B$118&\"'!Investering_2046\"),0)\n+IFERROR(INDIRECT(\"'\"&$B$119&\"'!Investering_2046\"),0)\n+IFERROR(INDIRECT(\"'\"&$B$120&\"'!Investering_2046\"),0)\n+IFERROR(INDIRECT(\"'\"&$B$121&\"'!Investering_2046\"),0)\n+IFERROR(INDIRECT(\"'\"&$B$122&\"'!Investering_2046\"),0)\n+IFERROR(INDIRECT(\"'\"&$B$123&\"'!Investering_2046\"),0)\n+IFERROR(INDIRECT(\"'\"&$B$124&\"'!Investering_2046\"),0)\n+Nieuwbouw!GC99","v":0},null,null,null,null,null,{"$f":"+IFERROR(INDIRECT(\"'\"&$B$75&\"'!Investering_2047\"),0)\n+IFERROR(INDIRECT(\"'\"&$B$76&\"'!Investering_2047\"),0)\n+IFERROR(INDIRECT(\"'\"&$B$77&\"'!Investering_2047\"),0)\n+IFERROR(INDIRECT(\"'\"&$B$78&\"'!Investering_2047\"),0)\n+IFERROR(INDIRECT(\"'\"&$B$79&\"'!Investering_2047\"),0)\n+IFERROR(INDIRECT(\"'\"&$B$80&\"'!Investering_2047\"),0)\n+IFERROR(INDIRECT(\"'\"&$B$81&\"'!Investering_2047\"),0)\n+IFERROR(INDIRECT(\"'\"&$B$82&\"'!Investering_2047\"),0)\n+IFERROR(INDIRECT(\"'\"&$B$83&\"'!Investering_2047\"),0)\n+IFERROR(INDIRECT(\"'\"&$B$84&\"'!Investering_2047\"),0)\n+IFERROR(INDIRECT(\"'\"&$B$85&\"'!Investering_2047\"),0)\n+IFERROR(INDIRECT(\"'\"&$B$86&\"'!Investering_2047\"),0)\n+IFERROR(INDIRECT(\"'\"&$B$87&\"'!Investering_2047\"),0)\n+IFERROR(INDIRECT(\"'\"&$B$88&\"'!Investering_2047\"),0)\n+IFERROR(INDIRECT(\"'\"&$B$89&\"'!Investering_2047\"),0)\n+IFERROR(INDIRECT(\"'\"&$B$90&\"'!Investering_2047\"),0)\n+IFERROR(INDIRECT(\"'\"&$B$91&\"'!Investering_2047\"),0)\n+IFERROR(INDIRECT(\"'\"&$B$92&\"'!Investering_2047\"),0)\n+IFERROR(INDIRECT(\"'\"&$B$93&\"'!Investering_2047\"),0)\n+IFERROR(INDIRECT(\"'\"&$B$94&\"'!Investering_2047\"),0)\n+IFERROR(INDIRECT(\"'\"&$B$95&\"'!Investering_2047\"),0)\n+IFERROR(INDIRECT(\"'\"&$B$96&\"'!Investering_2047\"),0)\n+IFERROR(INDIRECT(\"'\"&$B$97&\"'!Investering_2047\"),0)\n+IFERROR(INDIRECT(\"'\"&$B$98&\"'!Investering_2047\"),0)\n+IFERROR(INDIRECT(\"'\"&$B$99&\"'!Investering_2047\"),0)\n+IFERROR(INDIRECT(\"'\"&$B$100&\"'!Investering_2047\"),0)\n+IFERROR(INDIRECT(\"'\"&$B$101&\"'!Investering_2047\"),0)\n+IFERROR(INDIRECT(\"'\"&$B$102&\"'!Investering_2047\"),0)\n+IFERROR(INDIRECT(\"'\"&$B$103&\"'!Investering_2047\"),0)\n+IFERROR(INDIRECT(\"'\"&$B$104&\"'!Investering_2047\"),0)\n+IFERROR(INDIRECT(\"'\"&$B$105&\"'!Investering_2047\"),0)\n+IFERROR(INDIRECT(\"'\"&$B$106&\"'!Investering_2047\"),0)\n+IFERROR(INDIRECT(\"'\"&$B$107&\"'!Investering_2047\"),0)\n+IFERROR(INDIRECT(\"'\"&$B$108&\"'!Investering_2047\"),0)\n+IFERROR(INDIRECT(\"'\"&$B$109&\"'!Investering_2047\"),0)\n+IFERROR(INDIRECT(\"'\"&$B$110&\"'!Investering_2047\"),0)\n+IFERROR(INDIRECT(\"'\"&$B$111&\"'!Investering_2047\"),0)\n+IFERROR(INDIRECT(\"'\"&$B$112&\"'!Investering_2047\"),0)\n+IFERROR(INDIRECT(\"'\"&$B$113&\"'!Investering_2047\"),0)\n+IFERROR(INDIRECT(\"'\"&$B$114&\"'!Investering_2047\"),0)\n+IFERROR(INDIRECT(\"'\"&$B$115&\"'!Investering_2047\"),0)\n+IFERROR(INDIRECT(\"'\"&$B$116&\"'!Investering_2047\"),0)\n+IFERROR(INDIRECT(\"'\"&$B$117&\"'!Investering_2047\"),0)\n+IFERROR(INDIRECT(\"'\"&$B$118&\"'!Investering_2047\"),0)\n+IFERROR(INDIRECT(\"'\"&$B$119&\"'!Investering_2047\"),0)\n+IFERROR(INDIRECT(\"'\"&$B$120&\"'!Investering_2047\"),0)\n+IFERROR(INDIRECT(\"'\"&$B$121&\"'!Investering_2047\"),0)\n+IFERROR(INDIRECT(\"'\"&$B$122&\"'!Investering_2047\"),0)\n+IFERROR(INDIRECT(\"'\"&$B$123&\"'!Investering_2047\"),0)\n+IFERROR(INDIRECT(\"'\"&$B$124&\"'!Investering_2047\"),0)\n+Nieuwbouw!GI99","v":0},null,null,null,null,null,{"$f":"+IFERROR(INDIRECT(\"'\"&$B$75&\"'!Investering_2048\"),0)\n+IFERROR(INDIRECT(\"'\"&$B$76&\"'!Investering_2048\"),0)\n+IFERROR(INDIRECT(\"'\"&$B$77&\"'!Investering_2048\"),0)\n+IFERROR(INDIRECT(\"'\"&$B$78&\"'!Investering_2048\"),0)\n+IFERROR(INDIRECT(\"'\"&$B$79&\"'!Investering_2048\"),0)\n+IFERROR(INDIRECT(\"'\"&$B$80&\"'!Investering_2048\"),0)\n+IFERROR(INDIRECT(\"'\"&$B$81&\"'!Investering_2048\"),0)\n+IFERROR(INDIRECT(\"'\"&$B$82&\"'!Investering_2048\"),0)\n+IFERROR(INDIRECT(\"'\"&$B$83&\"'!Investering_2048\"),0)\n+IFERROR(INDIRECT(\"'\"&$B$84&\"'!Investering_2048\"),0)\n+IFERROR(INDIRECT(\"'\"&$B$85&\"'!Investering_2048\"),0)\n+IFERROR(INDIRECT(\"'\"&$B$86&\"'!Investering_2048\"),0)\n+IFERROR(INDIRECT(\"'\"&$B$87&\"'!Investering_2048\"),0)\n+IFERROR(INDIRECT(\"'\"&$B$88&\"'!Investering_2048\"),0)\n+IFERROR(INDIRECT(\"'\"&$B$89&\"'!Investering_2048\"),0)\n+IFERROR(INDIRECT(\"'\"&$B$90&\"'!Investering_2048\"),0)\n+IFERROR(INDIRECT(\"'\"&$B$91&\"'!Investering_2048\"),0)\n+IFERROR(INDIRECT(\"'\"&$B$92&\"'!Investering_2048\"),0)\n+IFERROR(INDIRECT(\"'\"&$B$93&\"'!Investering_2048\"),0)\n+IFERROR(INDIRECT(\"'\"&$B$94&\"'!Investering_2048\"),0)\n+IFERROR(INDIRECT(\"'\"&$B$95&\"'!Investering_2048\"),0)\n+IFERROR(INDIRECT(\"'\"&$B$96&\"'!Investering_2048\"),0)\n+IFERROR(INDIRECT(\"'\"&$B$97&\"'!Investering_2048\"),0)\n+IFERROR(INDIRECT(\"'\"&$B$98&\"'!Investering_2048\"),0)\n+IFERROR(INDIRECT(\"'\"&$B$99&\"'!Investering_2048\"),0)\n+IFERROR(INDIRECT(\"'\"&$B$100&\"'!Investering_2048\"),0)\n+IFERROR(INDIRECT(\"'\"&$B$101&\"'!Investering_2048\"),0)\n+IFERROR(INDIRECT(\"'\"&$B$102&\"'!Investering_2048\"),0)\n+IFERROR(INDIRECT(\"'\"&$B$103&\"'!Investering_2048\"),0)\n+IFERROR(INDIRECT(\"'\"&$B$104&\"'!Investering_2048\"),0)\n+IFERROR(INDIRECT(\"'\"&$B$105&\"'!Investering_2048\"),0)\n+IFERROR(INDIRECT(\"'\"&$B$106&\"'!Investering_2048\"),0)\n+IFERROR(INDIRECT(\"'\"&$B$107&\"'!Investering_2048\"),0)\n+IFERROR(INDIRECT(\"'\"&$B$108&\"'!Investering_2048\"),0)\n+IFERROR(INDIRECT(\"'\"&$B$109&\"'!Investering_2048\"),0)\n+IFERROR(INDIRECT(\"'\"&$B$110&\"'!Investering_2048\"),0)\n+IFERROR(INDIRECT(\"'\"&$B$111&\"'!Investering_2048\"),0)\n+IFERROR(INDIRECT(\"'\"&$B$112&\"'!Investering_2048\"),0)\n+IFERROR(INDIRECT(\"'\"&$B$113&\"'!Investering_2048\"),0)\n+IFERROR(INDIRECT(\"'\"&$B$114&\"'!Investering_2048\"),0)\n+IFERROR(INDIRECT(\"'\"&$B$115&\"'!Investering_2048\"),0)\n+IFERROR(INDIRECT(\"'\"&$B$116&\"'!Investering_2048\"),0)\n+IFERROR(INDIRECT(\"'\"&$B$117&\"'!Investering_2048\"),0)\n+IFERROR(INDIRECT(\"'\"&$B$118&\"'!Investering_2048\"),0)\n+IFERROR(INDIRECT(\"'\"&$B$119&\"'!Investering_2048\"),0)\n+IFERROR(INDIRECT(\"'\"&$B$120&\"'!Investering_2048\"),0)\n+IFERROR(INDIRECT(\"'\"&$B$121&\"'!Investering_2048\"),0)\n+IFERROR(INDIRECT(\"'\"&$B$122&\"'!Investering_2048\"),0)\n+IFERROR(INDIRECT(\"'\"&$B$123&\"'!Investering_2048\"),0)\n+IFERROR(INDIRECT(\"'\"&$B$124&\"'!Investering_2048\"),0)\n+Nieuwbouw!GO99","v":0},null,null,null,null,null,{"$f":"+IFERROR(INDIRECT(\"'\"&$B$75&\"'!Investering_2049\"),0)\n+IFERROR(INDIRECT(\"'\"&$B$76&\"'!Investering_2049\"),0)\n+IFERROR(INDIRECT(\"'\"&$B$77&\"'!Investering_2049\"),0)\n+IFERROR(INDIRECT(\"'\"&$B$78&\"'!Investering_2049\"),0)\n+IFERROR(INDIRECT(\"'\"&$B$79&\"'!Investering_2049\"),0)\n+IFERROR(INDIRECT(\"'\"&$B$80&\"'!Investering_2049\"),0)\n+IFERROR(INDIRECT(\"'\"&$B$81&\"'!Investering_2049\"),0)\n+IFERROR(INDIRECT(\"'\"&$B$82&\"'!Investering_2049\"),0)\n+IFERROR(INDIRECT(\"'\"&$B$83&\"'!Investering_2049\"),0)\n+IFERROR(INDIRECT(\"'\"&$B$84&\"'!Investering_2049\"),0)\n+IFERROR(INDIRECT(\"'\"&$B$85&\"'!Investering_2049\"),0)\n+IFERROR(INDIRECT(\"'\"&$B$86&\"'!Investering_2049\"),0)\n+IFERROR(INDIRECT(\"'\"&$B$87&\"'!Investering_2049\"),0)\n+IFERROR(INDIRECT(\"'\"&$B$88&\"'!Investering_2049\"),0)\n+IFERROR(INDIRECT(\"'\"&$B$89&\"'!Investering_2049\"),0)\n+IFERROR(INDIRECT(\"'\"&$B$90&\"'!Investering_2049\"),0)\n+IFERROR(INDIRECT(\"'\"&$B$91&\"'!Investering_2049\"),0)\n+IFERROR(INDIRECT(\"'\"&$B$92&\"'!Investering_2049\"),0)\n+IFERROR(INDIRECT(\"'\"&$B$93&\"'!Investering_2049\"),0)\n+IFERROR(INDIRECT(\"'\"&$B$94&\"'!Investering_2049\"),0)\n+IFERROR(INDIRECT(\"'\"&$B$95&\"'!Investering_2049\"),0)\n+IFERROR(INDIRECT(\"'\"&$B$96&\"'!Investering_2049\"),0)\n+IFERROR(INDIRECT(\"'\"&$B$97&\"'!Investering_2049\"),0)\n+IFERROR(INDIRECT(\"'\"&$B$98&\"'!Investering_2049\"),0)\n+IFERROR(INDIRECT(\"'\"&$B$99&\"'!Investering_2049\"),0)\n+IFERROR(INDIRECT(\"'\"&$B$100&\"'!Investering_2049\"),0)\n+IFERROR(INDIRECT(\"'\"&$B$101&\"'!Investering_2049\"),0)\n+IFERROR(INDIRECT(\"'\"&$B$102&\"'!Investering_2049\"),0)\n+IFERROR(INDIRECT(\"'\"&$B$103&\"'!Investering_2049\"),0)\n+IFERROR(INDIRECT(\"'\"&$B$104&\"'!Investering_2049\"),0)\n+IFERROR(INDIRECT(\"'\"&$B$105&\"'!Investering_2049\"),0)\n+IFERROR(INDIRECT(\"'\"&$B$106&\"'!Investering_2049\"),0)\n+IFERROR(INDIRECT(\"'\"&$B$107&\"'!Investering_2049\"),0)\n+IFERROR(INDIRECT(\"'\"&$B$108&\"'!Investering_2049\"),0)\n+IFERROR(INDIRECT(\"'\"&$B$109&\"'!Investering_2049\"),0)\n+IFERROR(INDIRECT(\"'\"&$B$110&\"'!Investering_2049\"),0)\n+IFERROR(INDIRECT(\"'\"&$B$111&\"'!Investering_2049\"),0)\n+IFERROR(INDIRECT(\"'\"&$B$112&\"'!Investering_2049\"),0)\n+IFERROR(INDIRECT(\"'\"&$B$113&\"'!Investering_2049\"),0)\n+IFERROR(INDIRECT(\"'\"&$B$114&\"'!Investering_2049\"),0)\n+IFERROR(INDIRECT(\"'\"&$B$115&\"'!Investering_2049\"),0)\n+IFERROR(INDIRECT(\"'\"&$B$116&\"'!Investering_2049\"),0)\n+IFERROR(INDIRECT(\"'\"&$B$117&\"'!Investering_2049\"),0)\n+IFERROR(INDIRECT(\"'\"&$B$118&\"'!Investering_2049\"),0)\n+IFERROR(INDIRECT(\"'\"&$B$119&\"'!Investering_2049\"),0)\n+IFERROR(INDIRECT(\"'\"&$B$120&\"'!Investering_2049\"),0)\n+IFERROR(INDIRECT(\"'\"&$B$121&\"'!Investering_2049\"),0)\n+IFERROR(INDIRECT(\"'\"&$B$122&\"'!Investering_2049\"),0)\n+IFERROR(INDIRECT(\"'\"&$B$123&\"'!Investering_2049\"),0)\n+IFERROR(INDIRECT(\"'\"&$B$124&\"'!Investering_2049\"),0)\n+Nieuwbouw!GU99","v":0},null,null,null,null,null,{"$f":"+IFERROR(INDIRECT(\"'\"&$B$75&\"'!Investering_2050\"),0)\n+IFERROR(INDIRECT(\"'\"&$B$76&\"'!Investering_2050\"),0)\n+IFERROR(INDIRECT(\"'\"&$B$77&\"'!Investering_2050\"),0)\n+IFERROR(INDIRECT(\"'\"&$B$78&\"'!Investering_2050\"),0)\n+IFERROR(INDIRECT(\"'\"&$B$79&\"'!Investering_2050\"),0)\n+IFERROR(INDIRECT(\"'\"&$B$80&\"'!Investering_2050\"),0)\n+IFERROR(INDIRECT(\"'\"&$B$81&\"'!Investering_2050\"),0)\n+IFERROR(INDIRECT(\"'\"&$B$82&\"'!Investering_2050\"),0)\n+IFERROR(INDIRECT(\"'\"&$B$83&\"'!Investering_2050\"),0)\n+IFERROR(INDIRECT(\"'\"&$B$84&\"'!Investering_2050\"),0)\n+IFERROR(INDIRECT(\"'\"&$B$85&\"'!Investering_2050\"),0)\n+IFERROR(INDIRECT(\"'\"&$B$86&\"'!Investering_2050\"),0)\n+IFERROR(INDIRECT(\"'\"&$B$87&\"'!Investering_2050\"),0)\n+IFERROR(INDIRECT(\"'\"&$B$88&\"'!Investering_2050\"),0)\n+IFERROR(INDIRECT(\"'\"&$B$89&\"'!Investering_2050\"),0)\n+IFERROR(INDIRECT(\"'\"&$B$90&\"'!Investering_2050\"),0)\n+IFERROR(INDIRECT(\"'\"&$B$91&\"'!Investering_2050\"),0)\n+IFERROR(INDIRECT(\"'\"&$B$92&\"'!Investering_2050\"),0)\n+IFERROR(INDIRECT(\"'\"&$B$93&\"'!Investering_2050\"),0)\n+IFERROR(INDIRECT(\"'\"&$B$94&\"'!Investering_2050\"),0)\n+IFERROR(INDIRECT(\"'\"&$B$95&\"'!Investering_2050\"),0)\n+IFERROR(INDIRECT(\"'\"&$B$96&\"'!Investering_2050\"),0)\n+IFERROR(INDIRECT(\"'\"&$B$97&\"'!Investering_2050\"),0)\n+IFERROR(INDIRECT(\"'\"&$B$98&\"'!Investering_2050\"),0)\n+IFERROR(INDIRECT(\"'\"&$B$99&\"'!Investering_2050\"),0)\n+IFERROR(INDIRECT(\"'\"&$B$100&\"'!Investering_2050\"),0)\n+IFERROR(INDIRECT(\"'\"&$B$101&\"'!Investering_2050\"),0)\n+IFERROR(INDIRECT(\"'\"&$B$102&\"'!Investering_2050\"),0)\n+IFERROR(INDIRECT(\"'\"&$B$103&\"'!Investering_2050\"),0)\n+IFERROR(INDIRECT(\"'\"&$B$104&\"'!Investering_2050\"),0)\n+IFERROR(INDIRECT(\"'\"&$B$105&\"'!Investering_2050\"),0)\n+IFERROR(INDIRECT(\"'\"&$B$106&\"'!Investering_2050\"),0)\n+IFERROR(INDIRECT(\"'\"&$B$107&\"'!Investering_2050\"),0)\n+IFERROR(INDIRECT(\"'\"&$B$108&\"'!Investering_2050\"),0)\n+IFERROR(INDIRECT(\"'\"&$B$109&\"'!Investering_2050\"),0)\n+IFERROR(INDIRECT(\"'\"&$B$110&\"'!Investering_2050\"),0)\n+IFERROR(INDIRECT(\"'\"&$B$111&\"'!Investering_2050\"),0)\n+IFERROR(INDIRECT(\"'\"&$B$112&\"'!Investering_2050\"),0)\n+IFERROR(INDIRECT(\"'\"&$B$113&\"'!Investering_2050\"),0)\n+IFERROR(INDIRECT(\"'\"&$B$114&\"'!Investering_2050\"),0)\n+IFERROR(INDIRECT(\"'\"&$B$115&\"'!Investering_2050\"),0)\n+IFERROR(INDIRECT(\"'\"&$B$116&\"'!Investering_2050\"),0)\n+IFERROR(INDIRECT(\"'\"&$B$117&\"'!Investering_2050\"),0)\n+IFERROR(INDIRECT(\"'\"&$B$118&\"'!Investering_2050\"),0)\n+IFERROR(INDIRECT(\"'\"&$B$119&\"'!Investering_2050\"),0)\n+IFERROR(INDIRECT(\"'\"&$B$120&\"'!Investering_2050\"),0)\n+IFERROR(INDIRECT(\"'\"&$B$121&\"'!Investering_2050\"),0)\n+IFERROR(INDIRECT(\"'\"&$B$122&\"'!Investering_2050\"),0)\n+IFERROR(INDIRECT(\"'\"&$B$123&\"'!Investering_2050\"),0)\n+IFERROR(INDIRECT(\"'\"&$B$124&\"'!Investering_2050\"),0)\n+Nieuwbouw!HA99","v":0}]
["Locatie 13",null,null,null,"besparingen per jaar (€/jaar)",{"$f":"+IFERROR(INDIRECT(\"'\"&$B$75&\"'!Besparing_2018\"),0)\n+IFERROR(INDIRECT(\"'\"&$B$76&\"'!Besparing_2018\"),0)\n+IFERROR(INDIRECT(\"'\"&$B$77&\"'!Besparing_2018\"),0)\n+IFERROR(INDIRECT(\"'\"&$B$78&\"'!Besparing_2018\"),0)\n+IFERROR(INDIRECT(\"'\"&$B$79&\"'!Besparing_2018\"),0)\n+IFERROR(INDIRECT(\"'\"&$B$80&\"'!Besparing_2018\"),0)\n+IFERROR(INDIRECT(\"'\"&$B$81&\"'!Besparing_2018\"),0)\n+IFERROR(INDIRECT(\"'\"&$B$82&\"'!Besparing_2018\"),0)\n+IFERROR(INDIRECT(\"'\"&$B$83&\"'!Besparing_2018\"),0)\n+IFERROR(INDIRECT(\"'\"&$B$84&\"'!Besparing_2018\"),0)\n+IFERROR(INDIRECT(\"'\"&$B$85&\"'!Besparing_2018\"),0)\n+IFERROR(INDIRECT(\"'\"&$B$86&\"'!Besparing_2018\"),0)\n+IFERROR(INDIRECT(\"'\"&$B$87&\"'!Besparing_2018\"),0)\n+IFERROR(INDIRECT(\"'\"&$B$88&\"'!Besparing_2018\"),0)\n+IFERROR(INDIRECT(\"'\"&$B$89&\"'!Besparing_2018\"),0)\n+IFERROR(INDIRECT(\"'\"&$B$90&\"'!Besparing_2018\"),0)\n+IFERROR(INDIRECT(\"'\"&$B$91&\"'!Besparing_2018\"),0)\n+IFERROR(INDIRECT(\"'\"&$B$92&\"'!Besparing_2018\"),0)\n+IFERROR(INDIRECT(\"'\"&$B$93&\"'!Besparing_2018\"),0)\n+IFERROR(INDIRECT(\"'\"&$B$94&\"'!Besparing_2018\"),0)\n+IFERROR(INDIRECT(\"'\"&$B$95&\"'!Besparing_2018\"),0)\n+IFERROR(INDIRECT(\"'\"&$B$96&\"'!Besparing_2018\"),0)\n+IFERROR(INDIRECT(\"'\"&$B$97&\"'!Besparing_2018\"),0)\n+IFERROR(INDIRECT(\"'\"&$B$98&\"'!Besparing_2018\"),0)\n+IFERROR(INDIRECT(\"'\"&$B$99&\"'!Besparing_2018\"),0)\n+IFERROR(INDIRECT(\"'\"&$B$100&\"'!Besparing_2018\"),0)\n+IFERROR(INDIRECT(\"'\"&$B$101&\"'!Besparing_2018\"),0)\n+IFERROR(INDIRECT(\"'\"&$B$102&\"'!Besparing_2018\"),0)\n+IFERROR(INDIRECT(\"'\"&$B$103&\"'!Besparing_2018\"),0)\n+IFERROR(INDIRECT(\"'\"&$B$104&\"'!Besparing_2018\"),0)\n+IFERROR(INDIRECT(\"'\"&$B$105&\"'!Besparing_2018\"),0)\n+IFERROR(INDIRECT(\"'\"&$B$106&\"'!Besparing_2018\"),0)\n+IFERROR(INDIRECT(\"'\"&$B$107&\"'!Besparing_2018\"),0)\n+IFERROR(INDIRECT(\"'\"&$B$108&\"'!Besparing_2018\"),0)\n+IFERROR(INDIRECT(\"'\"&$B$109&\"'!Besparing_2018\"),0)\n+IFERROR(INDIRECT(\"'\"&$B$110&\"'!Besparing_2018\"),0)\n+IFERROR(INDIRECT(\"'\"&$B$111&\"'!Besparing_2018\"),0)\n+IFERROR(INDIRECT(\"'\"&$B$112&\"'!Besparing_2018\"),0)\n+IFERROR(INDIRECT(\"'\"&$B$113&\"'!Besparing_2018\"),0)\n+IFERROR(INDIRECT(\"'\"&$B$114&\"'!Besparing_2018\"),0)\n+IFERROR(INDIRECT(\"'\"&$B$115&\"'!Besparing_2018\"),0)\n+IFERROR(INDIRECT(\"'\"&$B$116&\"'!Besparing_2018\"),0)\n+IFERROR(INDIRECT(\"'\"&$B$117&\"'!Besparing_2018\"),0)\n+IFERROR(INDIRECT(\"'\"&$B$118&\"'!Besparing_2018\"),0)\n+IFERROR(INDIRECT(\"'\"&$B$119&\"'!Besparing_2018\"),0)\n+IFERROR(INDIRECT(\"'\"&$B$120&\"'!Besparing_2018\"),0)\n+IFERROR(INDIRECT(\"'\"&$B$121&\"'!Besparing_2018\"),0)\n+IFERROR(INDIRECT(\"'\"&$B$122&\"'!Besparing_2018\"),0)\n+IFERROR(INDIRECT(\"'\"&$B$123&\"'!Besparing_2018\"),0)\n+IFERROR(INDIRECT(\"'\"&$B$124&\"'!Besparing_2018\"),0)\n+Nieuwbouw!Q100","v":0},null,null,null,null,null,{"$f":"+IFERROR(INDIRECT(\"'\"&$B$75&\"'!Besparing_2019\"),0)\n+IFERROR(INDIRECT(\"'\"&$B$76&\"'!Besparing_2019\"),0)\n+IFERROR(INDIRECT(\"'\"&$B$77&\"'!Besparing_2019\"),0)\n+IFERROR(INDIRECT(\"'\"&$B$78&\"'!Besparing_2019\"),0)\n+IFERROR(INDIRECT(\"'\"&$B$79&\"'!Besparing_2019\"),0)\n+IFERROR(INDIRECT(\"'\"&$B$80&\"'!Besparing_2019\"),0)\n+IFERROR(INDIRECT(\"'\"&$B$81&\"'!Besparing_2019\"),0)\n+IFERROR(INDIRECT(\"'\"&$B$82&\"'!Besparing_2019\"),0)\n+IFERROR(INDIRECT(\"'\"&$B$83&\"'!Besparing_2019\"),0)\n+IFERROR(INDIRECT(\"'\"&$B$84&\"'!Besparing_2019\"),0)\n+IFERROR(INDIRECT(\"'\"&$B$85&\"'!Besparing_2019\"),0)\n+IFERROR(INDIRECT(\"'\"&$B$86&\"'!Besparing_2019\"),0)\n+IFERROR(INDIRECT(\"'\"&$B$87&\"'!Besparing_2019\"),0)\n+IFERROR(INDIRECT(\"'\"&$B$88&\"'!Besparing_2019\"),0)\n+IFERROR(INDIRECT(\"'\"&$B$89&\"'!Besparing_2019\"),0)\n+IFERROR(INDIRECT(\"'\"&$B$90&\"'!Besparing_2019\"),0)\n+IFERROR(INDIRECT(\"'\"&$B$91&\"'!Besparing_2019\"),0)\n+IFERROR(INDIRECT(\"'\"&$B$92&\"'!Besparing_2019\"),0)\n+IFERROR(INDIRECT(\"'\"&$B$93&\"'!Besparing_2019\"),0)\n+IFERROR(INDIRECT(\"'\"&$B$94&\"'!Besparing_2019\"),0)\n+IFERROR(INDIRECT(\"'\"&$B$95&\"'!Besparing_2019\"),0)\n+IFERROR(INDIRECT(\"'\"&$B$96&\"'!Besparing_2019\"),0)\n+IFERROR(INDIRECT(\"'\"&$B$97&\"'!Besparing_2019\"),0)\n+IFERROR(INDIRECT(\"'\"&$B$98&\"'!Besparing_2019\"),0)\n+IFERROR(INDIRECT(\"'\"&$B$99&\"'!Besparing_2019\"),0)\n+IFERROR(INDIRECT(\"'\"&$B$100&\"'!Besparing_2019\"),0)\n+IFERROR(INDIRECT(\"'\"&$B$101&\"'!Besparing_2019\"),0)\n+IFERROR(INDIRECT(\"'\"&$B$102&\"'!Besparing_2019\"),0)\n+IFERROR(INDIRECT(\"'\"&$B$103&\"'!Besparing_2019\"),0)\n+IFERROR(INDIRECT(\"'\"&$B$104&\"'!Besparing_2019\"),0)\n+IFERROR(INDIRECT(\"'\"&$B$105&\"'!Besparing_2019\"),0)\n+IFERROR(INDIRECT(\"'\"&$B$106&\"'!Besparing_2019\"),0)\n+IFERROR(INDIRECT(\"'\"&$B$107&\"'!Besparing_2019\"),0)\n+IFERROR(INDIRECT(\"'\"&$B$108&\"'!Besparing_2019\"),0)\n+IFERROR(INDIRECT(\"'\"&$B$109&\"'!Besparing_2019\"),0)\n+IFERROR(INDIRECT(\"'\"&$B$110&\"'!Besparing_2019\"),0)\n+IFERROR(INDIRECT(\"'\"&$B$111&\"'!Besparing_2019\"),0)\n+IFERROR(INDIRECT(\"'\"&$B$112&\"'!Besparing_2019\"),0)\n+IFERROR(INDIRECT(\"'\"&$B$113&\"'!Besparing_2019\"),0)\n+IFERROR(INDIRECT(\"'\"&$B$114&\"'!Besparing_2019\"),0)\n+IFERROR(INDIRECT(\"'\"&$B$115&\"'!Besparing_2019\"),0)\n+IFERROR(INDIRECT(\"'\"&$B$116&\"'!Besparing_2019\"),0)\n+IFERROR(INDIRECT(\"'\"&$B$117&\"'!Besparing_2019\"),0)\n+IFERROR(INDIRECT(\"'\"&$B$118&\"'!Besparing_2019\"),0)\n+IFERROR(INDIRECT(\"'\"&$B$119&\"'!Besparing_2019\"),0)\n+IFERROR(INDIRECT(\"'\"&$B$120&\"'!Besparing_2019\"),0)\n+IFERROR(INDIRECT(\"'\"&$B$121&\"'!Besparing_2019\"),0)\n+IFERROR(INDIRECT(\"'\"&$B$122&\"'!Besparing_2019\"),0)\n+IFERROR(INDIRECT(\"'\"&$B$123&\"'!Besparing_2019\"),0)\n+IFERROR(INDIRECT(\"'\"&$B$124&\"'!Besparing_2019\"),0)\n+Nieuwbouw!W100","v":0},null,null,null,null,null,{"$f":"+IFERROR(INDIRECT(\"'\"&$B$75&\"'!Besparing_2020\"),0)\n+IFERROR(INDIRECT(\"'\"&$B$76&\"'!Besparing_2020\"),0)\n+IFERROR(INDIRECT(\"'\"&$B$77&\"'!Besparing_2020\"),0)\n+IFERROR(INDIRECT(\"'\"&$B$78&\"'!Besparing_2020\"),0)\n+IFERROR(INDIRECT(\"'\"&$B$79&\"'!Besparing_2020\"),0)\n+IFERROR(INDIRECT(\"'\"&$B$80&\"'!Besparing_2020\"),0)\n+IFERROR(INDIRECT(\"'\"&$B$81&\"'!Besparing_2020\"),0)\n+IFERROR(INDIRECT(\"'\"&$B$82&\"'!Besparing_2020\"),0)\n+IFERROR(INDIRECT(\"'\"&$B$83&\"'!Besparing_2020\"),0)\n+IFERROR(INDIRECT(\"'\"&$B$84&\"'!Besparing_2020\"),0)\n+IFERROR(INDIRECT(\"'\"&$B$85&\"'!Besparing_2020\"),0)\n+IFERROR(INDIRECT(\"'\"&$B$86&\"'!Besparing_2020\"),0)\n+IFERROR(INDIRECT(\"'\"&$B$87&\"'!Besparing_2020\"),0)\n+IFERROR(INDIRECT(\"'\"&$B$88&\"'!Besparing_2020\"),0)\n+IFERROR(INDIRECT(\"'\"&$B$89&\"'!Besparing_2020\"),0)\n+IFERROR(INDIRECT(\"'\"&$B$90&\"'!Besparing_2020\"),0)\n+IFERROR(INDIRECT(\"'\"&$B$91&\"'!Besparing_2020\"),0)\n+IFERROR(INDIRECT(\"'\"&$B$92&\"'!Besparing_2020\"),0)\n+IFERROR(INDIRECT(\"'\"&$B$93&\"'!Besparing_2020\"),0)\n+IFERROR(INDIRECT(\"'\"&$B$94&\"'!Besparing_2020\"),0)\n+IFERROR(INDIRECT(\"'\"&$B$95&\"'!Besparing_2020\"),0)\n+IFERROR(INDIRECT(\"'\"&$B$96&\"'!Besparing_2020\"),0)\n+IFERROR(INDIRECT(\"'\"&$B$97&\"'!Besparing_2020\"),0)\n+IFERROR(INDIRECT(\"'\"&$B$98&\"'!Besparing_2020\"),0)\n+IFERROR(INDIRECT(\"'\"&$B$99&\"'!Besparing_2020\"),0)\n+IFERROR(INDIRECT(\"'\"&$B$100&\"'!Besparing_2020\"),0)\n+IFERROR(INDIRECT(\"'\"&$B$101&\"'!Besparing_2020\"),0)\n+IFERROR(INDIRECT(\"'\"&$B$102&\"'!Besparing_2020\"),0)\n+IFERROR(INDIRECT(\"'\"&$B$103&\"'!Besparing_2020\"),0)\n+IFERROR(INDIRECT(\"'\"&$B$104&\"'!Besparing_2020\"),0)\n+IFERROR(INDIRECT(\"'\"&$B$105&\"'!Besparing_2020\"),0)\n+IFERROR(INDIRECT(\"'\"&$B$106&\"'!Besparing_2020\"),0)\n+IFERROR(INDIRECT(\"'\"&$B$107&\"'!Besparing_2020\"),0)\n+IFERROR(INDIRECT(\"'\"&$B$108&\"'!Besparing_2020\"),0)\n+IFERROR(INDIRECT(\"'\"&$B$109&\"'!Besparing_2020\"),0)\n+IFERROR(INDIRECT(\"'\"&$B$110&\"'!Besparing_2020\"),0)\n+IFERROR(INDIRECT(\"'\"&$B$111&\"'!Besparing_2020\"),0)\n+IFERROR(INDIRECT(\"'\"&$B$112&\"'!Besparing_2020\"),0)\n+IFERROR(INDIRECT(\"'\"&$B$113&\"'!Besparing_2020\"),0)\n+IFERROR(INDIRECT(\"'\"&$B$114&\"'!Besparing_2020\"),0)\n+IFERROR(INDIRECT(\"'\"&$B$115&\"'!Besparing_2020\"),0)\n+IFERROR(INDIRECT(\"'\"&$B$116&\"'!Besparing_2020\"),0)\n+IFERROR(INDIRECT(\"'\"&$B$117&\"'!Besparing_2020\"),0)\n+IFERROR(INDIRECT(\"'\"&$B$118&\"'!Besparing_2020\"),0)\n+IFERROR(INDIRECT(\"'\"&$B$119&\"'!Besparing_2020\"),0)\n+IFERROR(INDIRECT(\"'\"&$B$120&\"'!Besparing_2020\"),0)\n+IFERROR(INDIRECT(\"'\"&$B$121&\"'!Besparing_2020\"),0)\n+IFERROR(INDIRECT(\"'\"&$B$122&\"'!Besparing_2020\"),0)\n+IFERROR(INDIRECT(\"'\"&$B$123&\"'!Besparing_2020\"),0)\n+IFERROR(INDIRECT(\"'\"&$B$124&\"'!Besparing_2020\"),0)\n+Nieuwbouw!AC100","v":0},null,null,null,null,null,{"$f":"+IFERROR(INDIRECT(\"'\"&$B$75&\"'!Besparing_2021\"),0)\n+IFERROR(INDIRECT(\"'\"&$B$76&\"'!Besparing_2021\"),0)\n+IFERROR(INDIRECT(\"'\"&$B$77&\"'!Besparing_2021\"),0)\n+IFERROR(INDIRECT(\"'\"&$B$78&\"'!Besparing_2021\"),0)\n+IFERROR(INDIRECT(\"'\"&$B$79&\"'!Besparing_2021\"),0)\n+IFERROR(INDIRECT(\"'\"&$B$80&\"'!Besparing_2021\"),0)\n+IFERROR(INDIRECT(\"'\"&$B$81&\"'!Besparing_2021\"),0)\n+IFERROR(INDIRECT(\"'\"&$B$82&\"'!Besparing_2021\"),0)\n+IFERROR(INDIRECT(\"'\"&$B$83&\"'!Besparing_2021\"),0)\n+IFERROR(INDIRECT(\"'\"&$B$84&\"'!Besparing_2021\"),0)\n+IFERROR(INDIRECT(\"'\"&$B$85&\"'!Besparing_2021\"),0)\n+IFERROR(INDIRECT(\"'\"&$B$86&\"'!Besparing_2021\"),0)\n+IFERROR(INDIRECT(\"'\"&$B$87&\"'!Besparing_2021\"),0)\n+IFERROR(INDIRECT(\"'\"&$B$88&\"'!Besparing_2021\"),0)\n+IFERROR(INDIRECT(\"'\"&$B$89&\"'!Besparing_2021\"),0)\n+IFERROR(INDIRECT(\"'\"&$B$90&\"'!Besparing_2021\"),0)\n+IFERROR(INDIRECT(\"'\"&$B$91&\"'!Besparing_2021\"),0)\n+IFERROR(INDIRECT(\"'\"&$B$92&\"'!Besparing_2021\"),0)\n+IFERROR(INDIRECT(\"'\"&$B$93&\"'!Besparing_2021\"),0)\n+IFERROR(INDIRECT(\"'\"&$B$94&\"'!Besparing_2021\"),0)\n+IFERROR(INDIRECT(\"'\"&$B$95&\"'!Besparing_2021\"),0)\n+IFERROR(INDIRECT(\"'\"&$B$96&\"'!Besparing_2021\"),0)\n+IFERROR(INDIRECT(\"'\"&$B$97&\"'!Besparing_2021\"),0)\n+IFERROR(INDIRECT(\"'\"&$B$98&\"'!Besparing_2021\"),0)\n+IFERROR(INDIRECT(\"'\"&$B$99&\"'!Besparing_2021\"),0)\n+IFERROR(INDIRECT(\"'\"&$B$100&\"'!Besparing_2021\"),0)\n+IFERROR(INDIRECT(\"'\"&$B$101&\"'!Besparing_2021\"),0)\n+IFERROR(INDIRECT(\"'\"&$B$102&\"'!Besparing_2021\"),0)\n+IFERROR(INDIRECT(\"'\"&$B$103&\"'!Besparing_2021\"),0)\n+IFERROR(INDIRECT(\"'\"&$B$104&\"'!Besparing_2021\"),0)\n+IFERROR(INDIRECT(\"'\"&$B$105&\"'!Besparing_2021\"),0)\n+IFERROR(INDIRECT(\"'\"&$B$106&\"'!Besparing_2021\"),0)\n+IFERROR(INDIRECT(\"'\"&$B$107&\"'!Besparing_2021\"),0)\n+IFERROR(INDIRECT(\"'\"&$B$108&\"'!Besparing_2021\"),0)\n+IFERROR(INDIRECT(\"'\"&$B$109&\"'!Besparing_2021\"),0)\n+IFERROR(INDIRECT(\"'\"&$B$110&\"'!Besparing_2021\"),0)\n+IFERROR(INDIRECT(\"'\"&$B$111&\"'!Besparing_2021\"),0)\n+IFERROR(INDIRECT(\"'\"&$B$112&\"'!Besparing_2021\"),0)\n+IFERROR(INDIRECT(\"'\"&$B$113&\"'!Besparing_2021\"),0)\n+IFERROR(INDIRECT(\"'\"&$B$114&\"'!Besparing_2021\"),0)\n+IFERROR(INDIRECT(\"'\"&$B$115&\"'!Besparing_2021\"),0)\n+IFERROR(INDIRECT(\"'\"&$B$116&\"'!Besparing_2021\"),0)\n+IFERROR(INDIRECT(\"'\"&$B$117&\"'!Besparing_2021\"),0)\n+IFERROR(INDIRECT(\"'\"&$B$118&\"'!Besparing_2021\"),0)\n+IFERROR(INDIRECT(\"'\"&$B$119&\"'!Besparing_2021\"),0)\n+IFERROR(INDIRECT(\"'\"&$B$120&\"'!Besparing_2021\"),0)\n+IFERROR(INDIRECT(\"'\"&$B$121&\"'!Besparing_2021\"),0)\n+IFERROR(INDIRECT(\"'\"&$B$122&\"'!Besparing_2021\"),0)\n+IFERROR(INDIRECT(\"'\"&$B$123&\"'!Besparing_2021\"),0)\n+IFERROR(INDIRECT(\"'\"&$B$124&\"'!Besparing_2021\"),0)\n+Nieuwbouw!AI100","v":0},null,null,null,null,null,{"$f":"+IFERROR(INDIRECT(\"'\"&$B$75&\"'!Besparing_2022\"),0)\n+IFERROR(INDIRECT(\"'\"&$B$76&\"'!Besparing_2022\"),0)\n+IFERROR(INDIRECT(\"'\"&$B$77&\"'!Besparing_2022\"),0)\n+IFERROR(INDIRECT(\"'\"&$B$78&\"'!Besparing_2022\"),0)\n+IFERROR(INDIRECT(\"'\"&$B$79&\"'!Besparing_2022\"),0)\n+IFERROR(INDIRECT(\"'\"&$B$80&\"'!Besparing_2022\"),0)\n+IFERROR(INDIRECT(\"'\"&$B$81&\"'!Besparing_2022\"),0)\n+IFERROR(INDIRECT(\"'\"&$B$82&\"'!Besparing_2022\"),0)\n+IFERROR(INDIRECT(\"'\"&$B$83&\"'!Besparing_2022\"),0)\n+IFERROR(INDIRECT(\"'\"&$B$84&\"'!Besparing_2022\"),0)\n+IFERROR(INDIRECT(\"'\"&$B$85&\"'!Besparing_2022\"),0)\n+IFERROR(INDIRECT(\"'\"&$B$86&\"'!Besparing_2022\"),0)\n+IFERROR(INDIRECT(\"'\"&$B$87&\"'!Besparing_2022\"),0)\n+IFERROR(INDIRECT(\"'\"&$B$88&\"'!Besparing_2022\"),0)\n+IFERROR(INDIRECT(\"'\"&$B$89&\"'!Besparing_2022\"),0)\n+IFERROR(INDIRECT(\"'\"&$B$90&\"'!Besparing_2022\"),0)\n+IFERROR(INDIRECT(\"'\"&$B$91&\"'!Besparing_2022\"),0)\n+IFERROR(INDIRECT(\"'\"&$B$92&\"'!Besparing_2022\"),0)\n+IFERROR(INDIRECT(\"'\"&$B$93&\"'!Besparing_2022\"),0)\n+IFERROR(INDIRECT(\"'\"&$B$94&\"'!Besparing_2022\"),0)\n+IFERROR(INDIRECT(\"'\"&$B$95&\"'!Besparing_2022\"),0)\n+IFERROR(INDIRECT(\"'\"&$B$96&\"'!Besparing_2022\"),0)\n+IFERROR(INDIRECT(\"'\"&$B$97&\"'!Besparing_2022\"),0)\n+IFERROR(INDIRECT(\"'\"&$B$98&\"'!Besparing_2022\"),0)\n+IFERROR(INDIRECT(\"'\"&$B$99&\"'!Besparing_2022\"),0)\n+IFERROR(INDIRECT(\"'\"&$B$100&\"'!Besparing_2022\"),0)\n+IFERROR(INDIRECT(\"'\"&$B$101&\"'!Besparing_2022\"),0)\n+IFERROR(INDIRECT(\"'\"&$B$102&\"'!Besparing_2022\"),0)\n+IFERROR(INDIRECT(\"'\"&$B$103&\"'!Besparing_2022\"),0)\n+IFERROR(INDIRECT(\"'\"&$B$104&\"'!Besparing_2022\"),0)\n+IFERROR(INDIRECT(\"'\"&$B$105&\"'!Besparing_2022\"),0)\n+IFERROR(INDIRECT(\"'\"&$B$106&\"'!Besparing_2022\"),0)\n+IFERROR(INDIRECT(\"'\"&$B$107&\"'!Besparing_2022\"),0)\n+IFERROR(INDIRECT(\"'\"&$B$108&\"'!Besparing_2022\"),0)\n+IFERROR(INDIRECT(\"'\"&$B$109&\"'!Besparing_2022\"),0)\n+IFERROR(INDIRECT(\"'\"&$B$110&\"'!Besparing_2022\"),0)\n+IFERROR(INDIRECT(\"'\"&$B$111&\"'!Besparing_2022\"),0)\n+IFERROR(INDIRECT(\"'\"&$B$112&\"'!Besparing_2022\"),0)\n+IFERROR(INDIRECT(\"'\"&$B$113&\"'!Besparing_2022\"),0)\n+IFERROR(INDIRECT(\"'\"&$B$114&\"'!Besparing_2022\"),0)\n+IFERROR(INDIRECT(\"'\"&$B$115&\"'!Besparing_2022\"),0)\n+IFERROR(INDIRECT(\"'\"&$B$116&\"'!Besparing_2022\"),0)\n+IFERROR(INDIRECT(\"'\"&$B$117&\"'!Besparing_2022\"),0)\n+IFERROR(INDIRECT(\"'\"&$B$118&\"'!Besparing_2022\"),0)\n+IFERROR(INDIRECT(\"'\"&$B$119&\"'!Besparing_2022\"),0)\n+IFERROR(INDIRECT(\"'\"&$B$120&\"'!Besparing_2022\"),0)\n+IFERROR(INDIRECT(\"'\"&$B$121&\"'!Besparing_2022\"),0)\n+IFERROR(INDIRECT(\"'\"&$B$122&\"'!Besparing_2022\"),0)\n+IFERROR(INDIRECT(\"'\"&$B$123&\"'!Besparing_2022\"),0)\n+IFERROR(INDIRECT(\"'\"&$B$124&\"'!Besparing_2022\"),0)\n+Nieuwbouw!AO100","v":0},null,null,null,null,null,{"$f":"+IFERROR(INDIRECT(\"'\"&$B$75&\"'!Besparing_2023\"),0)\n+IFERROR(INDIRECT(\"'\"&$B$76&\"'!Besparing_2023\"),0)\n+IFERROR(INDIRECT(\"'\"&$B$77&\"'!Besparing_2023\"),0)\n+IFERROR(INDIRECT(\"'\"&$B$78&\"'!Besparing_2023\"),0)\n+IFERROR(INDIRECT(\"'\"&$B$79&\"'!Besparing_2023\"),0)\n+IFERROR(INDIRECT(\"'\"&$B$80&\"'!Besparing_2023\"),0)\n+IFERROR(INDIRECT(\"'\"&$B$81&\"'!Besparing_2023\"),0)\n+IFERROR(INDIRECT(\"'\"&$B$82&\"'!Besparing_2023\"),0)\n+IFERROR(INDIRECT(\"'\"&$B$83&\"'!Besparing_2023\"),0)\n+IFERROR(INDIRECT(\"'\"&$B$84&\"'!Besparing_2023\"),0)\n+IFERROR(INDIRECT(\"'\"&$B$85&\"'!Besparing_2023\"),0)\n+IFERROR(INDIRECT(\"'\"&$B$86&\"'!Besparing_2023\"),0)\n+IFERROR(INDIRECT(\"'\"&$B$87&\"'!Besparing_2023\"),0)\n+IFERROR(INDIRECT(\"'\"&$B$88&\"'!Besparing_2023\"),0)\n+IFERROR(INDIRECT(\"'\"&$B$89&\"'!Besparing_2023\"),0)\n+IFERROR(INDIRECT(\"'\"&$B$90&\"'!Besparing_2023\"),0)\n+IFERROR(INDIRECT(\"'\"&$B$91&\"'!Besparing_2023\"),0)\n+IFERROR(INDIRECT(\"'\"&$B$92&\"'!Besparing_2023\"),0)\n+IFERROR(INDIRECT(\"'\"&$B$93&\"'!Besparing_2023\"),0)\n+IFERROR(INDIRECT(\"'\"&$B$94&\"'!Besparing_2023\"),0)\n+IFERROR(INDIRECT(\"'\"&$B$95&\"'!Besparing_2023\"),0)\n+IFERROR(INDIRECT(\"'\"&$B$96&\"'!Besparing_2023\"),0)\n+IFERROR(INDIRECT(\"'\"&$B$97&\"'!Besparing_2023\"),0)\n+IFERROR(INDIRECT(\"'\"&$B$98&\"'!Besparing_2023\"),0)\n+IFERROR(INDIRECT(\"'\"&$B$99&\"'!Besparing_2023\"),0)\n+IFERROR(INDIRECT(\"'\"&$B$100&\"'!Besparing_2023\"),0)\n+IFERROR(INDIRECT(\"'\"&$B$101&\"'!Besparing_2023\"),0)\n+IFERROR(INDIRECT(\"'\"&$B$102&\"'!Besparing_2023\"),0)\n+IFERROR(INDIRECT(\"'\"&$B$103&\"'!Besparing_2023\"),0)\n+IFERROR(INDIRECT(\"'\"&$B$104&\"'!Besparing_2023\"),0)\n+IFERROR(INDIRECT(\"'\"&$B$105&\"'!Besparing_2023\"),0)\n+IFERROR(INDIRECT(\"'\"&$B$106&\"'!Besparing_2023\"),0)\n+IFERROR(INDIRECT(\"'\"&$B$107&\"'!Besparing_2023\"),0)\n+IFERROR(INDIRECT(\"'\"&$B$108&\"'!Besparing_2023\"),0)\n+IFERROR(INDIRECT(\"'\"&$B$109&\"'!Besparing_2023\"),0)\n+IFERROR(INDIRECT(\"'\"&$B$110&\"'!Besparing_2023\"),0)\n+IFERROR(INDIRECT(\"'\"&$B$111&\"'!Besparing_2023\"),0)\n+IFERROR(INDIRECT(\"'\"&$B$112&\"'!Besparing_2023\"),0)\n+IFERROR(INDIRECT(\"'\"&$B$113&\"'!Besparing_2023\"),0)\n+IFERROR(INDIRECT(\"'\"&$B$114&\"'!Besparing_2023\"),0)\n+IFERROR(INDIRECT(\"'\"&$B$115&\"'!Besparing_2023\"),0)\n+IFERROR(INDIRECT(\"'\"&$B$116&\"'!Besparing_2023\"),0)\n+IFERROR(INDIRECT(\"'\"&$B$117&\"'!Besparing_2023\"),0)\n+IFERROR(INDIRECT(\"'\"&$B$118&\"'!Besparing_2023\"),0)\n+IFERROR(INDIRECT(\"'\"&$B$119&\"'!Besparing_2023\"),0)\n+IFERROR(INDIRECT(\"'\"&$B$120&\"'!Besparing_2023\"),0)\n+IFERROR(INDIRECT(\"'\"&$B$121&\"'!Besparing_2023\"),0)\n+IFERROR(INDIRECT(\"'\"&$B$122&\"'!Besparing_2023\"),0)\n+IFERROR(INDIRECT(\"'\"&$B$123&\"'!Besparing_2023\"),0)\n+IFERROR(INDIRECT(\"'\"&$B$124&\"'!Besparing_2023\"),0)\n+Nieuwbouw!AU100","v":0},null,null,null,null,null,{"$f":"+IFERROR(INDIRECT(\"'\"&$B$75&\"'!Besparing_2024\"),0)\n+IFERROR(INDIRECT(\"'\"&$B$76&\"'!Besparing_2024\"),0)\n+IFERROR(INDIRECT(\"'\"&$B$77&\"'!Besparing_2024\"),0)\n+IFERROR(INDIRECT(\"'\"&$B$78&\"'!Besparing_2024\"),0)\n+IFERROR(INDIRECT(\"'\"&$B$79&\"'!Besparing_2024\"),0)\n+IFERROR(INDIRECT(\"'\"&$B$80&\"'!Besparing_2024\"),0)\n+IFERROR(INDIRECT(\"'\"&$B$81&\"'!Besparing_2024\"),0)\n+IFERROR(INDIRECT(\"'\"&$B$82&\"'!Besparing_2024\"),0)\n+IFERROR(INDIRECT(\"'\"&$B$83&\"'!Besparing_2024\"),0)\n+IFERROR(INDIRECT(\"'\"&$B$84&\"'!Besparing_2024\"),0)\n+IFERROR(INDIRECT(\"'\"&$B$85&\"'!Besparing_2024\"),0)\n+IFERROR(INDIRECT(\"'\"&$B$86&\"'!Besparing_2024\"),0)\n+IFERROR(INDIRECT(\"'\"&$B$87&\"'!Besparing_2024\"),0)\n+IFERROR(INDIRECT(\"'\"&$B$88&\"'!Besparing_2024\"),0)\n+IFERROR(INDIRECT(\"'\"&$B$89&\"'!Besparing_2024\"),0)\n+IFERROR(INDIRECT(\"'\"&$B$90&\"'!Besparing_2024\"),0)\n+IFERROR(INDIRECT(\"'\"&$B$91&\"'!Besparing_2024\"),0)\n+IFERROR(INDIRECT(\"'\"&$B$92&\"'!Besparing_2024\"),0)\n+IFERROR(INDIRECT(\"'\"&$B$93&\"'!Besparing_2024\"),0)\n+IFERROR(INDIRECT(\"'\"&$B$94&\"'!Besparing_2024\"),0)\n+IFERROR(INDIRECT(\"'\"&$B$95&\"'!Besparing_2024\"),0)\n+IFERROR(INDIRECT(\"'\"&$B$96&\"'!Besparing_2024\"),0)\n+IFERROR(INDIRECT(\"'\"&$B$97&\"'!Besparing_2024\"),0)\n+IFERROR(INDIRECT(\"'\"&$B$98&\"'!Besparing_2024\"),0)\n+IFERROR(INDIRECT(\"'\"&$B$99&\"'!Besparing_2024\"),0)\n+IFERROR(INDIRECT(\"'\"&$B$100&\"'!Besparing_2024\"),0)\n+IFERROR(INDIRECT(\"'\"&$B$101&\"'!Besparing_2024\"),0)\n+IFERROR(INDIRECT(\"'\"&$B$102&\"'!Besparing_2024\"),0)\n+IFERROR(INDIRECT(\"'\"&$B$103&\"'!Besparing_2024\"),0)\n+IFERROR(INDIRECT(\"'\"&$B$104&\"'!Besparing_2024\"),0)\n+IFERROR(INDIRECT(\"'\"&$B$105&\"'!Besparing_2024\"),0)\n+IFERROR(INDIRECT(\"'\"&$B$106&\"'!Besparing_2024\"),0)\n+IFERROR(INDIRECT(\"'\"&$B$107&\"'!Besparing_2024\"),0)\n+IFERROR(INDIRECT(\"'\"&$B$108&\"'!Besparing_2024\"),0)\n+IFERROR(INDIRECT(\"'\"&$B$109&\"'!Besparing_2024\"),0)\n+IFERROR(INDIRECT(\"'\"&$B$110&\"'!Besparing_2024\"),0)\n+IFERROR(INDIRECT(\"'\"&$B$111&\"'!Besparing_2024\"),0)\n+IFERROR(INDIRECT(\"'\"&$B$112&\"'!Besparing_2024\"),0)\n+IFERROR(INDIRECT(\"'\"&$B$113&\"'!Besparing_2024\"),0)\n+IFERROR(INDIRECT(\"'\"&$B$114&\"'!Besparing_2024\"),0)\n+IFERROR(INDIRECT(\"'\"&$B$115&\"'!Besparing_2024\"),0)\n+IFERROR(INDIRECT(\"'\"&$B$116&\"'!Besparing_2024\"),0)\n+IFERROR(INDIRECT(\"'\"&$B$117&\"'!Besparing_2024\"),0)\n+IFERROR(INDIRECT(\"'\"&$B$118&\"'!Besparing_2024\"),0)\n+IFERROR(INDIRECT(\"'\"&$B$119&\"'!Besparing_2024\"),0)\n+IFERROR(INDIRECT(\"'\"&$B$120&\"'!Besparing_2024\"),0)\n+IFERROR(INDIRECT(\"'\"&$B$121&\"'!Besparing_2024\"),0)\n+IFERROR(INDIRECT(\"'\"&$B$122&\"'!Besparing_2024\"),0)\n+IFERROR(INDIRECT(\"'\"&$B$123&\"'!Besparing_2024\"),0)\n+IFERROR(INDIRECT(\"'\"&$B$124&\"'!Besparing_2024\"),0)\n+Nieuwbouw!BA100","v":0},null,null,null,null,null,{"$f":"+IFERROR(INDIRECT(\"'\"&$B$75&\"'!Besparing_2025\"),0)\n+IFERROR(INDIRECT(\"'\"&$B$76&\"'!Besparing_2025\"),0)\n+IFERROR(INDIRECT(\"'\"&$B$77&\"'!Besparing_2025\"),0)\n+IFERROR(INDIRECT(\"'\"&$B$78&\"'!Besparing_2025\"),0)\n+IFERROR(INDIRECT(\"'\"&$B$79&\"'!Besparing_2025\"),0)\n+IFERROR(INDIRECT(\"'\"&$B$80&\"'!Besparing_2025\"),0)\n+IFERROR(INDIRECT(\"'\"&$B$81&\"'!Besparing_2025\"),0)\n+IFERROR(INDIRECT(\"'\"&$B$82&\"'!Besparing_2025\"),0)\n+IFERROR(INDIRECT(\"'\"&$B$83&\"'!Besparing_2025\"),0)\n+IFERROR(INDIRECT(\"'\"&$B$84&\"'!Besparing_2025\"),0)\n+IFERROR(INDIRECT(\"'\"&$B$85&\"'!Besparing_2025\"),0)\n+IFERROR(INDIRECT(\"'\"&$B$86&\"'!Besparing_2025\"),0)\n+IFERROR(INDIRECT(\"'\"&$B$87&\"'!Besparing_2025\"),0)\n+IFERROR(INDIRECT(\"'\"&$B$88&\"'!Besparing_2025\"),0)\n+IFERROR(INDIRECT(\"'\"&$B$89&\"'!Besparing_2025\"),0)\n+IFERROR(INDIRECT(\"'\"&$B$90&\"'!Besparing_2025\"),0)\n+IFERROR(INDIRECT(\"'\"&$B$91&\"'!Besparing_2025\"),0)\n+IFERROR(INDIRECT(\"'\"&$B$92&\"'!Besparing_2025\"),0)\n+IFERROR(INDIRECT(\"'\"&$B$93&\"'!Besparing_2025\"),0)\n+IFERROR(INDIRECT(\"'\"&$B$94&\"'!Besparing_2025\"),0)\n+IFERROR(INDIRECT(\"'\"&$B$95&\"'!Besparing_2025\"),0)\n+IFERROR(INDIRECT(\"'\"&$B$96&\"'!Besparing_2025\"),0)\n+IFERROR(INDIRECT(\"'\"&$B$97&\"'!Besparing_2025\"),0)\n+IFERROR(INDIRECT(\"'\"&$B$98&\"'!Besparing_2025\"),0)\n+IFERROR(INDIRECT(\"'\"&$B$99&\"'!Besparing_2025\"),0)\n+IFERROR(INDIRECT(\"'\"&$B$100&\"'!Besparing_2025\"),0)\n+IFERROR(INDIRECT(\"'\"&$B$101&\"'!Besparing_2025\"),0)\n+IFERROR(INDIRECT(\"'\"&$B$102&\"'!Besparing_2025\"),0)\n+IFERROR(INDIRECT(\"'\"&$B$103&\"'!Besparing_2025\"),0)\n+IFERROR(INDIRECT(\"'\"&$B$104&\"'!Besparing_2025\"),0)\n+IFERROR(INDIRECT(\"'\"&$B$105&\"'!Besparing_2025\"),0)\n+IFERROR(INDIRECT(\"'\"&$B$106&\"'!Besparing_2025\"),0)\n+IFERROR(INDIRECT(\"'\"&$B$107&\"'!Besparing_2025\"),0)\n+IFERROR(INDIRECT(\"'\"&$B$108&\"'!Besparing_2025\"),0)\n+IFERROR(INDIRECT(\"'\"&$B$109&\"'!Besparing_2025\"),0)\n+IFERROR(INDIRECT(\"'\"&$B$110&\"'!Besparing_2025\"),0)\n+IFERROR(INDIRECT(\"'\"&$B$111&\"'!Besparing_2025\"),0)\n+IFERROR(INDIRECT(\"'\"&$B$112&\"'!Besparing_2025\"),0)\n+IFERROR(INDIRECT(\"'\"&$B$113&\"'!Besparing_2025\"),0)\n+IFERROR(INDIRECT(\"'\"&$B$114&\"'!Besparing_2025\"),0)\n+IFERROR(INDIRECT(\"'\"&$B$115&\"'!Besparing_2025\"),0)\n+IFERROR(INDIRECT(\"'\"&$B$116&\"'!Besparing_2025\"),0)\n+IFERROR(INDIRECT(\"'\"&$B$117&\"'!Besparing_2025\"),0)\n+IFERROR(INDIRECT(\"'\"&$B$118&\"'!Besparing_2025\"),0)\n+IFERROR(INDIRECT(\"'\"&$B$119&\"'!Besparing_2025\"),0)\n+IFERROR(INDIRECT(\"'\"&$B$120&\"'!Besparing_2025\"),0)\n+IFERROR(INDIRECT(\"'\"&$B$121&\"'!Besparing_2025\"),0)\n+IFERROR(INDIRECT(\"'\"&$B$122&\"'!Besparing_2025\"),0)\n+IFERROR(INDIRECT(\"'\"&$B$123&\"'!Besparing_2025\"),0)\n+IFERROR(INDIRECT(\"'\"&$B$124&\"'!Besparing_2025\"),0)\n+Nieuwbouw!BG100","v":0},null,null,null,null,null,{"$f":"+IFERROR(INDIRECT(\"'\"&$B$75&\"'!Besparing_2026\"),0)\n+IFERROR(INDIRECT(\"'\"&$B$76&\"'!Besparing_2026\"),0)\n+IFERROR(INDIRECT(\"'\"&$B$77&\"'!Besparing_2026\"),0)\n+IFERROR(INDIRECT(\"'\"&$B$78&\"'!Besparing_2026\"),0)\n+IFERROR(INDIRECT(\"'\"&$B$79&\"'!Besparing_2026\"),0)\n+IFERROR(INDIRECT(\"'\"&$B$80&\"'!Besparing_2026\"),0)\n+IFERROR(INDIRECT(\"'\"&$B$81&\"'!Besparing_2026\"),0)\n+IFERROR(INDIRECT(\"'\"&$B$82&\"'!Besparing_2026\"),0)\n+IFERROR(INDIRECT(\"'\"&$B$83&\"'!Besparing_2026\"),0)\n+IFERROR(INDIRECT(\"'\"&$B$84&\"'!Besparing_2026\"),0)\n+IFERROR(INDIRECT(\"'\"&$B$85&\"'!Besparing_2026\"),0)\n+IFERROR(INDIRECT(\"'\"&$B$86&\"'!Besparing_2026\"),0)\n+IFERROR(INDIRECT(\"'\"&$B$87&\"'!Besparing_2026\"),0)\n+IFERROR(INDIRECT(\"'\"&$B$88&\"'!Besparing_2026\"),0)\n+IFERROR(INDIRECT(\"'\"&$B$89&\"'!Besparing_2026\"),0)\n+IFERROR(INDIRECT(\"'\"&$B$90&\"'!Besparing_2026\"),0)\n+IFERROR(INDIRECT(\"'\"&$B$91&\"'!Besparing_2026\"),0)\n+IFERROR(INDIRECT(\"'\"&$B$92&\"'!Besparing_2026\"),0)\n+IFERROR(INDIRECT(\"'\"&$B$93&\"'!Besparing_2026\"),0)\n+IFERROR(INDIRECT(\"'\"&$B$94&\"'!Besparing_2026\"),0)\n+IFERROR(INDIRECT(\"'\"&$B$95&\"'!Besparing_2026\"),0)\n+IFERROR(INDIRECT(\"'\"&$B$96&\"'!Besparing_2026\"),0)\n+IFERROR(INDIRECT(\"'\"&$B$97&\"'!Besparing_2026\"),0)\n+IFERROR(INDIRECT(\"'\"&$B$98&\"'!Besparing_2026\"),0)\n+IFERROR(INDIRECT(\"'\"&$B$99&\"'!Besparing_2026\"),0)\n+IFERROR(INDIRECT(\"'\"&$B$100&\"'!Besparing_2026\"),0)\n+IFERROR(INDIRECT(\"'\"&$B$101&\"'!Besparing_2026\"),0)\n+IFERROR(INDIRECT(\"'\"&$B$102&\"'!Besparing_2026\"),0)\n+IFERROR(INDIRECT(\"'\"&$B$103&\"'!Besparing_2026\"),0)\n+IFERROR(INDIRECT(\"'\"&$B$104&\"'!Besparing_2026\"),0)\n+IFERROR(INDIRECT(\"'\"&$B$105&\"'!Besparing_2026\"),0)\n+IFERROR(INDIRECT(\"'\"&$B$106&\"'!Besparing_2026\"),0)\n+IFERROR(INDIRECT(\"'\"&$B$107&\"'!Besparing_2026\"),0)\n+IFERROR(INDIRECT(\"'\"&$B$108&\"'!Besparing_2026\"),0)\n+IFERROR(INDIRECT(\"'\"&$B$109&\"'!Besparing_2026\"),0)\n+IFERROR(INDIRECT(\"'\"&$B$110&\"'!Besparing_2026\"),0)\n+IFERROR(INDIRECT(\"'\"&$B$111&\"'!Besparing_2026\"),0)\n+IFERROR(INDIRECT(\"'\"&$B$112&\"'!Besparing_2026\"),0)\n+IFERROR(INDIRECT(\"'\"&$B$113&\"'!Besparing_2026\"),0)\n+IFERROR(INDIRECT(\"'\"&$B$114&\"'!Besparing_2026\"),0)\n+IFERROR(INDIRECT(\"'\"&$B$115&\"'!Besparing_2026\"),0)\n+IFERROR(INDIRECT(\"'\"&$B$116&\"'!Besparing_2026\"),0)\n+IFERROR(INDIRECT(\"'\"&$B$117&\"'!Besparing_2026\"),0)\n+IFERROR(INDIRECT(\"'\"&$B$118&\"'!Besparing_2026\"),0)\n+IFERROR(INDIRECT(\"'\"&$B$119&\"'!Besparing_2026\"),0)\n+IFERROR(INDIRECT(\"'\"&$B$120&\"'!Besparing_2026\"),0)\n+IFERROR(INDIRECT(\"'\"&$B$121&\"'!Besparing_2026\"),0)\n+IFERROR(INDIRECT(\"'\"&$B$122&\"'!Besparing_2026\"),0)\n+IFERROR(INDIRECT(\"'\"&$B$123&\"'!Besparing_2026\"),0)\n+IFERROR(INDIRECT(\"'\"&$B$124&\"'!Besparing_2026\"),0)\n+Nieuwbouw!BM100","v":0},null,null,null,null,null,{"$f":"+IFERROR(INDIRECT(\"'\"&$B$75&\"'!Besparing_2027\"),0)\n+IFERROR(INDIRECT(\"'\"&$B$76&\"'!Besparing_2027\"),0)\n+IFERROR(INDIRECT(\"'\"&$B$77&\"'!Besparing_2027\"),0)\n+IFERROR(INDIRECT(\"'\"&$B$78&\"'!Besparing_2027\"),0)\n+IFERROR(INDIRECT(\"'\"&$B$79&\"'!Besparing_2027\"),0)\n+IFERROR(INDIRECT(\"'\"&$B$80&\"'!Besparing_2027\"),0)\n+IFERROR(INDIRECT(\"'\"&$B$81&\"'!Besparing_2027\"),0)\n+IFERROR(INDIRECT(\"'\"&$B$82&\"'!Besparing_2027\"),0)\n+IFERROR(INDIRECT(\"'\"&$B$83&\"'!Besparing_2027\"),0)\n+IFERROR(INDIRECT(\"'\"&$B$84&\"'!Besparing_2027\"),0)\n+IFERROR(INDIRECT(\"'\"&$B$85&\"'!Besparing_2027\"),0)\n+IFERROR(INDIRECT(\"'\"&$B$86&\"'!Besparing_2027\"),0)\n+IFERROR(INDIRECT(\"'\"&$B$87&\"'!Besparing_2027\"),0)\n+IFERROR(INDIRECT(\"'\"&$B$88&\"'!Besparing_2027\"),0)\n+IFERROR(INDIRECT(\"'\"&$B$89&\"'!Besparing_2027\"),0)\n+IFERROR(INDIRECT(\"'\"&$B$90&\"'!Besparing_2027\"),0)\n+IFERROR(INDIRECT(\"'\"&$B$91&\"'!Besparing_2027\"),0)\n+IFERROR(INDIRECT(\"'\"&$B$92&\"'!Besparing_2027\"),0)\n+IFERROR(INDIRECT(\"'\"&$B$93&\"'!Besparing_2027\"),0)\n+IFERROR(INDIRECT(\"'\"&$B$94&\"'!Besparing_2027\"),0)\n+IFERROR(INDIRECT(\"'\"&$B$95&\"'!Besparing_2027\"),0)\n+IFERROR(INDIRECT(\"'\"&$B$96&\"'!Besparing_2027\"),0)\n+IFERROR(INDIRECT(\"'\"&$B$97&\"'!Besparing_2027\"),0)\n+IFERROR(INDIRECT(\"'\"&$B$98&\"'!Besparing_2027\"),0)\n+IFERROR(INDIRECT(\"'\"&$B$99&\"'!Besparing_2027\"),0)\n+IFERROR(INDIRECT(\"'\"&$B$100&\"'!Besparing_2027\"),0)\n+IFERROR(INDIRECT(\"'\"&$B$101&\"'!Besparing_2027\"),0)\n+IFERROR(INDIRECT(\"'\"&$B$102&\"'!Besparing_2027\"),0)\n+IFERROR(INDIRECT(\"'\"&$B$103&\"'!Besparing_2027\"),0)\n+IFERROR(INDIRECT(\"'\"&$B$104&\"'!Besparing_2027\"),0)\n+IFERROR(INDIRECT(\"'\"&$B$105&\"'!Besparing_2027\"),0)\n+IFERROR(INDIRECT(\"'\"&$B$106&\"'!Besparing_2027\"),0)\n+IFERROR(INDIRECT(\"'\"&$B$107&\"'!Besparing_2027\"),0)\n+IFERROR(INDIRECT(\"'\"&$B$108&\"'!Besparing_2027\"),0)\n+IFERROR(INDIRECT(\"'\"&$B$109&\"'!Besparing_2027\"),0)\n+IFERROR(INDIRECT(\"'\"&$B$110&\"'!Besparing_2027\"),0)\n+IFERROR(INDIRECT(\"'\"&$B$111&\"'!Besparing_2027\"),0)\n+IFERROR(INDIRECT(\"'\"&$B$112&\"'!Besparing_2027\"),0)\n+IFERROR(INDIRECT(\"'\"&$B$113&\"'!Besparing_2027\"),0)\n+IFERROR(INDIRECT(\"'\"&$B$114&\"'!Besparing_2027\"),0)\n+IFERROR(INDIRECT(\"'\"&$B$115&\"'!Besparing_2027\"),0)\n+IFERROR(INDIRECT(\"'\"&$B$116&\"'!Besparing_2027\"),0)\n+IFERROR(INDIRECT(\"'\"&$B$117&\"'!Besparing_2027\"),0)\n+IFERROR(INDIRECT(\"'\"&$B$118&\"'!Besparing_2027\"),0)\n+IFERROR(INDIRECT(\"'\"&$B$119&\"'!Besparing_2027\"),0)\n+IFERROR(INDIRECT(\"'\"&$B$120&\"'!Besparing_2027\"),0)\n+IFERROR(INDIRECT(\"'\"&$B$121&\"'!Besparing_2027\"),0)\n+IFERROR(INDIRECT(\"'\"&$B$122&\"'!Besparing_2027\"),0)\n+IFERROR(INDIRECT(\"'\"&$B$123&\"'!Besparing_2027\"),0)\n+IFERROR(INDIRECT(\"'\"&$B$124&\"'!Besparing_2027\"),0)\n+Nieuwbouw!BS100","v":0},null,null,null,null,null,{"$f":"+IFERROR(INDIRECT(\"'\"&$B$75&\"'!Besparing_2028\"),0)\n+IFERROR(INDIRECT(\"'\"&$B$76&\"'!Besparing_2028\"),0)\n+IFERROR(INDIRECT(\"'\"&$B$77&\"'!Besparing_2028\"),0)\n+IFERROR(INDIRECT(\"'\"&$B$78&\"'!Besparing_2028\"),0)\n+IFERROR(INDIRECT(\"'\"&$B$79&\"'!Besparing_2028\"),0)\n+IFERROR(INDIRECT(\"'\"&$B$80&\"'!Besparing_2028\"),0)\n+IFERROR(INDIRECT(\"'\"&$B$81&\"'!Besparing_2028\"),0)\n+IFERROR(INDIRECT(\"'\"&$B$82&\"'!Besparing_2028\"),0)\n+IFERROR(INDIRECT(\"'\"&$B$83&\"'!Besparing_2028\"),0)\n+IFERROR(INDIRECT(\"'\"&$B$84&\"'!Besparing_2028\"),0)\n+IFERROR(INDIRECT(\"'\"&$B$85&\"'!Besparing_2028\"),0)\n+IFERROR(INDIRECT(\"'\"&$B$86&\"'!Besparing_2028\"),0)\n+IFERROR(INDIRECT(\"'\"&$B$87&\"'!Besparing_2028\"),0)\n+IFERROR(INDIRECT(\"'\"&$B$88&\"'!Besparing_2028\"),0)\n+IFERROR(INDIRECT(\"'\"&$B$89&\"'!Besparing_2028\"),0)\n+IFERROR(INDIRECT(\"'\"&$B$90&\"'!Besparing_2028\"),0)\n+IFERROR(INDIRECT(\"'\"&$B$91&\"'!Besparing_2028\"),0)\n+IFERROR(INDIRECT(\"'\"&$B$92&\"'!Besparing_2028\"),0)\n+IFERROR(INDIRECT(\"'\"&$B$93&\"'!Besparing_2028\"),0)\n+IFERROR(INDIRECT(\"'\"&$B$94&\"'!Besparing_2028\"),0)\n+IFERROR(INDIRECT(\"'\"&$B$95&\"'!Besparing_2028\"),0)\n+IFERROR(INDIRECT(\"'\"&$B$96&\"'!Besparing_2028\"),0)\n+IFERROR(INDIRECT(\"'\"&$B$97&\"'!Besparing_2028\"),0)\n+IFERROR(INDIRECT(\"'\"&$B$98&\"'!Besparing_2028\"),0)\n+IFERROR(INDIRECT(\"'\"&$B$99&\"'!Besparing_2028\"),0)\n+IFERROR(INDIRECT(\"'\"&$B$100&\"'!Besparing_2028\"),0)\n+IFERROR(INDIRECT(\"'\"&$B$101&\"'!Besparing_2028\"),0)\n+IFERROR(INDIRECT(\"'\"&$B$102&\"'!Besparing_2028\"),0)\n+IFERROR(INDIRECT(\"'\"&$B$103&\"'!Besparing_2028\"),0)\n+IFERROR(INDIRECT(\"'\"&$B$104&\"'!Besparing_2028\"),0)\n+IFERROR(INDIRECT(\"'\"&$B$105&\"'!Besparing_2028\"),0)\n+IFERROR(INDIRECT(\"'\"&$B$106&\"'!Besparing_2028\"),0)\n+IFERROR(INDIRECT(\"'\"&$B$107&\"'!Besparing_2028\"),0)\n+IFERROR(INDIRECT(\"'\"&$B$108&\"'!Besparing_2028\"),0)\n+IFERROR(INDIRECT(\"'\"&$B$109&\"'!Besparing_2028\"),0)\n+IFERROR(INDIRECT(\"'\"&$B$110&\"'!Besparing_2028\"),0)\n+IFERROR(INDIRECT(\"'\"&$B$111&\"'!Besparing_2028\"),0)\n+IFERROR(INDIRECT(\"'\"&$B$112&\"'!Besparing_2028\"),0)\n+IFERROR(INDIRECT(\"'\"&$B$113&\"'!Besparing_2028\"),0)\n+IFERROR(INDIRECT(\"'\"&$B$114&\"'!Besparing_2028\"),0)\n+IFERROR(INDIRECT(\"'\"&$B$115&\"'!Besparing_2028\"),0)\n+IFERROR(INDIRECT(\"'\"&$B$116&\"'!Besparing_2028\"),0)\n+IFERROR(INDIRECT(\"'\"&$B$117&\"'!Besparing_2028\"),0)\n+IFERROR(INDIRECT(\"'\"&$B$118&\"'!Besparing_2028\"),0)\n+IFERROR(INDIRECT(\"'\"&$B$119&\"'!Besparing_2028\"),0)\n+IFERROR(INDIRECT(\"'\"&$B$120&\"'!Besparing_2028\"),0)\n+IFERROR(INDIRECT(\"'\"&$B$121&\"'!Besparing_2028\"),0)\n+IFERROR(INDIRECT(\"'\"&$B$122&\"'!Besparing_2028\"),0)\n+IFERROR(INDIRECT(\"'\"&$B$123&\"'!Besparing_2028\"),0)\n+IFERROR(INDIRECT(\"'\"&$B$124&\"'!Besparing_2028\"),0)\n+Nieuwbouw!BY100","v":0},null,null,null,null,null,{"$f":"+IFERROR(INDIRECT(\"'\"&$B$75&\"'!Besparing_2029\"),0)\n+IFERROR(INDIRECT(\"'\"&$B$76&\"'!Besparing_2029\"),0)\n+IFERROR(INDIRECT(\"'\"&$B$77&\"'!Besparing_2029\"),0)\n+IFERROR(INDIRECT(\"'\"&$B$78&\"'!Besparing_2029\"),0)\n+IFERROR(INDIRECT(\"'\"&$B$79&\"'!Besparing_2029\"),0)\n+IFERROR(INDIRECT(\"'\"&$B$80&\"'!Besparing_2029\"),0)\n+IFERROR(INDIRECT(\"'\"&$B$81&\"'!Besparing_2029\"),0)\n+IFERROR(INDIRECT(\"'\"&$B$82&\"'!Besparing_2029\"),0)\n+IFERROR(INDIRECT(\"'\"&$B$83&\"'!Besparing_2029\"),0)\n+IFERROR(INDIRECT(\"'\"&$B$84&\"'!Besparing_2029\"),0)\n+IFERROR(INDIRECT(\"'\"&$B$85&\"'!Besparing_2029\"),0)\n+IFERROR(INDIRECT(\"'\"&$B$86&\"'!Besparing_2029\"),0)\n+IFERROR(INDIRECT(\"'\"&$B$87&\"'!Besparing_2029\"),0)\n+IFERROR(INDIRECT(\"'\"&$B$88&\"'!Besparing_2029\"),0)\n+IFERROR(INDIRECT(\"'\"&$B$89&\"'!Besparing_2029\"),0)\n+IFERROR(INDIRECT(\"'\"&$B$90&\"'!Besparing_2029\"),0)\n+IFERROR(INDIRECT(\"'\"&$B$91&\"'!Besparing_2029\"),0)\n+IFERROR(INDIRECT(\"'\"&$B$92&\"'!Besparing_2029\"),0)\n+IFERROR(INDIRECT(\"'\"&$B$93&\"'!Besparing_2029\"),0)\n+IFERROR(INDIRECT(\"'\"&$B$94&\"'!Besparing_2029\"),0)\n+IFERROR(INDIRECT(\"'\"&$B$95&\"'!Besparing_2029\"),0)\n+IFERROR(INDIRECT(\"'\"&$B$96&\"'!Besparing_2029\"),0)\n+IFERROR(INDIRECT(\"'\"&$B$97&\"'!Besparing_2029\"),0)\n+IFERROR(INDIRECT(\"'\"&$B$98&\"'!Besparing_2029\"),0)\n+IFERROR(INDIRECT(\"'\"&$B$99&\"'!Besparing_2029\"),0)\n+IFERROR(INDIRECT(\"'\"&$B$100&\"'!Besparing_2029\"),0)\n+IFERROR(INDIRECT(\"'\"&$B$101&\"'!Besparing_2029\"),0)\n+IFERROR(INDIRECT(\"'\"&$B$102&\"'!Besparing_2029\"),0)\n+IFERROR(INDIRECT(\"'\"&$B$103&\"'!Besparing_2029\"),0)\n+IFERROR(INDIRECT(\"'\"&$B$104&\"'!Besparing_2029\"),0)\n+IFERROR(INDIRECT(\"'\"&$B$105&\"'!Besparing_2029\"),0)\n+IFERROR(INDIRECT(\"'\"&$B$106&\"'!Besparing_2029\"),0)\n+IFERROR(INDIRECT(\"'\"&$B$107&\"'!Besparing_2029\"),0)\n+IFERROR(INDIRECT(\"'\"&$B$108&\"'!Besparing_2029\"),0)\n+IFERROR(INDIRECT(\"'\"&$B$109&\"'!Besparing_2029\"),0)\n+IFERROR(INDIRECT(\"'\"&$B$110&\"'!Besparing_2029\"),0)\n+IFERROR(INDIRECT(\"'\"&$B$111&\"'!Besparing_2029\"),0)\n+IFERROR(INDIRECT(\"'\"&$B$112&\"'!Besparing_2029\"),0)\n+IFERROR(INDIRECT(\"'\"&$B$113&\"'!Besparing_2029\"),0)\n+IFERROR(INDIRECT(\"'\"&$B$114&\"'!Besparing_2029\"),0)\n+IFERROR(INDIRECT(\"'\"&$B$115&\"'!Besparing_2029\"),0)\n+IFERROR(INDIRECT(\"'\"&$B$116&\"'!Besparing_2029\"),0)\n+IFERROR(INDIRECT(\"'\"&$B$117&\"'!Besparing_2029\"),0)\n+IFERROR(INDIRECT(\"'\"&$B$118&\"'!Besparing_2029\"),0)\n+IFERROR(INDIRECT(\"'\"&$B$119&\"'!Besparing_2029\"),0)\n+IFERROR(INDIRECT(\"'\"&$B$120&\"'!Besparing_2029\"),0)\n+IFERROR(INDIRECT(\"'\"&$B$121&\"'!Besparing_2029\"),0)\n+IFERROR(INDIRECT(\"'\"&$B$122&\"'!Besparing_2029\"),0)\n+IFERROR(INDIRECT(\"'\"&$B$123&\"'!Besparing_2029\"),0)\n+IFERROR(INDIRECT(\"'\"&$B$124&\"'!Besparing_2029\"),0)\n+Nieuwbouw!CE100","v":0},null,null,null,null,null,{"$f":"+IFERROR(INDIRECT(\"'\"&$B$75&\"'!Besparing_2030\"),0)\n+IFERROR(INDIRECT(\"'\"&$B$76&\"'!Besparing_2030\"),0)\n+IFERROR(INDIRECT(\"'\"&$B$77&\"'!Besparing_2030\"),0)\n+IFERROR(INDIRECT(\"'\"&$B$78&\"'!Besparing_2030\"),0)\n+IFERROR(INDIRECT(\"'\"&$B$79&\"'!Besparing_2030\"),0)\n+IFERROR(INDIRECT(\"'\"&$B$80&\"'!Besparing_2030\"),0)\n+IFERROR(INDIRECT(\"'\"&$B$81&\"'!Besparing_2030\"),0)\n+IFERROR(INDIRECT(\"'\"&$B$82&\"'!Besparing_2030\"),0)\n+IFERROR(INDIRECT(\"'\"&$B$83&\"'!Besparing_2030\"),0)\n+IFERROR(INDIRECT(\"'\"&$B$84&\"'!Besparing_2030\"),0)\n+IFERROR(INDIRECT(\"'\"&$B$85&\"'!Besparing_2030\"),0)\n+IFERROR(INDIRECT(\"'\"&$B$86&\"'!Besparing_2030\"),0)\n+IFERROR(INDIRECT(\"'\"&$B$87&\"'!Besparing_2030\"),0)\n+IFERROR(INDIRECT(\"'\"&$B$88&\"'!Besparing_2030\"),0)\n+IFERROR(INDIRECT(\"'\"&$B$89&\"'!Besparing_2030\"),0)\n+IFERROR(INDIRECT(\"'\"&$B$90&\"'!Besparing_2030\"),0)\n+IFERROR(INDIRECT(\"'\"&$B$91&\"'!Besparing_2030\"),0)\n+IFERROR(INDIRECT(\"'\"&$B$92&\"'!Besparing_2030\"),0)\n+IFERROR(INDIRECT(\"'\"&$B$93&\"'!Besparing_2030\"),0)\n+IFERROR(INDIRECT(\"'\"&$B$94&\"'!Besparing_2030\"),0)\n+IFERROR(INDIRECT(\"'\"&$B$95&\"'!Besparing_2030\"),0)\n+IFERROR(INDIRECT(\"'\"&$B$96&\"'!Besparing_2030\"),0)\n+IFERROR(INDIRECT(\"'\"&$B$97&\"'!Besparing_2030\"),0)\n+IFERROR(INDIRECT(\"'\"&$B$98&\"'!Besparing_2030\"),0)\n+IFERROR(INDIRECT(\"'\"&$B$99&\"'!Besparing_2030\"),0)\n+IFERROR(INDIRECT(\"'\"&$B$100&\"'!Besparing_2030\"),0)\n+IFERROR(INDIRECT(\"'\"&$B$101&\"'!Besparing_2030\"),0)\n+IFERROR(INDIRECT(\"'\"&$B$102&\"'!Besparing_2030\"),0)\n+IFERROR(INDIRECT(\"'\"&$B$103&\"'!Besparing_2030\"),0)\n+IFERROR(INDIRECT(\"'\"&$B$104&\"'!Besparing_2030\"),0)\n+IFERROR(INDIRECT(\"'\"&$B$105&\"'!Besparing_2030\"),0)\n+IFERROR(INDIRECT(\"'\"&$B$106&\"'!Besparing_2030\"),0)\n+IFERROR(INDIRECT(\"'\"&$B$107&\"'!Besparing_2030\"),0)\n+IFERROR(INDIRECT(\"'\"&$B$108&\"'!Besparing_2030\"),0)\n+IFERROR(INDIRECT(\"'\"&$B$109&\"'!Besparing_2030\"),0)\n+IFERROR(INDIRECT(\"'\"&$B$110&\"'!Besparing_2030\"),0)\n+IFERROR(INDIRECT(\"'\"&$B$111&\"'!Besparing_2030\"),0)\n+IFERROR(INDIRECT(\"'\"&$B$112&\"'!Besparing_2030\"),0)\n+IFERROR(INDIRECT(\"'\"&$B$113&\"'!Besparing_2030\"),0)\n+IFERROR(INDIRECT(\"'\"&$B$114&\"'!Besparing_2030\"),0)\n+IFERROR(INDIRECT(\"'\"&$B$115&\"'!Besparing_2030\"),0)\n+IFERROR(INDIRECT(\"'\"&$B$116&\"'!Besparing_2030\"),0)\n+IFERROR(INDIRECT(\"'\"&$B$117&\"'!Besparing_2030\"),0)\n+IFERROR(INDIRECT(\"'\"&$B$118&\"'!Besparing_2030\"),0)\n+IFERROR(INDIRECT(\"'\"&$B$119&\"'!Besparing_2030\"),0)\n+IFERROR(INDIRECT(\"'\"&$B$120&\"'!Besparing_2030\"),0)\n+IFERROR(INDIRECT(\"'\"&$B$121&\"'!Besparing_2030\"),0)\n+IFERROR(INDIRECT(\"'\"&$B$122&\"'!Besparing_2030\"),0)\n+IFERROR(INDIRECT(\"'\"&$B$123&\"'!Besparing_2030\"),0)\n+IFERROR(INDIRECT(\"'\"&$B$124&\"'!Besparing_2030\"),0)\n+Nieuwbouw!CK100","v":0},null,null,null,null,null,{"$f":"+IFERROR(INDIRECT(\"'\"&$B$75&\"'!Besparing_2031\"),0)\n+IFERROR(INDIRECT(\"'\"&$B$76&\"'!Besparing_2031\"),0)\n+IFERROR(INDIRECT(\"'\"&$B$77&\"'!Besparing_2031\"),0)\n+IFERROR(INDIRECT(\"'\"&$B$78&\"'!Besparing_2031\"),0)\n+IFERROR(INDIRECT(\"'\"&$B$79&\"'!Besparing_2031\"),0)\n+IFERROR(INDIRECT(\"'\"&$B$80&\"'!Besparing_2031\"),0)\n+IFERROR(INDIRECT(\"'\"&$B$81&\"'!Besparing_2031\"),0)\n+IFERROR(INDIRECT(\"'\"&$B$82&\"'!Besparing_2031\"),0)\n+IFERROR(INDIRECT(\"'\"&$B$83&\"'!Besparing_2031\"),0)\n+IFERROR(INDIRECT(\"'\"&$B$84&\"'!Besparing_2031\"),0)\n+IFERROR(INDIRECT(\"'\"&$B$85&\"'!Besparing_2031\"),0)\n+IFERROR(INDIRECT(\"'\"&$B$86&\"'!Besparing_2031\"),0)\n+IFERROR(INDIRECT(\"'\"&$B$87&\"'!Besparing_2031\"),0)\n+IFERROR(INDIRECT(\"'\"&$B$88&\"'!Besparing_2031\"),0)\n+IFERROR(INDIRECT(\"'\"&$B$89&\"'!Besparing_2031\"),0)\n+IFERROR(INDIRECT(\"'\"&$B$90&\"'!Besparing_2031\"),0)\n+IFERROR(INDIRECT(\"'\"&$B$91&\"'!Besparing_2031\"),0)\n+IFERROR(INDIRECT(\"'\"&$B$92&\"'!Besparing_2031\"),0)\n+IFERROR(INDIRECT(\"'\"&$B$93&\"'!Besparing_2031\"),0)\n+IFERROR(INDIRECT(\"'\"&$B$94&\"'!Besparing_2031\"),0)\n+IFERROR(INDIRECT(\"'\"&$B$95&\"'!Besparing_2031\"),0)\n+IFERROR(INDIRECT(\"'\"&$B$96&\"'!Besparing_2031\"),0)\n+IFERROR(INDIRECT(\"'\"&$B$97&\"'!Besparing_2031\"),0)\n+IFERROR(INDIRECT(\"'\"&$B$98&\"'!Besparing_2031\"),0)\n+IFERROR(INDIRECT(\"'\"&$B$99&\"'!Besparing_2031\"),0)\n+IFERROR(INDIRECT(\"'\"&$B$100&\"'!Besparing_2031\"),0)\n+IFERROR(INDIRECT(\"'\"&$B$101&\"'!Besparing_2031\"),0)\n+IFERROR(INDIRECT(\"'\"&$B$102&\"'!Besparing_2031\"),0)\n+IFERROR(INDIRECT(\"'\"&$B$103&\"'!Besparing_2031\"),0)\n+IFERROR(INDIRECT(\"'\"&$B$104&\"'!Besparing_2031\"),0)\n+IFERROR(INDIRECT(\"'\"&$B$105&\"'!Besparing_2031\"),0)\n+IFERROR(INDIRECT(\"'\"&$B$106&\"'!Besparing_2031\"),0)\n+IFERROR(INDIRECT(\"'\"&$B$107&\"'!Besparing_2031\"),0)\n+IFERROR(INDIRECT(\"'\"&$B$108&\"'!Besparing_2031\"),0)\n+IFERROR(INDIRECT(\"'\"&$B$109&\"'!Besparing_2031\"),0)\n+IFERROR(INDIRECT(\"'\"&$B$110&\"'!Besparing_2031\"),0)\n+IFERROR(INDIRECT(\"'\"&$B$111&\"'!Besparing_2031\"),0)\n+IFERROR(INDIRECT(\"'\"&$B$112&\"'!Besparing_2031\"),0)\n+IFERROR(INDIRECT(\"'\"&$B$113&\"'!Besparing_2031\"),0)\n+IFERROR(INDIRECT(\"'\"&$B$114&\"'!Besparing_2031\"),0)\n+IFERROR(INDIRECT(\"'\"&$B$115&\"'!Besparing_2031\"),0)\n+IFERROR(INDIRECT(\"'\"&$B$116&\"'!Besparing_2031\"),0)\n+IFERROR(INDIRECT(\"'\"&$B$117&\"'!Besparing_2031\"),0)\n+IFERROR(INDIRECT(\"'\"&$B$118&\"'!Besparing_2031\"),0)\n+IFERROR(INDIRECT(\"'\"&$B$119&\"'!Besparing_2031\"),0)\n+IFERROR(INDIRECT(\"'\"&$B$120&\"'!Besparing_2031\"),0)\n+IFERROR(INDIRECT(\"'\"&$B$121&\"'!Besparing_2031\"),0)\n+IFERROR(INDIRECT(\"'\"&$B$122&\"'!Besparing_2031\"),0)\n+IFERROR(INDIRECT(\"'\"&$B$123&\"'!Besparing_2031\"),0)\n+IFERROR(INDIRECT(\"'\"&$B$124&\"'!Besparing_2031\"),0)\n+Nieuwbouw!CQ100","v":0},null,null,null,null,null,{"$f":"+IFERROR(INDIRECT(\"'\"&$B$75&\"'!Besparing_2032\"),0)\n+IFERROR(INDIRECT(\"'\"&$B$76&\"'!Besparing_2032\"),0)\n+IFERROR(INDIRECT(\"'\"&$B$77&\"'!Besparing_2032\"),0)\n+IFERROR(INDIRECT(\"'\"&$B$78&\"'!Besparing_2032\"),0)\n+IFERROR(INDIRECT(\"'\"&$B$79&\"'!Besparing_2032\"),0)\n+IFERROR(INDIRECT(\"'\"&$B$80&\"'!Besparing_2032\"),0)\n+IFERROR(INDIRECT(\"'\"&$B$81&\"'!Besparing_2032\"),0)\n+IFERROR(INDIRECT(\"'\"&$B$82&\"'!Besparing_2032\"),0)\n+IFERROR(INDIRECT(\"'\"&$B$83&\"'!Besparing_2032\"),0)\n+IFERROR(INDIRECT(\"'\"&$B$84&\"'!Besparing_2032\"),0)\n+IFERROR(INDIRECT(\"'\"&$B$85&\"'!Besparing_2032\"),0)\n+IFERROR(INDIRECT(\"'\"&$B$86&\"'!Besparing_2032\"),0)\n+IFERROR(INDIRECT(\"'\"&$B$87&\"'!Besparing_2032\"),0)\n+IFERROR(INDIRECT(\"'\"&$B$88&\"'!Besparing_2032\"),0)\n+IFERROR(INDIRECT(\"'\"&$B$89&\"'!Besparing_2032\"),0)\n+IFERROR(INDIRECT(\"'\"&$B$90&\"'!Besparing_2032\"),0)\n+IFERROR(INDIRECT(\"'\"&$B$91&\"'!Besparing_2032\"),0)\n+IFERROR(INDIRECT(\"'\"&$B$92&\"'!Besparing_2032\"),0)\n+IFERROR(INDIRECT(\"'\"&$B$93&\"'!Besparing_2032\"),0)\n+IFERROR(INDIRECT(\"'\"&$B$94&\"'!Besparing_2032\"),0)\n+IFERROR(INDIRECT(\"'\"&$B$95&\"'!Besparing_2032\"),0)\n+IFERROR(INDIRECT(\"'\"&$B$96&\"'!Besparing_2032\"),0)\n+IFERROR(INDIRECT(\"'\"&$B$97&\"'!Besparing_2032\"),0)\n+IFERROR(INDIRECT(\"'\"&$B$98&\"'!Besparing_2032\"),0)\n+IFERROR(INDIRECT(\"'\"&$B$99&\"'!Besparing_2032\"),0)\n+IFERROR(INDIRECT(\"'\"&$B$100&\"'!Besparing_2032\"),0)\n+IFERROR(INDIRECT(\"'\"&$B$101&\"'!Besparing_2032\"),0)\n+IFERROR(INDIRECT(\"'\"&$B$102&\"'!Besparing_2032\"),0)\n+IFERROR(INDIRECT(\"'\"&$B$103&\"'!Besparing_2032\"),0)\n+IFERROR(INDIRECT(\"'\"&$B$104&\"'!Besparing_2032\"),0)\n+IFERROR(INDIRECT(\"'\"&$B$105&\"'!Besparing_2032\"),0)\n+IFERROR(INDIRECT(\"'\"&$B$106&\"'!Besparing_2032\"),0)\n+IFERROR(INDIRECT(\"'\"&$B$107&\"'!Besparing_2032\"),0)\n+IFERROR(INDIRECT(\"'\"&$B$108&\"'!Besparing_2032\"),0)\n+IFERROR(INDIRECT(\"'\"&$B$109&\"'!Besparing_2032\"),0)\n+IFERROR(INDIRECT(\"'\"&$B$110&\"'!Besparing_2032\"),0)\n+IFERROR(INDIRECT(\"'\"&$B$111&\"'!Besparing_2032\"),0)\n+IFERROR(INDIRECT(\"'\"&$B$112&\"'!Besparing_2032\"),0)\n+IFERROR(INDIRECT(\"'\"&$B$113&\"'!Besparing_2032\"),0)\n+IFERROR(INDIRECT(\"'\"&$B$114&\"'!Besparing_2032\"),0)\n+IFERROR(INDIRECT(\"'\"&$B$115&\"'!Besparing_2032\"),0)\n+IFERROR(INDIRECT(\"'\"&$B$116&\"'!Besparing_2032\"),0)\n+IFERROR(INDIRECT(\"'\"&$B$117&\"'!Besparing_2032\"),0)\n+IFERROR(INDIRECT(\"'\"&$B$118&\"'!Besparing_2032\"),0)\n+IFERROR(INDIRECT(\"'\"&$B$119&\"'!Besparing_2032\"),0)\n+IFERROR(INDIRECT(\"'\"&$B$120&\"'!Besparing_2032\"),0)\n+IFERROR(INDIRECT(\"'\"&$B$121&\"'!Besparing_2032\"),0)\n+IFERROR(INDIRECT(\"'\"&$B$122&\"'!Besparing_2032\"),0)\n+IFERROR(INDIRECT(\"'\"&$B$123&\"'!Besparing_2032\"),0)\n+IFERROR(INDIRECT(\"'\"&$B$124&\"'!Besparing_2032\"),0)\n+Nieuwbouw!CW100","v":0},null,null,null,null,null,{"$f":"+IFERROR(INDIRECT(\"'\"&$B$75&\"'!Besparing_2033\"),0)\n+IFERROR(INDIRECT(\"'\"&$B$76&\"'!Besparing_2033\"),0)\n+IFERROR(INDIRECT(\"'\"&$B$77&\"'!Besparing_2033\"),0)\n+IFERROR(INDIRECT(\"'\"&$B$78&\"'!Besparing_2033\"),0)\n+IFERROR(INDIRECT(\"'\"&$B$79&\"'!Besparing_2033\"),0)\n+IFERROR(INDIRECT(\"'\"&$B$80&\"'!Besparing_2033\"),0)\n+IFERROR(INDIRECT(\"'\"&$B$81&\"'!Besparing_2033\"),0)\n+IFERROR(INDIRECT(\"'\"&$B$82&\"'!Besparing_2033\"),0)\n+IFERROR(INDIRECT(\"'\"&$B$83&\"'!Besparing_2033\"),0)\n+IFERROR(INDIRECT(\"'\"&$B$84&\"'!Besparing_2033\"),0)\n+IFERROR(INDIRECT(\"'\"&$B$85&\"'!Besparing_2033\"),0)\n+IFERROR(INDIRECT(\"'\"&$B$86&\"'!Besparing_2033\"),0)\n+IFERROR(INDIRECT(\"'\"&$B$87&\"'!Besparing_2033\"),0)\n+IFERROR(INDIRECT(\"'\"&$B$88&\"'!Besparing_2033\"),0)\n+IFERROR(INDIRECT(\"'\"&$B$89&\"'!Besparing_2033\"),0)\n+IFERROR(INDIRECT(\"'\"&$B$90&\"'!Besparing_2033\"),0)\n+IFERROR(INDIRECT(\"'\"&$B$91&\"'!Besparing_2033\"),0)\n+IFERROR(INDIRECT(\"'\"&$B$92&\"'!Besparing_2033\"),0)\n+IFERROR(INDIRECT(\"'\"&$B$93&\"'!Besparing_2033\"),0)\n+IFERROR(INDIRECT(\"'\"&$B$94&\"'!Besparing_2033\"),0)\n+IFERROR(INDIRECT(\"'\"&$B$95&\"'!Besparing_2033\"),0)\n+IFERROR(INDIRECT(\"'\"&$B$96&\"'!Besparing_2033\"),0)\n+IFERROR(INDIRECT(\"'\"&$B$97&\"'!Besparing_2033\"),0)\n+IFERROR(INDIRECT(\"'\"&$B$98&\"'!Besparing_2033\"),0)\n+IFERROR(INDIRECT(\"'\"&$B$99&\"'!Besparing_2033\"),0)\n+IFERROR(INDIRECT(\"'\"&$B$100&\"'!Besparing_2033\"),0)\n+IFERROR(INDIRECT(\"'\"&$B$101&\"'!Besparing_2033\"),0)\n+IFERROR(INDIRECT(\"'\"&$B$102&\"'!Besparing_2033\"),0)\n+IFERROR(INDIRECT(\"'\"&$B$103&\"'!Besparing_2033\"),0)\n+IFERROR(INDIRECT(\"'\"&$B$104&\"'!Besparing_2033\"),0)\n+IFERROR(INDIRECT(\"'\"&$B$105&\"'!Besparing_2033\"),0)\n+IFERROR(INDIRECT(\"'\"&$B$106&\"'!Besparing_2033\"),0)\n+IFERROR(INDIRECT(\"'\"&$B$107&\"'!Besparing_2033\"),0)\n+IFERROR(INDIRECT(\"'\"&$B$108&\"'!Besparing_2033\"),0)\n+IFERROR(INDIRECT(\"'\"&$B$109&\"'!Besparing_2033\"),0)\n+IFERROR(INDIRECT(\"'\"&$B$110&\"'!Besparing_2033\"),0)\n+IFERROR(INDIRECT(\"'\"&$B$111&\"'!Besparing_2033\"),0)\n+IFERROR(INDIRECT(\"'\"&$B$112&\"'!Besparing_2033\"),0)\n+IFERROR(INDIRECT(\"'\"&$B$113&\"'!Besparing_2033\"),0)\n+IFERROR(INDIRECT(\"'\"&$B$114&\"'!Besparing_2033\"),0)\n+IFERROR(INDIRECT(\"'\"&$B$115&\"'!Besparing_2033\"),0)\n+IFERROR(INDIRECT(\"'\"&$B$116&\"'!Besparing_2033\"),0)\n+IFERROR(INDIRECT(\"'\"&$B$117&\"'!Besparing_2033\"),0)\n+IFERROR(INDIRECT(\"'\"&$B$118&\"'!Besparing_2033\"),0)\n+IFERROR(INDIRECT(\"'\"&$B$119&\"'!Besparing_2033\"),0)\n+IFERROR(INDIRECT(\"'\"&$B$120&\"'!Besparing_2033\"),0)\n+IFERROR(INDIRECT(\"'\"&$B$121&\"'!Besparing_2033\"),0)\n+IFERROR(INDIRECT(\"'\"&$B$122&\"'!Besparing_2033\"),0)\n+IFERROR(INDIRECT(\"'\"&$B$123&\"'!Besparing_2033\"),0)\n+IFERROR(INDIRECT(\"'\"&$B$124&\"'!Besparing_2033\"),0)\n+Nieuwbouw!DC100","v":0},null,null,null,null,null,{"$f":"+IFERROR(INDIRECT(\"'\"&$B$75&\"'!Besparing_2034\"),0)\n+IFERROR(INDIRECT(\"'\"&$B$76&\"'!Besparing_2034\"),0)\n+IFERROR(INDIRECT(\"'\"&$B$77&\"'!Besparing_2034\"),0)\n+IFERROR(INDIRECT(\"'\"&$B$78&\"'!Besparing_2034\"),0)\n+IFERROR(INDIRECT(\"'\"&$B$79&\"'!Besparing_2034\"),0)\n+IFERROR(INDIRECT(\"'\"&$B$80&\"'!Besparing_2034\"),0)\n+IFERROR(INDIRECT(\"'\"&$B$81&\"'!Besparing_2034\"),0)\n+IFERROR(INDIRECT(\"'\"&$B$82&\"'!Besparing_2034\"),0)\n+IFERROR(INDIRECT(\"'\"&$B$83&\"'!Besparing_2034\"),0)\n+IFERROR(INDIRECT(\"'\"&$B$84&\"'!Besparing_2034\"),0)\n+IFERROR(INDIRECT(\"'\"&$B$85&\"'!Besparing_2034\"),0)\n+IFERROR(INDIRECT(\"'\"&$B$86&\"'!Besparing_2034\"),0)\n+IFERROR(INDIRECT(\"'\"&$B$87&\"'!Besparing_2034\"),0)\n+IFERROR(INDIRECT(\"'\"&$B$88&\"'!Besparing_2034\"),0)\n+IFERROR(INDIRECT(\"'\"&$B$89&\"'!Besparing_2034\"),0)\n+IFERROR(INDIRECT(\"'\"&$B$90&\"'!Besparing_2034\"),0)\n+IFERROR(INDIRECT(\"'\"&$B$91&\"'!Besparing_2034\"),0)\n+IFERROR(INDIRECT(\"'\"&$B$92&\"'!Besparing_2034\"),0)\n+IFERROR(INDIRECT(\"'\"&$B$93&\"'!Besparing_2034\"),0)\n+IFERROR(INDIRECT(\"'\"&$B$94&\"'!Besparing_2034\"),0)\n+IFERROR(INDIRECT(\"'\"&$B$95&\"'!Besparing_2034\"),0)\n+IFERROR(INDIRECT(\"'\"&$B$96&\"'!Besparing_2034\"),0)\n+IFERROR(INDIRECT(\"'\"&$B$97&\"'!Besparing_2034\"),0)\n+IFERROR(INDIRECT(\"'\"&$B$98&\"'!Besparing_2034\"),0)\n+IFERROR(INDIRECT(\"'\"&$B$99&\"'!Besparing_2034\"),0)\n+IFERROR(INDIRECT(\"'\"&$B$100&\"'!Besparing_2034\"),0)\n+IFERROR(INDIRECT(\"'\"&$B$101&\"'!Besparing_2034\"),0)\n+IFERROR(INDIRECT(\"'\"&$B$102&\"'!Besparing_2034\"),0)\n+IFERROR(INDIRECT(\"'\"&$B$103&\"'!Besparing_2034\"),0)\n+IFERROR(INDIRECT(\"'\"&$B$104&\"'!Besparing_2034\"),0)\n+IFERROR(INDIRECT(\"'\"&$B$105&\"'!Besparing_2034\"),0)\n+IFERROR(INDIRECT(\"'\"&$B$106&\"'!Besparing_2034\"),0)\n+IFERROR(INDIRECT(\"'\"&$B$107&\"'!Besparing_2034\"),0)\n+IFERROR(INDIRECT(\"'\"&$B$108&\"'!Besparing_2034\"),0)\n+IFERROR(INDIRECT(\"'\"&$B$109&\"'!Besparing_2034\"),0)\n+IFERROR(INDIRECT(\"'\"&$B$110&\"'!Besparing_2034\"),0)\n+IFERROR(INDIRECT(\"'\"&$B$111&\"'!Besparing_2034\"),0)\n+IFERROR(INDIRECT(\"'\"&$B$112&\"'!Besparing_2034\"),0)\n+IFERROR(INDIRECT(\"'\"&$B$113&\"'!Besparing_2034\"),0)\n+IFERROR(INDIRECT(\"'\"&$B$114&\"'!Besparing_2034\"),0)\n+IFERROR(INDIRECT(\"'\"&$B$115&\"'!Besparing_2034\"),0)\n+IFERROR(INDIRECT(\"'\"&$B$116&\"'!Besparing_2034\"),0)\n+IFERROR(INDIRECT(\"'\"&$B$117&\"'!Besparing_2034\"),0)\n+IFERROR(INDIRECT(\"'\"&$B$118&\"'!Besparing_2034\"),0)\n+IFERROR(INDIRECT(\"'\"&$B$119&\"'!Besparing_2034\"),0)\n+IFERROR(INDIRECT(\"'\"&$B$120&\"'!Besparing_2034\"),0)\n+IFERROR(INDIRECT(\"'\"&$B$121&\"'!Besparing_2034\"),0)\n+IFERROR(INDIRECT(\"'\"&$B$122&\"'!Besparing_2034\"),0)\n+IFERROR(INDIRECT(\"'\"&$B$123&\"'!Besparing_2034\"),0)\n+IFERROR(INDIRECT(\"'\"&$B$124&\"'!Besparing_2034\"),0)\n+Nieuwbouw!DI100","v":0},null,null,null,null,null,{"$f":"+IFERROR(INDIRECT(\"'\"&$B$75&\"'!Besparing_2035\"),0)\n+IFERROR(INDIRECT(\"'\"&$B$76&\"'!Besparing_2035\"),0)\n+IFERROR(INDIRECT(\"'\"&$B$77&\"'!Besparing_2035\"),0)\n+IFERROR(INDIRECT(\"'\"&$B$78&\"'!Besparing_2035\"),0)\n+IFERROR(INDIRECT(\"'\"&$B$79&\"'!Besparing_2035\"),0)\n+IFERROR(INDIRECT(\"'\"&$B$80&\"'!Besparing_2035\"),0)\n+IFERROR(INDIRECT(\"'\"&$B$81&\"'!Besparing_2035\"),0)\n+IFERROR(INDIRECT(\"'\"&$B$82&\"'!Besparing_2035\"),0)\n+IFERROR(INDIRECT(\"'\"&$B$83&\"'!Besparing_2035\"),0)\n+IFERROR(INDIRECT(\"'\"&$B$84&\"'!Besparing_2035\"),0)\n+IFERROR(INDIRECT(\"'\"&$B$85&\"'!Besparing_2035\"),0)\n+IFERROR(INDIRECT(\"'\"&$B$86&\"'!Besparing_2035\"),0)\n+IFERROR(INDIRECT(\"'\"&$B$87&\"'!Besparing_2035\"),0)\n+IFERROR(INDIRECT(\"'\"&$B$88&\"'!Besparing_2035\"),0)\n+IFERROR(INDIRECT(\"'\"&$B$89&\"'!Besparing_2035\"),0)\n+IFERROR(INDIRECT(\"'\"&$B$90&\"'!Besparing_2035\"),0)\n+IFERROR(INDIRECT(\"'\"&$B$91&\"'!Besparing_2035\"),0)\n+IFERROR(INDIRECT(\"'\"&$B$92&\"'!Besparing_2035\"),0)\n+IFERROR(INDIRECT(\"'\"&$B$93&\"'!Besparing_2035\"),0)\n+IFERROR(INDIRECT(\"'\"&$B$94&\"'!Besparing_2035\"),0)\n+IFERROR(INDIRECT(\"'\"&$B$95&\"'!Besparing_2035\"),0)\n+IFERROR(INDIRECT(\"'\"&$B$96&\"'!Besparing_2035\"),0)\n+IFERROR(INDIRECT(\"'\"&$B$97&\"'!Besparing_2035\"),0)\n+IFERROR(INDIRECT(\"'\"&$B$98&\"'!Besparing_2035\"),0)\n+IFERROR(INDIRECT(\"'\"&$B$99&\"'!Besparing_2035\"),0)\n+IFERROR(INDIRECT(\"'\"&$B$100&\"'!Besparing_2035\"),0)\n+IFERROR(INDIRECT(\"'\"&$B$101&\"'!Besparing_2035\"),0)\n+IFERROR(INDIRECT(\"'\"&$B$102&\"'!Besparing_2035\"),0)\n+IFERROR(INDIRECT(\"'\"&$B$103&\"'!Besparing_2035\"),0)\n+IFERROR(INDIRECT(\"'\"&$B$104&\"'!Besparing_2035\"),0)\n+IFERROR(INDIRECT(\"'\"&$B$105&\"'!Besparing_2035\"),0)\n+IFERROR(INDIRECT(\"'\"&$B$106&\"'!Besparing_2035\"),0)\n+IFERROR(INDIRECT(\"'\"&$B$107&\"'!Besparing_2035\"),0)\n+IFERROR(INDIRECT(\"'\"&$B$108&\"'!Besparing_2035\"),0)\n+IFERROR(INDIRECT(\"'\"&$B$109&\"'!Besparing_2035\"),0)\n+IFERROR(INDIRECT(\"'\"&$B$110&\"'!Besparing_2035\"),0)\n+IFERROR(INDIRECT(\"'\"&$B$111&\"'!Besparing_2035\"),0)\n+IFERROR(INDIRECT(\"'\"&$B$112&\"'!Besparing_2035\"),0)\n+IFERROR(INDIRECT(\"'\"&$B$113&\"'!Besparing_2035\"),0)\n+IFERROR(INDIRECT(\"'\"&$B$114&\"'!Besparing_2035\"),0)\n+IFERROR(INDIRECT(\"'\"&$B$115&\"'!Besparing_2035\"),0)\n+IFERROR(INDIRECT(\"'\"&$B$116&\"'!Besparing_2035\"),0)\n+IFERROR(INDIRECT(\"'\"&$B$117&\"'!Besparing_2035\"),0)\n+IFERROR(INDIRECT(\"'\"&$B$118&\"'!Besparing_2035\"),0)\n+IFERROR(INDIRECT(\"'\"&$B$119&\"'!Besparing_2035\"),0)\n+IFERROR(INDIRECT(\"'\"&$B$120&\"'!Besparing_2035\"),0)\n+IFERROR(INDIRECT(\"'\"&$B$121&\"'!Besparing_2035\"),0)\n+IFERROR(INDIRECT(\"'\"&$B$122&\"'!Besparing_2035\"),0)\n+IFERROR(INDIRECT(\"'\"&$B$123&\"'!Besparing_2035\"),0)\n+IFERROR(INDIRECT(\"'\"&$B$124&\"'!Besparing_2035\"),0)\n+Nieuwbouw!DO100","v":0},null,null,null,null,null,{"$f":"+IFERROR(INDIRECT(\"'\"&$B$75&\"'!Besparing_2036\"),0)\n+IFERROR(INDIRECT(\"'\"&$B$76&\"'!Besparing_2036\"),0)\n+IFERROR(INDIRECT(\"'\"&$B$77&\"'!Besparing_2036\"),0)\n+IFERROR(INDIRECT(\"'\"&$B$78&\"'!Besparing_2036\"),0)\n+IFERROR(INDIRECT(\"'\"&$B$79&\"'!Besparing_2036\"),0)\n+IFERROR(INDIRECT(\"'\"&$B$80&\"'!Besparing_2036\"),0)\n+IFERROR(INDIRECT(\"'\"&$B$81&\"'!Besparing_2036\"),0)\n+IFERROR(INDIRECT(\"'\"&$B$82&\"'!Besparing_2036\"),0)\n+IFERROR(INDIRECT(\"'\"&$B$83&\"'!Besparing_2036\"),0)\n+IFERROR(INDIRECT(\"'\"&$B$84&\"'!Besparing_2036\"),0)\n+IFERROR(INDIRECT(\"'\"&$B$85&\"'!Besparing_2036\"),0)\n+IFERROR(INDIRECT(\"'\"&$B$86&\"'!Besparing_2036\"),0)\n+IFERROR(INDIRECT(\"'\"&$B$87&\"'!Besparing_2036\"),0)\n+IFERROR(INDIRECT(\"'\"&$B$88&\"'!Besparing_2036\"),0)\n+IFERROR(INDIRECT(\"'\"&$B$89&\"'!Besparing_2036\"),0)\n+IFERROR(INDIRECT(\"'\"&$B$90&\"'!Besparing_2036\"),0)\n+IFERROR(INDIRECT(\"'\"&$B$91&\"'!Besparing_2036\"),0)\n+IFERROR(INDIRECT(\"'\"&$B$92&\"'!Besparing_2036\"),0)\n+IFERROR(INDIRECT(\"'\"&$B$93&\"'!Besparing_2036\"),0)\n+IFERROR(INDIRECT(\"'\"&$B$94&\"'!Besparing_2036\"),0)\n+IFERROR(INDIRECT(\"'\"&$B$95&\"'!Besparing_2036\"),0)\n+IFERROR(INDIRECT(\"'\"&$B$96&\"'!Besparing_2036\"),0)\n+IFERROR(INDIRECT(\"'\"&$B$97&\"'!Besparing_2036\"),0)\n+IFERROR(INDIRECT(\"'\"&$B$98&\"'!Besparing_2036\"),0)\n+IFERROR(INDIRECT(\"'\"&$B$99&\"'!Besparing_2036\"),0)\n+IFERROR(INDIRECT(\"'\"&$B$100&\"'!Besparing_2036\"),0)\n+IFERROR(INDIRECT(\"'\"&$B$101&\"'!Besparing_2036\"),0)\n+IFERROR(INDIRECT(\"'\"&$B$102&\"'!Besparing_2036\"),0)\n+IFERROR(INDIRECT(\"'\"&$B$103&\"'!Besparing_2036\"),0)\n+IFERROR(INDIRECT(\"'\"&$B$104&\"'!Besparing_2036\"),0)\n+IFERROR(INDIRECT(\"'\"&$B$105&\"'!Besparing_2036\"),0)\n+IFERROR(INDIRECT(\"'\"&$B$106&\"'!Besparing_2036\"),0)\n+IFERROR(INDIRECT(\"'\"&$B$107&\"'!Besparing_2036\"),0)\n+IFERROR(INDIRECT(\"'\"&$B$108&\"'!Besparing_2036\"),0)\n+IFERROR(INDIRECT(\"'\"&$B$109&\"'!Besparing_2036\"),0)\n+IFERROR(INDIRECT(\"'\"&$B$110&\"'!Besparing_2036\"),0)\n+IFERROR(INDIRECT(\"'\"&$B$111&\"'!Besparing_2036\"),0)\n+IFERROR(INDIRECT(\"'\"&$B$112&\"'!Besparing_2036\"),0)\n+IFERROR(INDIRECT(\"'\"&$B$113&\"'!Besparing_2036\"),0)\n+IFERROR(INDIRECT(\"'\"&$B$114&\"'!Besparing_2036\"),0)\n+IFERROR(INDIRECT(\"'\"&$B$115&\"'!Besparing_2036\"),0)\n+IFERROR(INDIRECT(\"'\"&$B$116&\"'!Besparing_2036\"),0)\n+IFERROR(INDIRECT(\"'\"&$B$117&\"'!Besparing_2036\"),0)\n+IFERROR(INDIRECT(\"'\"&$B$118&\"'!Besparing_2036\"),0)\n+IFERROR(INDIRECT(\"'\"&$B$119&\"'!Besparing_2036\"),0)\n+IFERROR(INDIRECT(\"'\"&$B$120&\"'!Besparing_2036\"),0)\n+IFERROR(INDIRECT(\"'\"&$B$121&\"'!Besparing_2036\"),0)\n+IFERROR(INDIRECT(\"'\"&$B$122&\"'!Besparing_2036\"),0)\n+IFERROR(INDIRECT(\"'\"&$B$123&\"'!Besparing_2036\"),0)\n+IFERROR(INDIRECT(\"'\"&$B$124&\"'!Besparing_2036\"),0)\n+Nieuwbouw!DU100","v":0},null,null,null,null,null,{"$f":"+IFERROR(INDIRECT(\"'\"&$B$75&\"'!Besparing_2037\"),0)\n+IFERROR(INDIRECT(\"'\"&$B$76&\"'!Besparing_2037\"),0)\n+IFERROR(INDIRECT(\"'\"&$B$77&\"'!Besparing_2037\"),0)\n+IFERROR(INDIRECT(\"'\"&$B$78&\"'!Besparing_2037\"),0)\n+IFERROR(INDIRECT(\"'\"&$B$79&\"'!Besparing_2037\"),0)\n+IFERROR(INDIRECT(\"'\"&$B$80&\"'!Besparing_2037\"),0)\n+IFERROR(INDIRECT(\"'\"&$B$81&\"'!Besparing_2037\"),0)\n+IFERROR(INDIRECT(\"'\"&$B$82&\"'!Besparing_2037\"),0)\n+IFERROR(INDIRECT(\"'\"&$B$83&\"'!Besparing_2037\"),0)\n+IFERROR(INDIRECT(\"'\"&$B$84&\"'!Besparing_2037\"),0)\n+IFERROR(INDIRECT(\"'\"&$B$85&\"'!Besparing_2037\"),0)\n+IFERROR(INDIRECT(\"'\"&$B$86&\"'!Besparing_2037\"),0)\n+IFERROR(INDIRECT(\"'\"&$B$87&\"'!Besparing_2037\"),0)\n+IFERROR(INDIRECT(\"'\"&$B$88&\"'!Besparing_2037\"),0)\n+IFERROR(INDIRECT(\"'\"&$B$89&\"'!Besparing_2037\"),0)\n+IFERROR(INDIRECT(\"'\"&$B$90&\"'!Besparing_2037\"),0)\n+IFERROR(INDIRECT(\"'\"&$B$91&\"'!Besparing_2037\"),0)\n+IFERROR(INDIRECT(\"'\"&$B$92&\"'!Besparing_2037\"),0)\n+IFERROR(INDIRECT(\"'\"&$B$93&\"'!Besparing_2037\"),0)\n+IFERROR(INDIRECT(\"'\"&$B$94&\"'!Besparing_2037\"),0)\n+IFERROR(INDIRECT(\"'\"&$B$95&\"'!Besparing_2037\"),0)\n+IFERROR(INDIRECT(\"'\"&$B$96&\"'!Besparing_2037\"),0)\n+IFERROR(INDIRECT(\"'\"&$B$97&\"'!Besparing_2037\"),0)\n+IFERROR(INDIRECT(\"'\"&$B$98&\"'!Besparing_2037\"),0)\n+IFERROR(INDIRECT(\"'\"&$B$99&\"'!Besparing_2037\"),0)\n+IFERROR(INDIRECT(\"'\"&$B$100&\"'!Besparing_2037\"),0)\n+IFERROR(INDIRECT(\"'\"&$B$101&\"'!Besparing_2037\"),0)\n+IFERROR(INDIRECT(\"'\"&$B$102&\"'!Besparing_2037\"),0)\n+IFERROR(INDIRECT(\"'\"&$B$103&\"'!Besparing_2037\"),0)\n+IFERROR(INDIRECT(\"'\"&$B$104&\"'!Besparing_2037\"),0)\n+IFERROR(INDIRECT(\"'\"&$B$105&\"'!Besparing_2037\"),0)\n+IFERROR(INDIRECT(\"'\"&$B$106&\"'!Besparing_2037\"),0)\n+IFERROR(INDIRECT(\"'\"&$B$107&\"'!Besparing_2037\"),0)\n+IFERROR(INDIRECT(\"'\"&$B$108&\"'!Besparing_2037\"),0)\n+IFERROR(INDIRECT(\"'\"&$B$109&\"'!Besparing_2037\"),0)\n+IFERROR(INDIRECT(\"'\"&$B$110&\"'!Besparing_2037\"),0)\n+IFERROR(INDIRECT(\"'\"&$B$111&\"'!Besparing_2037\"),0)\n+IFERROR(INDIRECT(\"'\"&$B$112&\"'!Besparing_2037\"),0)\n+IFERROR(INDIRECT(\"'\"&$B$113&\"'!Besparing_2037\"),0)\n+IFERROR(INDIRECT(\"'\"&$B$114&\"'!Besparing_2037\"),0)\n+IFERROR(INDIRECT(\"'\"&$B$115&\"'!Besparing_2037\"),0)\n+IFERROR(INDIRECT(\"'\"&$B$116&\"'!Besparing_2037\"),0)\n+IFERROR(INDIRECT(\"'\"&$B$117&\"'!Besparing_2037\"),0)\n+IFERROR(INDIRECT(\"'\"&$B$118&\"'!Besparing_2037\"),0)\n+IFERROR(INDIRECT(\"'\"&$B$119&\"'!Besparing_2037\"),0)\n+IFERROR(INDIRECT(\"'\"&$B$120&\"'!Besparing_2037\"),0)\n+IFERROR(INDIRECT(\"'\"&$B$121&\"'!Besparing_2037\"),0)\n+IFERROR(INDIRECT(\"'\"&$B$122&\"'!Besparing_2037\"),0)\n+IFERROR(INDIRECT(\"'\"&$B$123&\"'!Besparing_2037\"),0)\n+IFERROR(INDIRECT(\"'\"&$B$124&\"'!Besparing_2037\"),0)\n+Nieuwbouw!EA100","v":0},null,null,null,null,null,{"$f":"+IFERROR(INDIRECT(\"'\"&$B$75&\"'!Besparing_2038\"),0)\n+IFERROR(INDIRECT(\"'\"&$B$76&\"'!Besparing_2038\"),0)\n+IFERROR(INDIRECT(\"'\"&$B$77&\"'!Besparing_2038\"),0)\n+IFERROR(INDIRECT(\"'\"&$B$78&\"'!Besparing_2038\"),0)\n+IFERROR(INDIRECT(\"'\"&$B$79&\"'!Besparing_2038\"),0)\n+IFERROR(INDIRECT(\"'\"&$B$80&\"'!Besparing_2038\"),0)\n+IFERROR(INDIRECT(\"'\"&$B$81&\"'!Besparing_2038\"),0)\n+IFERROR(INDIRECT(\"'\"&$B$82&\"'!Besparing_2038\"),0)\n+IFERROR(INDIRECT(\"'\"&$B$83&\"'!Besparing_2038\"),0)\n+IFERROR(INDIRECT(\"'\"&$B$84&\"'!Besparing_2038\"),0)\n+IFERROR(INDIRECT(\"'\"&$B$85&\"'!Besparing_2038\"),0)\n+IFERROR(INDIRECT(\"'\"&$B$86&\"'!Besparing_2038\"),0)\n+IFERROR(INDIRECT(\"'\"&$B$87&\"'!Besparing_2038\"),0)\n+IFERROR(INDIRECT(\"'\"&$B$88&\"'!Besparing_2038\"),0)\n+IFERROR(INDIRECT(\"'\"&$B$89&\"'!Besparing_2038\"),0)\n+IFERROR(INDIRECT(\"'\"&$B$90&\"'!Besparing_2038\"),0)\n+IFERROR(INDIRECT(\"'\"&$B$91&\"'!Besparing_2038\"),0)\n+IFERROR(INDIRECT(\"'\"&$B$92&\"'!Besparing_2038\"),0)\n+IFERROR(INDIRECT(\"'\"&$B$93&\"'!Besparing_2038\"),0)\n+IFERROR(INDIRECT(\"'\"&$B$94&\"'!Besparing_2038\"),0)\n+IFERROR(INDIRECT(\"'\"&$B$95&\"'!Besparing_2038\"),0)\n+IFERROR(INDIRECT(\"'\"&$B$96&\"'!Besparing_2038\"),0)\n+IFERROR(INDIRECT(\"'\"&$B$97&\"'!Besparing_2038\"),0)\n+IFERROR(INDIRECT(\"'\"&$B$98&\"'!Besparing_2038\"),0)\n+IFERROR(INDIRECT(\"'\"&$B$99&\"'!Besparing_2038\"),0)\n+IFERROR(INDIRECT(\"'\"&$B$100&\"'!Besparing_2038\"),0)\n+IFERROR(INDIRECT(\"'\"&$B$101&\"'!Besparing_2038\"),0)\n+IFERROR(INDIRECT(\"'\"&$B$102&\"'!Besparing_2038\"),0)\n+IFERROR(INDIRECT(\"'\"&$B$103&\"'!Besparing_2038\"),0)\n+IFERROR(INDIRECT(\"'\"&$B$104&\"'!Besparing_2038\"),0)\n+IFERROR(INDIRECT(\"'\"&$B$105&\"'!Besparing_2038\"),0)\n+IFERROR(INDIRECT(\"'\"&$B$106&\"'!Besparing_2038\"),0)\n+IFERROR(INDIRECT(\"'\"&$B$107&\"'!Besparing_2038\"),0)\n+IFERROR(INDIRECT(\"'\"&$B$108&\"'!Besparing_2038\"),0)\n+IFERROR(INDIRECT(\"'\"&$B$109&\"'!Besparing_2038\"),0)\n+IFERROR(INDIRECT(\"'\"&$B$110&\"'!Besparing_2038\"),0)\n+IFERROR(INDIRECT(\"'\"&$B$111&\"'!Besparing_2038\"),0)\n+IFERROR(INDIRECT(\"'\"&$B$112&\"'!Besparing_2038\"),0)\n+IFERROR(INDIRECT(\"'\"&$B$113&\"'!Besparing_2038\"),0)\n+IFERROR(INDIRECT(\"'\"&$B$114&\"'!Besparing_2038\"),0)\n+IFERROR(INDIRECT(\"'\"&$B$115&\"'!Besparing_2038\"),0)\n+IFERROR(INDIRECT(\"'\"&$B$116&\"'!Besparing_2038\"),0)\n+IFERROR(INDIRECT(\"'\"&$B$117&\"'!Besparing_2038\"),0)\n+IFERROR(INDIRECT(\"'\"&$B$118&\"'!Besparing_2038\"),0)\n+IFERROR(INDIRECT(\"'\"&$B$119&\"'!Besparing_2038\"),0)\n+IFERROR(INDIRECT(\"'\"&$B$120&\"'!Besparing_2038\"),0)\n+IFERROR(INDIRECT(\"'\"&$B$121&\"'!Besparing_2038\"),0)\n+IFERROR(INDIRECT(\"'\"&$B$122&\"'!Besparing_2038\"),0)\n+IFERROR(INDIRECT(\"'\"&$B$123&\"'!Besparing_2038\"),0)\n+IFERROR(INDIRECT(\"'\"&$B$124&\"'!Besparing_2038\"),0)\n+Nieuwbouw!EG100","v":0},null,null,null,null,null,{"$f":"+IFERROR(INDIRECT(\"'\"&$B$75&\"'!Besparing_2039\"),0)\n+IFERROR(INDIRECT(\"'\"&$B$76&\"'!Besparing_2039\"),0)\n+IFERROR(INDIRECT(\"'\"&$B$77&\"'!Besparing_2039\"),0)\n+IFERROR(INDIRECT(\"'\"&$B$78&\"'!Besparing_2039\"),0)\n+IFERROR(INDIRECT(\"'\"&$B$79&\"'!Besparing_2039\"),0)\n+IFERROR(INDIRECT(\"'\"&$B$80&\"'!Besparing_2039\"),0)\n+IFERROR(INDIRECT(\"'\"&$B$81&\"'!Besparing_2039\"),0)\n+IFERROR(INDIRECT(\"'\"&$B$82&\"'!Besparing_2039\"),0)\n+IFERROR(INDIRECT(\"'\"&$B$83&\"'!Besparing_2039\"),0)\n+IFERROR(INDIRECT(\"'\"&$B$84&\"'!Besparing_2039\"),0)\n+IFERROR(INDIRECT(\"'\"&$B$85&\"'!Besparing_2039\"),0)\n+IFERROR(INDIRECT(\"'\"&$B$86&\"'!Besparing_2039\"),0)\n+IFERROR(INDIRECT(\"'\"&$B$87&\"'!Besparing_2039\"),0)\n+IFERROR(INDIRECT(\"'\"&$B$88&\"'!Besparing_2039\"),0)\n+IFERROR(INDIRECT(\"'\"&$B$89&\"'!Besparing_2039\"),0)\n+IFERROR(INDIRECT(\"'\"&$B$90&\"'!Besparing_2039\"),0)\n+IFERROR(INDIRECT(\"'\"&$B$91&\"'!Besparing_2039\"),0)\n+IFERROR(INDIRECT(\"'\"&$B$92&\"'!Besparing_2039\"),0)\n+IFERROR(INDIRECT(\"'\"&$B$93&\"'!Besparing_2039\"),0)\n+IFERROR(INDIRECT(\"'\"&$B$94&\"'!Besparing_2039\"),0)\n+IFERROR(INDIRECT(\"'\"&$B$95&\"'!Besparing_2039\"),0)\n+IFERROR(INDIRECT(\"'\"&$B$96&\"'!Besparing_2039\"),0)\n+IFERROR(INDIRECT(\"'\"&$B$97&\"'!Besparing_2039\"),0)\n+IFERROR(INDIRECT(\"'\"&$B$98&\"'!Besparing_2039\"),0)\n+IFERROR(INDIRECT(\"'\"&$B$99&\"'!Besparing_2039\"),0)\n+IFERROR(INDIRECT(\"'\"&$B$100&\"'!Besparing_2039\"),0)\n+IFERROR(INDIRECT(\"'\"&$B$101&\"'!Besparing_2039\"),0)\n+IFERROR(INDIRECT(\"'\"&$B$102&\"'!Besparing_2039\"),0)\n+IFERROR(INDIRECT(\"'\"&$B$103&\"'!Besparing_2039\"),0)\n+IFERROR(INDIRECT(\"'\"&$B$104&\"'!Besparing_2039\"),0)\n+IFERROR(INDIRECT(\"'\"&$B$105&\"'!Besparing_2039\"),0)\n+IFERROR(INDIRECT(\"'\"&$B$106&\"'!Besparing_2039\"),0)\n+IFERROR(INDIRECT(\"'\"&$B$107&\"'!Besparing_2039\"),0)\n+IFERROR(INDIRECT(\"'\"&$B$108&\"'!Besparing_2039\"),0)\n+IFERROR(INDIRECT(\"'\"&$B$109&\"'!Besparing_2039\"),0)\n+IFERROR(INDIRECT(\"'\"&$B$110&\"'!Besparing_2039\"),0)\n+IFERROR(INDIRECT(\"'\"&$B$111&\"'!Besparing_2039\"),0)\n+IFERROR(INDIRECT(\"'\"&$B$112&\"'!Besparing_2039\"),0)\n+IFERROR(INDIRECT(\"'\"&$B$113&\"'!Besparing_2039\"),0)\n+IFERROR(INDIRECT(\"'\"&$B$114&\"'!Besparing_2039\"),0)\n+IFERROR(INDIRECT(\"'\"&$B$115&\"'!Besparing_2039\"),0)\n+IFERROR(INDIRECT(\"'\"&$B$116&\"'!Besparing_2039\"),0)\n+IFERROR(INDIRECT(\"'\"&$B$117&\"'!Besparing_2039\"),0)\n+IFERROR(INDIRECT(\"'\"&$B$118&\"'!Besparing_2039\"),0)\n+IFERROR(INDIRECT(\"'\"&$B$119&\"'!Besparing_2039\"),0)\n+IFERROR(INDIRECT(\"'\"&$B$120&\"'!Besparing_2039\"),0)\n+IFERROR(INDIRECT(\"'\"&$B$121&\"'!Besparing_2039\"),0)\n+IFERROR(INDIRECT(\"'\"&$B$122&\"'!Besparing_2039\"),0)\n+IFERROR(INDIRECT(\"'\"&$B$123&\"'!Besparing_2039\"),0)\n+IFERROR(INDIRECT(\"'\"&$B$124&\"'!Besparing_2039\"),0)\n+Nieuwbouw!EM100","v":0},null,null,null,null,null,{"$f":"+IFERROR(INDIRECT(\"'\"&$B$75&\"'!Besparing_2040\"),0)\n+IFERROR(INDIRECT(\"'\"&$B$76&\"'!Besparing_2040\"),0)\n+IFERROR(INDIRECT(\"'\"&$B$77&\"'!Besparing_2040\"),0)\n+IFERROR(INDIRECT(\"'\"&$B$78&\"'!Besparing_2040\"),0)\n+IFERROR(INDIRECT(\"'\"&$B$79&\"'!Besparing_2040\"),0)\n+IFERROR(INDIRECT(\"'\"&$B$80&\"'!Besparing_2040\"),0)\n+IFERROR(INDIRECT(\"'\"&$B$81&\"'!Besparing_2040\"),0)\n+IFERROR(INDIRECT(\"'\"&$B$82&\"'!Besparing_2040\"),0)\n+IFERROR(INDIRECT(\"'\"&$B$83&\"'!Besparing_2040\"),0)\n+IFERROR(INDIRECT(\"'\"&$B$84&\"'!Besparing_2040\"),0)\n+IFERROR(INDIRECT(\"'\"&$B$85&\"'!Besparing_2040\"),0)\n+IFERROR(INDIRECT(\"'\"&$B$86&\"'!Besparing_2040\"),0)\n+IFERROR(INDIRECT(\"'\"&$B$87&\"'!Besparing_2040\"),0)\n+IFERROR(INDIRECT(\"'\"&$B$88&\"'!Besparing_2040\"),0)\n+IFERROR(INDIRECT(\"'\"&$B$89&\"'!Besparing_2040\"),0)\n+IFERROR(INDIRECT(\"'\"&$B$90&\"'!Besparing_2040\"),0)\n+IFERROR(INDIRECT(\"'\"&$B$91&\"'!Besparing_2040\"),0)\n+IFERROR(INDIRECT(\"'\"&$B$92&\"'!Besparing_2040\"),0)\n+IFERROR(INDIRECT(\"'\"&$B$93&\"'!Besparing_2040\"),0)\n+IFERROR(INDIRECT(\"'\"&$B$94&\"'!Besparing_2040\"),0)\n+IFERROR(INDIRECT(\"'\"&$B$95&\"'!Besparing_2040\"),0)\n+IFERROR(INDIRECT(\"'\"&$B$96&\"'!Besparing_2040\"),0)\n+IFERROR(INDIRECT(\"'\"&$B$97&\"'!Besparing_2040\"),0)\n+IFERROR(INDIRECT(\"'\"&$B$98&\"'!Besparing_2040\"),0)\n+IFERROR(INDIRECT(\"'\"&$B$99&\"'!Besparing_2040\"),0)\n+IFERROR(INDIRECT(\"'\"&$B$100&\"'!Besparing_2040\"),0)\n+IFERROR(INDIRECT(\"'\"&$B$101&\"'!Besparing_2040\"),0)\n+IFERROR(INDIRECT(\"'\"&$B$102&\"'!Besparing_2040\"),0)\n+IFERROR(INDIRECT(\"'\"&$B$103&\"'!Besparing_2040\"),0)\n+IFERROR(INDIRECT(\"'\"&$B$104&\"'!Besparing_2040\"),0)\n+IFERROR(INDIRECT(\"'\"&$B$105&\"'!Besparing_2040\"),0)\n+IFERROR(INDIRECT(\"'\"&$B$106&\"'!Besparing_2040\"),0)\n+IFERROR(INDIRECT(\"'\"&$B$107&\"'!Besparing_2040\"),0)\n+IFERROR(INDIRECT(\"'\"&$B$108&\"'!Besparing_2040\"),0)\n+IFERROR(INDIRECT(\"'\"&$B$109&\"'!Besparing_2040\"),0)\n+IFERROR(INDIRECT(\"'\"&$B$110&\"'!Besparing_2040\"),0)\n+IFERROR(INDIRECT(\"'\"&$B$111&\"'!Besparing_2040\"),0)\n+IFERROR(INDIRECT(\"'\"&$B$112&\"'!Besparing_2040\"),0)\n+IFERROR(INDIRECT(\"'\"&$B$113&\"'!Besparing_2040\"),0)\n+IFERROR(INDIRECT(\"'\"&$B$114&\"'!Besparing_2040\"),0)\n+IFERROR(INDIRECT(\"'\"&$B$115&\"'!Besparing_2040\"),0)\n+IFERROR(INDIRECT(\"'\"&$B$116&\"'!Besparing_2040\"),0)\n+IFERROR(INDIRECT(\"'\"&$B$117&\"'!Besparing_2040\"),0)\n+IFERROR(INDIRECT(\"'\"&$B$118&\"'!Besparing_2040\"),0)\n+IFERROR(INDIRECT(\"'\"&$B$119&\"'!Besparing_2040\"),0)\n+IFERROR(INDIRECT(\"'\"&$B$120&\"'!Besparing_2040\"),0)\n+IFERROR(INDIRECT(\"'\"&$B$121&\"'!Besparing_2040\"),0)\n+IFERROR(INDIRECT(\"'\"&$B$122&\"'!Besparing_2040\"),0)\n+IFERROR(INDIRECT(\"'\"&$B$123&\"'!Besparing_2040\"),0)\n+IFERROR(INDIRECT(\"'\"&$B$124&\"'!Besparing_2040\"),0)\n+Nieuwbouw!ES100","v":0},null,null,null,null,null,{"$f":"+IFERROR(INDIRECT(\"'\"&$B$75&\"'!Besparing_2041\"),0)\n+IFERROR(INDIRECT(\"'\"&$B$76&\"'!Besparing_2041\"),0)\n+IFERROR(INDIRECT(\"'\"&$B$77&\"'!Besparing_2041\"),0)\n+IFERROR(INDIRECT(\"'\"&$B$78&\"'!Besparing_2041\"),0)\n+IFERROR(INDIRECT(\"'\"&$B$79&\"'!Besparing_2041\"),0)\n+IFERROR(INDIRECT(\"'\"&$B$80&\"'!Besparing_2041\"),0)\n+IFERROR(INDIRECT(\"'\"&$B$81&\"'!Besparing_2041\"),0)\n+IFERROR(INDIRECT(\"'\"&$B$82&\"'!Besparing_2041\"),0)\n+IFERROR(INDIRECT(\"'\"&$B$83&\"'!Besparing_2041\"),0)\n+IFERROR(INDIRECT(\"'\"&$B$84&\"'!Besparing_2041\"),0)\n+IFERROR(INDIRECT(\"'\"&$B$85&\"'!Besparing_2041\"),0)\n+IFERROR(INDIRECT(\"'\"&$B$86&\"'!Besparing_2041\"),0)\n+IFERROR(INDIRECT(\"'\"&$B$87&\"'!Besparing_2041\"),0)\n+IFERROR(INDIRECT(\"'\"&$B$88&\"'!Besparing_2041\"),0)\n+IFERROR(INDIRECT(\"'\"&$B$89&\"'!Besparing_2041\"),0)\n+IFERROR(INDIRECT(\"'\"&$B$90&\"'!Besparing_2041\"),0)\n+IFERROR(INDIRECT(\"'\"&$B$91&\"'!Besparing_2041\"),0)\n+IFERROR(INDIRECT(\"'\"&$B$92&\"'!Besparing_2041\"),0)\n+IFERROR(INDIRECT(\"'\"&$B$93&\"'!Besparing_2041\"),0)\n+IFERROR(INDIRECT(\"'\"&$B$94&\"'!Besparing_2041\"),0)\n+IFERROR(INDIRECT(\"'\"&$B$95&\"'!Besparing_2041\"),0)\n+IFERROR(INDIRECT(\"'\"&$B$96&\"'!Besparing_2041\"),0)\n+IFERROR(INDIRECT(\"'\"&$B$97&\"'!Besparing_2041\"),0)\n+IFERROR(INDIRECT(\"'\"&$B$98&\"'!Besparing_2041\"),0)\n+IFERROR(INDIRECT(\"'\"&$B$99&\"'!Besparing_2041\"),0)\n+IFERROR(INDIRECT(\"'\"&$B$100&\"'!Besparing_2041\"),0)\n+IFERROR(INDIRECT(\"'\"&$B$101&\"'!Besparing_2041\"),0)\n+IFERROR(INDIRECT(\"'\"&$B$102&\"'!Besparing_2041\"),0)\n+IFERROR(INDIRECT(\"'\"&$B$103&\"'!Besparing_2041\"),0)\n+IFERROR(INDIRECT(\"'\"&$B$104&\"'!Besparing_2041\"),0)\n+IFERROR(INDIRECT(\"'\"&$B$105&\"'!Besparing_2041\"),0)\n+IFERROR(INDIRECT(\"'\"&$B$106&\"'!Besparing_2041\"),0)\n+IFERROR(INDIRECT(\"'\"&$B$107&\"'!Besparing_2041\"),0)\n+IFERROR(INDIRECT(\"'\"&$B$108&\"'!Besparing_2041\"),0)\n+IFERROR(INDIRECT(\"'\"&$B$109&\"'!Besparing_2041\"),0)\n+IFERROR(INDIRECT(\"'\"&$B$110&\"'!Besparing_2041\"),0)\n+IFERROR(INDIRECT(\"'\"&$B$111&\"'!Besparing_2041\"),0)\n+IFERROR(INDIRECT(\"'\"&$B$112&\"'!Besparing_2041\"),0)\n+IFERROR(INDIRECT(\"'\"&$B$113&\"'!Besparing_2041\"),0)\n+IFERROR(INDIRECT(\"'\"&$B$114&\"'!Besparing_2041\"),0)\n+IFERROR(INDIRECT(\"'\"&$B$115&\"'!Besparing_2041\"),0)\n+IFERROR(INDIRECT(\"'\"&$B$116&\"'!Besparing_2041\"),0)\n+IFERROR(INDIRECT(\"'\"&$B$117&\"'!Besparing_2041\"),0)\n+IFERROR(INDIRECT(\"'\"&$B$118&\"'!Besparing_2041\"),0)\n+IFERROR(INDIRECT(\"'\"&$B$119&\"'!Besparing_2041\"),0)\n+IFERROR(INDIRECT(\"'\"&$B$120&\"'!Besparing_2041\"),0)\n+IFERROR(INDIRECT(\"'\"&$B$121&\"'!Besparing_2041\"),0)\n+IFERROR(INDIRECT(\"'\"&$B$122&\"'!Besparing_2041\"),0)\n+IFERROR(INDIRECT(\"'\"&$B$123&\"'!Besparing_2041\"),0)\n+IFERROR(INDIRECT(\"'\"&$B$124&\"'!Besparing_2041\"),0)\n+Nieuwbouw!EY100","v":0},null,null,null,null,null,{"$f":"+IFERROR(INDIRECT(\"'\"&$B$75&\"'!Besparing_2042\"),0)\n+IFERROR(INDIRECT(\"'\"&$B$76&\"'!Besparing_2042\"),0)\n+IFERROR(INDIRECT(\"'\"&$B$77&\"'!Besparing_2042\"),0)\n+IFERROR(INDIRECT(\"'\"&$B$78&\"'!Besparing_2042\"),0)\n+IFERROR(INDIRECT(\"'\"&$B$79&\"'!Besparing_2042\"),0)\n+IFERROR(INDIRECT(\"'\"&$B$80&\"'!Besparing_2042\"),0)\n+IFERROR(INDIRECT(\"'\"&$B$81&\"'!Besparing_2042\"),0)\n+IFERROR(INDIRECT(\"'\"&$B$82&\"'!Besparing_2042\"),0)\n+IFERROR(INDIRECT(\"'\"&$B$83&\"'!Besparing_2042\"),0)\n+IFERROR(INDIRECT(\"'\"&$B$84&\"'!Besparing_2042\"),0)\n+IFERROR(INDIRECT(\"'\"&$B$85&\"'!Besparing_2042\"),0)\n+IFERROR(INDIRECT(\"'\"&$B$86&\"'!Besparing_2042\"),0)\n+IFERROR(INDIRECT(\"'\"&$B$87&\"'!Besparing_2042\"),0)\n+IFERROR(INDIRECT(\"'\"&$B$88&\"'!Besparing_2042\"),0)\n+IFERROR(INDIRECT(\"'\"&$B$89&\"'!Besparing_2042\"),0)\n+IFERROR(INDIRECT(\"'\"&$B$90&\"'!Besparing_2042\"),0)\n+IFERROR(INDIRECT(\"'\"&$B$91&\"'!Besparing_2042\"),0)\n+IFERROR(INDIRECT(\"'\"&$B$92&\"'!Besparing_2042\"),0)\n+IFERROR(INDIRECT(\"'\"&$B$93&\"'!Besparing_2042\"),0)\n+IFERROR(INDIRECT(\"'\"&$B$94&\"'!Besparing_2042\"),0)\n+IFERROR(INDIRECT(\"'\"&$B$95&\"'!Besparing_2042\"),0)\n+IFERROR(INDIRECT(\"'\"&$B$96&\"'!Besparing_2042\"),0)\n+IFERROR(INDIRECT(\"'\"&$B$97&\"'!Besparing_2042\"),0)\n+IFERROR(INDIRECT(\"'\"&$B$98&\"'!Besparing_2042\"),0)\n+IFERROR(INDIRECT(\"'\"&$B$99&\"'!Besparing_2042\"),0)\n+IFERROR(INDIRECT(\"'\"&$B$100&\"'!Besparing_2042\"),0)\n+IFERROR(INDIRECT(\"'\"&$B$101&\"'!Besparing_2042\"),0)\n+IFERROR(INDIRECT(\"'\"&$B$102&\"'!Besparing_2042\"),0)\n+IFERROR(INDIRECT(\"'\"&$B$103&\"'!Besparing_2042\"),0)\n+IFERROR(INDIRECT(\"'\"&$B$104&\"'!Besparing_2042\"),0)\n+IFERROR(INDIRECT(\"'\"&$B$105&\"'!Besparing_2042\"),0)\n+IFERROR(INDIRECT(\"'\"&$B$106&\"'!Besparing_2042\"),0)\n+IFERROR(INDIRECT(\"'\"&$B$107&\"'!Besparing_2042\"),0)\n+IFERROR(INDIRECT(\"'\"&$B$108&\"'!Besparing_2042\"),0)\n+IFERROR(INDIRECT(\"'\"&$B$109&\"'!Besparing_2042\"),0)\n+IFERROR(INDIRECT(\"'\"&$B$110&\"'!Besparing_2042\"),0)\n+IFERROR(INDIRECT(\"'\"&$B$111&\"'!Besparing_2042\"),0)\n+IFERROR(INDIRECT(\"'\"&$B$112&\"'!Besparing_2042\"),0)\n+IFERROR(INDIRECT(\"'\"&$B$113&\"'!Besparing_2042\"),0)\n+IFERROR(INDIRECT(\"'\"&$B$114&\"'!Besparing_2042\"),0)\n+IFERROR(INDIRECT(\"'\"&$B$115&\"'!Besparing_2042\"),0)\n+IFERROR(INDIRECT(\"'\"&$B$116&\"'!Besparing_2042\"),0)\n+IFERROR(INDIRECT(\"'\"&$B$117&\"'!Besparing_2042\"),0)\n+IFERROR(INDIRECT(\"'\"&$B$118&\"'!Besparing_2042\"),0)\n+IFERROR(INDIRECT(\"'\"&$B$119&\"'!Besparing_2042\"),0)\n+IFERROR(INDIRECT(\"'\"&$B$120&\"'!Besparing_2042\"),0)\n+IFERROR(INDIRECT(\"'\"&$B$121&\"'!Besparing_2042\"),0)\n+IFERROR(INDIRECT(\"'\"&$B$122&\"'!Besparing_2042\"),0)\n+IFERROR(INDIRECT(\"'\"&$B$123&\"'!Besparing_2042\"),0)\n+IFERROR(INDIRECT(\"'\"&$B$124&\"'!Besparing_2042\"),0)\n+Nieuwbouw!FE100","v":0},null,null,null,null,null,{"$f":"+IFERROR(INDIRECT(\"'\"&$B$75&\"'!Besparing_2043\"),0)\n+IFERROR(INDIRECT(\"'\"&$B$76&\"'!Besparing_2043\"),0)\n+IFERROR(INDIRECT(\"'\"&$B$77&\"'!Besparing_2043\"),0)\n+IFERROR(INDIRECT(\"'\"&$B$78&\"'!Besparing_2043\"),0)\n+IFERROR(INDIRECT(\"'\"&$B$79&\"'!Besparing_2043\"),0)\n+IFERROR(INDIRECT(\"'\"&$B$80&\"'!Besparing_2043\"),0)\n+IFERROR(INDIRECT(\"'\"&$B$81&\"'!Besparing_2043\"),0)\n+IFERROR(INDIRECT(\"'\"&$B$82&\"'!Besparing_2043\"),0)\n+IFERROR(INDIRECT(\"'\"&$B$83&\"'!Besparing_2043\"),0)\n+IFERROR(INDIRECT(\"'\"&$B$84&\"'!Besparing_2043\"),0)\n+IFERROR(INDIRECT(\"'\"&$B$85&\"'!Besparing_2043\"),0)\n+IFERROR(INDIRECT(\"'\"&$B$86&\"'!Besparing_2043\"),0)\n+IFERROR(INDIRECT(\"'\"&$B$87&\"'!Besparing_2043\"),0)\n+IFERROR(INDIRECT(\"'\"&$B$88&\"'!Besparing_2043\"),0)\n+IFERROR(INDIRECT(\"'\"&$B$89&\"'!Besparing_2043\"),0)\n+IFERROR(INDIRECT(\"'\"&$B$90&\"'!Besparing_2043\"),0)\n+IFERROR(INDIRECT(\"'\"&$B$91&\"'!Besparing_2043\"),0)\n+IFERROR(INDIRECT(\"'\"&$B$92&\"'!Besparing_2043\"),0)\n+IFERROR(INDIRECT(\"'\"&$B$93&\"'!Besparing_2043\"),0)\n+IFERROR(INDIRECT(\"'\"&$B$94&\"'!Besparing_2043\"),0)\n+IFERROR(INDIRECT(\"'\"&$B$95&\"'!Besparing_2043\"),0)\n+IFERROR(INDIRECT(\"'\"&$B$96&\"'!Besparing_2043\"),0)\n+IFERROR(INDIRECT(\"'\"&$B$97&\"'!Besparing_2043\"),0)\n+IFERROR(INDIRECT(\"'\"&$B$98&\"'!Besparing_2043\"),0)\n+IFERROR(INDIRECT(\"'\"&$B$99&\"'!Besparing_2043\"),0)\n+IFERROR(INDIRECT(\"'\"&$B$100&\"'!Besparing_2043\"),0)\n+IFERROR(INDIRECT(\"'\"&$B$101&\"'!Besparing_2043\"),0)\n+IFERROR(INDIRECT(\"'\"&$B$102&\"'!Besparing_2043\"),0)\n+IFERROR(INDIRECT(\"'\"&$B$103&\"'!Besparing_2043\"),0)\n+IFERROR(INDIRECT(\"'\"&$B$104&\"'!Besparing_2043\"),0)\n+IFERROR(INDIRECT(\"'\"&$B$105&\"'!Besparing_2043\"),0)\n+IFERROR(INDIRECT(\"'\"&$B$106&\"'!Besparing_2043\"),0)\n+IFERROR(INDIRECT(\"'\"&$B$107&\"'!Besparing_2043\"),0)\n+IFERROR(INDIRECT(\"'\"&$B$108&\"'!Besparing_2043\"),0)\n+IFERROR(INDIRECT(\"'\"&$B$109&\"'!Besparing_2043\"),0)\n+IFERROR(INDIRECT(\"'\"&$B$110&\"'!Besparing_2043\"),0)\n+IFERROR(INDIRECT(\"'\"&$B$111&\"'!Besparing_2043\"),0)\n+IFERROR(INDIRECT(\"'\"&$B$112&\"'!Besparing_2043\"),0)\n+IFERROR(INDIRECT(\"'\"&$B$113&\"'!Besparing_2043\"),0)\n+IFERROR(INDIRECT(\"'\"&$B$114&\"'!Besparing_2043\"),0)\n+IFERROR(INDIRECT(\"'\"&$B$115&\"'!Besparing_2043\"),0)\n+IFERROR(INDIRECT(\"'\"&$B$116&\"'!Besparing_2043\"),0)\n+IFERROR(INDIRECT(\"'\"&$B$117&\"'!Besparing_2043\"),0)\n+IFERROR(INDIRECT(\"'\"&$B$118&\"'!Besparing_2043\"),0)\n+IFERROR(INDIRECT(\"'\"&$B$119&\"'!Besparing_2043\"),0)\n+IFERROR(INDIRECT(\"'\"&$B$120&\"'!Besparing_2043\"),0)\n+IFERROR(INDIRECT(\"'\"&$B$121&\"'!Besparing_2043\"),0)\n+IFERROR(INDIRECT(\"'\"&$B$122&\"'!Besparing_2043\"),0)\n+IFERROR(INDIRECT(\"'\"&$B$123&\"'!Besparing_2043\"),0)\n+IFERROR(INDIRECT(\"'\"&$B$124&\"'!Besparing_2043\"),0)\n+Nieuwbouw!FK100","v":0},null,null,null,null,null,{"$f":"+IFERROR(INDIRECT(\"'\"&$B$75&\"'!Besparing_2044\"),0)\n+IFERROR(INDIRECT(\"'\"&$B$76&\"'!Besparing_2044\"),0)\n+IFERROR(INDIRECT(\"'\"&$B$77&\"'!Besparing_2044\"),0)\n+IFERROR(INDIRECT(\"'\"&$B$78&\"'!Besparing_2044\"),0)\n+IFERROR(INDIRECT(\"'\"&$B$79&\"'!Besparing_2044\"),0)\n+IFERROR(INDIRECT(\"'\"&$B$80&\"'!Besparing_2044\"),0)\n+IFERROR(INDIRECT(\"'\"&$B$81&\"'!Besparing_2044\"),0)\n+IFERROR(INDIRECT(\"'\"&$B$82&\"'!Besparing_2044\"),0)\n+IFERROR(INDIRECT(\"'\"&$B$83&\"'!Besparing_2044\"),0)\n+IFERROR(INDIRECT(\"'\"&$B$84&\"'!Besparing_2044\"),0)\n+IFERROR(INDIRECT(\"'\"&$B$85&\"'!Besparing_2044\"),0)\n+IFERROR(INDIRECT(\"'\"&$B$86&\"'!Besparing_2044\"),0)\n+IFERROR(INDIRECT(\"'\"&$B$87&\"'!Besparing_2044\"),0)\n+IFERROR(INDIRECT(\"'\"&$B$88&\"'!Besparing_2044\"),0)\n+IFERROR(INDIRECT(\"'\"&$B$89&\"'!Besparing_2044\"),0)\n+IFERROR(INDIRECT(\"'\"&$B$90&\"'!Besparing_2044\"),0)\n+IFERROR(INDIRECT(\"'\"&$B$91&\"'!Besparing_2044\"),0)\n+IFERROR(INDIRECT(\"'\"&$B$92&\"'!Besparing_2044\"),0)\n+IFERROR(INDIRECT(\"'\"&$B$93&\"'!Besparing_2044\"),0)\n+IFERROR(INDIRECT(\"'\"&$B$94&\"'!Besparing_2044\"),0)\n+IFERROR(INDIRECT(\"'\"&$B$95&\"'!Besparing_2044\"),0)\n+IFERROR(INDIRECT(\"'\"&$B$96&\"'!Besparing_2044\"),0)\n+IFERROR(INDIRECT(\"'\"&$B$97&\"'!Besparing_2044\"),0)\n+IFERROR(INDIRECT(\"'\"&$B$98&\"'!Besparing_2044\"),0)\n+IFERROR(INDIRECT(\"'\"&$B$99&\"'!Besparing_2044\"),0)\n+IFERROR(INDIRECT(\"'\"&$B$100&\"'!Besparing_2044\"),0)\n+IFERROR(INDIRECT(\"'\"&$B$101&\"'!Besparing_2044\"),0)\n+IFERROR(INDIRECT(\"'\"&$B$102&\"'!Besparing_2044\"),0)\n+IFERROR(INDIRECT(\"'\"&$B$103&\"'!Besparing_2044\"),0)\n+IFERROR(INDIRECT(\"'\"&$B$104&\"'!Besparing_2044\"),0)\n+IFERROR(INDIRECT(\"'\"&$B$105&\"'!Besparing_2044\"),0)\n+IFERROR(INDIRECT(\"'\"&$B$106&\"'!Besparing_2044\"),0)\n+IFERROR(INDIRECT(\"'\"&$B$107&\"'!Besparing_2044\"),0)\n+IFERROR(INDIRECT(\"'\"&$B$108&\"'!Besparing_2044\"),0)\n+IFERROR(INDIRECT(\"'\"&$B$109&\"'!Besparing_2044\"),0)\n+IFERROR(INDIRECT(\"'\"&$B$110&\"'!Besparing_2044\"),0)\n+IFERROR(INDIRECT(\"'\"&$B$111&\"'!Besparing_2044\"),0)\n+IFERROR(INDIRECT(\"'\"&$B$112&\"'!Besparing_2044\"),0)\n+IFERROR(INDIRECT(\"'\"&$B$113&\"'!Besparing_2044\"),0)\n+IFERROR(INDIRECT(\"'\"&$B$114&\"'!Besparing_2044\"),0)\n+IFERROR(INDIRECT(\"'\"&$B$115&\"'!Besparing_2044\"),0)\n+IFERROR(INDIRECT(\"'\"&$B$116&\"'!Besparing_2044\"),0)\n+IFERROR(INDIRECT(\"'\"&$B$117&\"'!Besparing_2044\"),0)\n+IFERROR(INDIRECT(\"'\"&$B$118&\"'!Besparing_2044\"),0)\n+IFERROR(INDIRECT(\"'\"&$B$119&\"'!Besparing_2044\"),0)\n+IFERROR(INDIRECT(\"'\"&$B$120&\"'!Besparing_2044\"),0)\n+IFERROR(INDIRECT(\"'\"&$B$121&\"'!Besparing_2044\"),0)\n+IFERROR(INDIRECT(\"'\"&$B$122&\"'!Besparing_2044\"),0)\n+IFERROR(INDIRECT(\"'\"&$B$123&\"'!Besparing_2044\"),0)\n+IFERROR(INDIRECT(\"'\"&$B$124&\"'!Besparing_2044\"),0)\n+Nieuwbouw!FQ100","v":0},null,null,null,null,null,{"$f":"+IFERROR(INDIRECT(\"'\"&$B$75&\"'!Besparing_2045\"),0)\n+IFERROR(INDIRECT(\"'\"&$B$76&\"'!Besparing_2045\"),0)\n+IFERROR(INDIRECT(\"'\"&$B$77&\"'!Besparing_2045\"),0)\n+IFERROR(INDIRECT(\"'\"&$B$78&\"'!Besparing_2045\"),0)\n+IFERROR(INDIRECT(\"'\"&$B$79&\"'!Besparing_2045\"),0)\n+IFERROR(INDIRECT(\"'\"&$B$80&\"'!Besparing_2045\"),0)\n+IFERROR(INDIRECT(\"'\"&$B$81&\"'!Besparing_2045\"),0)\n+IFERROR(INDIRECT(\"'\"&$B$82&\"'!Besparing_2045\"),0)\n+IFERROR(INDIRECT(\"'\"&$B$83&\"'!Besparing_2045\"),0)\n+IFERROR(INDIRECT(\"'\"&$B$84&\"'!Besparing_2045\"),0)\n+IFERROR(INDIRECT(\"'\"&$B$85&\"'!Besparing_2045\"),0)\n+IFERROR(INDIRECT(\"'\"&$B$86&\"'!Besparing_2045\"),0)\n+IFERROR(INDIRECT(\"'\"&$B$87&\"'!Besparing_2045\"),0)\n+IFERROR(INDIRECT(\"'\"&$B$88&\"'!Besparing_2045\"),0)\n+IFERROR(INDIRECT(\"'\"&$B$89&\"'!Besparing_2045\"),0)\n+IFERROR(INDIRECT(\"'\"&$B$90&\"'!Besparing_2045\"),0)\n+IFERROR(INDIRECT(\"'\"&$B$91&\"'!Besparing_2045\"),0)\n+IFERROR(INDIRECT(\"'\"&$B$92&\"'!Besparing_2045\"),0)\n+IFERROR(INDIRECT(\"'\"&$B$93&\"'!Besparing_2045\"),0)\n+IFERROR(INDIRECT(\"'\"&$B$94&\"'!Besparing_2045\"),0)\n+IFERROR(INDIRECT(\"'\"&$B$95&\"'!Besparing_2045\"),0)\n+IFERROR(INDIRECT(\"'\"&$B$96&\"'!Besparing_2045\"),0)\n+IFERROR(INDIRECT(\"'\"&$B$97&\"'!Besparing_2045\"),0)\n+IFERROR(INDIRECT(\"'\"&$B$98&\"'!Besparing_2045\"),0)\n+IFERROR(INDIRECT(\"'\"&$B$99&\"'!Besparing_2045\"),0)\n+IFERROR(INDIRECT(\"'\"&$B$100&\"'!Besparing_2045\"),0)\n+IFERROR(INDIRECT(\"'\"&$B$101&\"'!Besparing_2045\"),0)\n+IFERROR(INDIRECT(\"'\"&$B$102&\"'!Besparing_2045\"),0)\n+IFERROR(INDIRECT(\"'\"&$B$103&\"'!Besparing_2045\"),0)\n+IFERROR(INDIRECT(\"'\"&$B$104&\"'!Besparing_2045\"),0)\n+IFERROR(INDIRECT(\"'\"&$B$105&\"'!Besparing_2045\"),0)\n+IFERROR(INDIRECT(\"'\"&$B$106&\"'!Besparing_2045\"),0)\n+IFERROR(INDIRECT(\"'\"&$B$107&\"'!Besparing_2045\"),0)\n+IFERROR(INDIRECT(\"'\"&$B$108&\"'!Besparing_2045\"),0)\n+IFERROR(INDIRECT(\"'\"&$B$109&\"'!Besparing_2045\"),0)\n+IFERROR(INDIRECT(\"'\"&$B$110&\"'!Besparing_2045\"),0)\n+IFERROR(INDIRECT(\"'\"&$B$111&\"'!Besparing_2045\"),0)\n+IFERROR(INDIRECT(\"'\"&$B$112&\"'!Besparing_2045\"),0)\n+IFERROR(INDIRECT(\"'\"&$B$113&\"'!Besparing_2045\"),0)\n+IFERROR(INDIRECT(\"'\"&$B$114&\"'!Besparing_2045\"),0)\n+IFERROR(INDIRECT(\"'\"&$B$115&\"'!Besparing_2045\"),0)\n+IFERROR(INDIRECT(\"'\"&$B$116&\"'!Besparing_2045\"),0)\n+IFERROR(INDIRECT(\"'\"&$B$117&\"'!Besparing_2045\"),0)\n+IFERROR(INDIRECT(\"'\"&$B$118&\"'!Besparing_2045\"),0)\n+IFERROR(INDIRECT(\"'\"&$B$119&\"'!Besparing_2045\"),0)\n+IFERROR(INDIRECT(\"'\"&$B$120&\"'!Besparing_2045\"),0)\n+IFERROR(INDIRECT(\"'\"&$B$121&\"'!Besparing_2045\"),0)\n+IFERROR(INDIRECT(\"'\"&$B$122&\"'!Besparing_2045\"),0)\n+IFERROR(INDIRECT(\"'\"&$B$123&\"'!Besparing_2045\"),0)\n+IFERROR(INDIRECT(\"'\"&$B$124&\"'!Besparing_2045\"),0)\n+Nieuwbouw!FW100","v":0},null,null,null,null,null,{"$f":"+IFERROR(INDIRECT(\"'\"&$B$75&\"'!Besparing_2046\"),0)\n+IFERROR(INDIRECT(\"'\"&$B$76&\"'!Besparing_2046\"),0)\n+IFERROR(INDIRECT(\"'\"&$B$77&\"'!Besparing_2046\"),0)\n+IFERROR(INDIRECT(\"'\"&$B$78&\"'!Besparing_2046\"),0)\n+IFERROR(INDIRECT(\"'\"&$B$79&\"'!Besparing_2046\"),0)\n+IFERROR(INDIRECT(\"'\"&$B$80&\"'!Besparing_2046\"),0)\n+IFERROR(INDIRECT(\"'\"&$B$81&\"'!Besparing_2046\"),0)\n+IFERROR(INDIRECT(\"'\"&$B$82&\"'!Besparing_2046\"),0)\n+IFERROR(INDIRECT(\"'\"&$B$83&\"'!Besparing_2046\"),0)\n+IFERROR(INDIRECT(\"'\"&$B$84&\"'!Besparing_2046\"),0)\n+IFERROR(INDIRECT(\"'\"&$B$85&\"'!Besparing_2046\"),0)\n+IFERROR(INDIRECT(\"'\"&$B$86&\"'!Besparing_2046\"),0)\n+IFERROR(INDIRECT(\"'\"&$B$87&\"'!Besparing_2046\"),0)\n+IFERROR(INDIRECT(\"'\"&$B$88&\"'!Besparing_2046\"),0)\n+IFERROR(INDIRECT(\"'\"&$B$89&\"'!Besparing_2046\"),0)\n+IFERROR(INDIRECT(\"'\"&$B$90&\"'!Besparing_2046\"),0)\n+IFERROR(INDIRECT(\"'\"&$B$91&\"'!Besparing_2046\"),0)\n+IFERROR(INDIRECT(\"'\"&$B$92&\"'!Besparing_2046\"),0)\n+IFERROR(INDIRECT(\"'\"&$B$93&\"'!Besparing_2046\"),0)\n+IFERROR(INDIRECT(\"'\"&$B$94&\"'!Besparing_2046\"),0)\n+IFERROR(INDIRECT(\"'\"&$B$95&\"'!Besparing_2046\"),0)\n+IFERROR(INDIRECT(\"'\"&$B$96&\"'!Besparing_2046\"),0)\n+IFERROR(INDIRECT(\"'\"&$B$97&\"'!Besparing_2046\"),0)\n+IFERROR(INDIRECT(\"'\"&$B$98&\"'!Besparing_2046\"),0)\n+IFERROR(INDIRECT(\"'\"&$B$99&\"'!Besparing_2046\"),0)\n+IFERROR(INDIRECT(\"'\"&$B$100&\"'!Besparing_2046\"),0)\n+IFERROR(INDIRECT(\"'\"&$B$101&\"'!Besparing_2046\"),0)\n+IFERROR(INDIRECT(\"'\"&$B$102&\"'!Besparing_2046\"),0)\n+IFERROR(INDIRECT(\"'\"&$B$103&\"'!Besparing_2046\"),0)\n+IFERROR(INDIRECT(\"'\"&$B$104&\"'!Besparing_2046\"),0)\n+IFERROR(INDIRECT(\"'\"&$B$105&\"'!Besparing_2046\"),0)\n+IFERROR(INDIRECT(\"'\"&$B$106&\"'!Besparing_2046\"),0)\n+IFERROR(INDIRECT(\"'\"&$B$107&\"'!Besparing_2046\"),0)\n+IFERROR(INDIRECT(\"'\"&$B$108&\"'!Besparing_2046\"),0)\n+IFERROR(INDIRECT(\"'\"&$B$109&\"'!Besparing_2046\"),0)\n+IFERROR(INDIRECT(\"'\"&$B$110&\"'!Besparing_2046\"),0)\n+IFERROR(INDIRECT(\"'\"&$B$111&\"'!Besparing_2046\"),0)\n+IFERROR(INDIRECT(\"'\"&$B$112&\"'!Besparing_2046\"),0)\n+IFERROR(INDIRECT(\"'\"&$B$113&\"'!Besparing_2046\"),0)\n+IFERROR(INDIRECT(\"'\"&$B$114&\"'!Besparing_2046\"),0)\n+IFERROR(INDIRECT(\"'\"&$B$115&\"'!Besparing_2046\"),0)\n+IFERROR(INDIRECT(\"'\"&$B$116&\"'!Besparing_2046\"),0)\n+IFERROR(INDIRECT(\"'\"&$B$117&\"'!Besparing_2046\"),0)\n+IFERROR(INDIRECT(\"'\"&$B$118&\"'!Besparing_2046\"),0)\n+IFERROR(INDIRECT(\"'\"&$B$119&\"'!Besparing_2046\"),0)\n+IFERROR(INDIRECT(\"'\"&$B$120&\"'!Besparing_2046\"),0)\n+IFERROR(INDIRECT(\"'\"&$B$121&\"'!Besparing_2046\"),0)\n+IFERROR(INDIRECT(\"'\"&$B$122&\"'!Besparing_2046\"),0)\n+IFERROR(INDIRECT(\"'\"&$B$123&\"'!Besparing_2046\"),0)\n+IFERROR(INDIRECT(\"'\"&$B$124&\"'!Besparing_2046\"),0)\n+Nieuwbouw!GC100","v":0},null,null,null,null,null,{"$f":"+IFERROR(INDIRECT(\"'\"&$B$75&\"'!Besparing_2047\"),0)\n+IFERROR(INDIRECT(\"'\"&$B$76&\"'!Besparing_2047\"),0)\n+IFERROR(INDIRECT(\"'\"&$B$77&\"'!Besparing_2047\"),0)\n+IFERROR(INDIRECT(\"'\"&$B$78&\"'!Besparing_2047\"),0)\n+IFERROR(INDIRECT(\"'\"&$B$79&\"'!Besparing_2047\"),0)\n+IFERROR(INDIRECT(\"'\"&$B$80&\"'!Besparing_2047\"),0)\n+IFERROR(INDIRECT(\"'\"&$B$81&\"'!Besparing_2047\"),0)\n+IFERROR(INDIRECT(\"'\"&$B$82&\"'!Besparing_2047\"),0)\n+IFERROR(INDIRECT(\"'\"&$B$83&\"'!Besparing_2047\"),0)\n+IFERROR(INDIRECT(\"'\"&$B$84&\"'!Besparing_2047\"),0)\n+IFERROR(INDIRECT(\"'\"&$B$85&\"'!Besparing_2047\"),0)\n+IFERROR(INDIRECT(\"'\"&$B$86&\"'!Besparing_2047\"),0)\n+IFERROR(INDIRECT(\"'\"&$B$87&\"'!Besparing_2047\"),0)\n+IFERROR(INDIRECT(\"'\"&$B$88&\"'!Besparing_2047\"),0)\n+IFERROR(INDIRECT(\"'\"&$B$89&\"'!Besparing_2047\"),0)\n+IFERROR(INDIRECT(\"'\"&$B$90&\"'!Besparing_2047\"),0)\n+IFERROR(INDIRECT(\"'\"&$B$91&\"'!Besparing_2047\"),0)\n+IFERROR(INDIRECT(\"'\"&$B$92&\"'!Besparing_2047\"),0)\n+IFERROR(INDIRECT(\"'\"&$B$93&\"'!Besparing_2047\"),0)\n+IFERROR(INDIRECT(\"'\"&$B$94&\"'!Besparing_2047\"),0)\n+IFERROR(INDIRECT(\"'\"&$B$95&\"'!Besparing_2047\"),0)\n+IFERROR(INDIRECT(\"'\"&$B$96&\"'!Besparing_2047\"),0)\n+IFERROR(INDIRECT(\"'\"&$B$97&\"'!Besparing_2047\"),0)\n+IFERROR(INDIRECT(\"'\"&$B$98&\"'!Besparing_2047\"),0)\n+IFERROR(INDIRECT(\"'\"&$B$99&\"'!Besparing_2047\"),0)\n+IFERROR(INDIRECT(\"'\"&$B$100&\"'!Besparing_2047\"),0)\n+IFERROR(INDIRECT(\"'\"&$B$101&\"'!Besparing_2047\"),0)\n+IFERROR(INDIRECT(\"'\"&$B$102&\"'!Besparing_2047\"),0)\n+IFERROR(INDIRECT(\"'\"&$B$103&\"'!Besparing_2047\"),0)\n+IFERROR(INDIRECT(\"'\"&$B$104&\"'!Besparing_2047\"),0)\n+IFERROR(INDIRECT(\"'\"&$B$105&\"'!Besparing_2047\"),0)\n+IFERROR(INDIRECT(\"'\"&$B$106&\"'!Besparing_2047\"),0)\n+IFERROR(INDIRECT(\"'\"&$B$107&\"'!Besparing_2047\"),0)\n+IFERROR(INDIRECT(\"'\"&$B$108&\"'!Besparing_2047\"),0)\n+IFERROR(INDIRECT(\"'\"&$B$109&\"'!Besparing_2047\"),0)\n+IFERROR(INDIRECT(\"'\"&$B$110&\"'!Besparing_2047\"),0)\n+IFERROR(INDIRECT(\"'\"&$B$111&\"'!Besparing_2047\"),0)\n+IFERROR(INDIRECT(\"'\"&$B$112&\"'!Besparing_2047\"),0)\n+IFERROR(INDIRECT(\"'\"&$B$113&\"'!Besparing_2047\"),0)\n+IFERROR(INDIRECT(\"'\"&$B$114&\"'!Besparing_2047\"),0)\n+IFERROR(INDIRECT(\"'\"&$B$115&\"'!Besparing_2047\"),0)\n+IFERROR(INDIRECT(\"'\"&$B$116&\"'!Besparing_2047\"),0)\n+IFERROR(INDIRECT(\"'\"&$B$117&\"'!Besparing_2047\"),0)\n+IFERROR(INDIRECT(\"'\"&$B$118&\"'!Besparing_2047\"),0)\n+IFERROR(INDIRECT(\"'\"&$B$119&\"'!Besparing_2047\"),0)\n+IFERROR(INDIRECT(\"'\"&$B$120&\"'!Besparing_2047\"),0)\n+IFERROR(INDIRECT(\"'\"&$B$121&\"'!Besparing_2047\"),0)\n+IFERROR(INDIRECT(\"'\"&$B$122&\"'!Besparing_2047\"),0)\n+IFERROR(INDIRECT(\"'\"&$B$123&\"'!Besparing_2047\"),0)\n+IFERROR(INDIRECT(\"'\"&$B$124&\"'!Besparing_2047\"),0)\n+Nieuwbouw!GI100","v":0},null,null,null,null,null,{"$f":"+IFERROR(INDIRECT(\"'\"&$B$75&\"'!Besparing_2048\"),0)\n+IFERROR(INDIRECT(\"'\"&$B$76&\"'!Besparing_2048\"),0)\n+IFERROR(INDIRECT(\"'\"&$B$77&\"'!Besparing_2048\"),0)\n+IFERROR(INDIRECT(\"'\"&$B$78&\"'!Besparing_2048\"),0)\n+IFERROR(INDIRECT(\"'\"&$B$79&\"'!Besparing_2048\"),0)\n+IFERROR(INDIRECT(\"'\"&$B$80&\"'!Besparing_2048\"),0)\n+IFERROR(INDIRECT(\"'\"&$B$81&\"'!Besparing_2048\"),0)\n+IFERROR(INDIRECT(\"'\"&$B$82&\"'!Besparing_2048\"),0)\n+IFERROR(INDIRECT(\"'\"&$B$83&\"'!Besparing_2048\"),0)\n+IFERROR(INDIRECT(\"'\"&$B$84&\"'!Besparing_2048\"),0)\n+IFERROR(INDIRECT(\"'\"&$B$85&\"'!Besparing_2048\"),0)\n+IFERROR(INDIRECT(\"'\"&$B$86&\"'!Besparing_2048\"),0)\n+IFERROR(INDIRECT(\"'\"&$B$87&\"'!Besparing_2048\"),0)\n+IFERROR(INDIRECT(\"'\"&$B$88&\"'!Besparing_2048\"),0)\n+IFERROR(INDIRECT(\"'\"&$B$89&\"'!Besparing_2048\"),0)\n+IFERROR(INDIRECT(\"'\"&$B$90&\"'!Besparing_2048\"),0)\n+IFERROR(INDIRECT(\"'\"&$B$91&\"'!Besparing_2048\"),0)\n+IFERROR(INDIRECT(\"'\"&$B$92&\"'!Besparing_2048\"),0)\n+IFERROR(INDIRECT(\"'\"&$B$93&\"'!Besparing_2048\"),0)\n+IFERROR(INDIRECT(\"'\"&$B$94&\"'!Besparing_2048\"),0)\n+IFERROR(INDIRECT(\"'\"&$B$95&\"'!Besparing_2048\"),0)\n+IFERROR(INDIRECT(\"'\"&$B$96&\"'!Besparing_2048\"),0)\n+IFERROR(INDIRECT(\"'\"&$B$97&\"'!Besparing_2048\"),0)\n+IFERROR(INDIRECT(\"'\"&$B$98&\"'!Besparing_2048\"),0)\n+IFERROR(INDIRECT(\"'\"&$B$99&\"'!Besparing_2048\"),0)\n+IFERROR(INDIRECT(\"'\"&$B$100&\"'!Besparing_2048\"),0)\n+IFERROR(INDIRECT(\"'\"&$B$101&\"'!Besparing_2048\"),0)\n+IFERROR(INDIRECT(\"'\"&$B$102&\"'!Besparing_2048\"),0)\n+IFERROR(INDIRECT(\"'\"&$B$103&\"'!Besparing_2048\"),0)\n+IFERROR(INDIRECT(\"'\"&$B$104&\"'!Besparing_2048\"),0)\n+IFERROR(INDIRECT(\"'\"&$B$105&\"'!Besparing_2048\"),0)\n+IFERROR(INDIRECT(\"'\"&$B$106&\"'!Besparing_2048\"),0)\n+IFERROR(INDIRECT(\"'\"&$B$107&\"'!Besparing_2048\"),0)\n+IFERROR(INDIRECT(\"'\"&$B$108&\"'!Besparing_2048\"),0)\n+IFERROR(INDIRECT(\"'\"&$B$109&\"'!Besparing_2048\"),0)\n+IFERROR(INDIRECT(\"'\"&$B$110&\"'!Besparing_2048\"),0)\n+IFERROR(INDIRECT(\"'\"&$B$111&\"'!Besparing_2048\"),0)\n+IFERROR(INDIRECT(\"'\"&$B$112&\"'!Besparing_2048\"),0)\n+IFERROR(INDIRECT(\"'\"&$B$113&\"'!Besparing_2048\"),0)\n+IFERROR(INDIRECT(\"'\"&$B$114&\"'!Besparing_2048\"),0)\n+IFERROR(INDIRECT(\"'\"&$B$115&\"'!Besparing_2048\"),0)\n+IFERROR(INDIRECT(\"'\"&$B$116&\"'!Besparing_2048\"),0)\n+IFERROR(INDIRECT(\"'\"&$B$117&\"'!Besparing_2048\"),0)\n+IFERROR(INDIRECT(\"'\"&$B$118&\"'!Besparing_2048\"),0)\n+IFERROR(INDIRECT(\"'\"&$B$119&\"'!Besparing_2048\"),0)\n+IFERROR(INDIRECT(\"'\"&$B$120&\"'!Besparing_2048\"),0)\n+IFERROR(INDIRECT(\"'\"&$B$121&\"'!Besparing_2048\"),0)\n+IFERROR(INDIRECT(\"'\"&$B$122&\"'!Besparing_2048\"),0)\n+IFERROR(INDIRECT(\"'\"&$B$123&\"'!Besparing_2048\"),0)\n+IFERROR(INDIRECT(\"'\"&$B$124&\"'!Besparing_2048\"),0)\n+Nieuwbouw!GO100","v":0},null,null,null,null,null,{"$f":"+IFERROR(INDIRECT(\"'\"&$B$75&\"'!Besparing_2049\"),0)\n+IFERROR(INDIRECT(\"'\"&$B$76&\"'!Besparing_2049\"),0)\n+IFERROR(INDIRECT(\"'\"&$B$77&\"'!Besparing_2049\"),0)\n+IFERROR(INDIRECT(\"'\"&$B$78&\"'!Besparing_2049\"),0)\n+IFERROR(INDIRECT(\"'\"&$B$79&\"'!Besparing_2049\"),0)\n+IFERROR(INDIRECT(\"'\"&$B$80&\"'!Besparing_2049\"),0)\n+IFERROR(INDIRECT(\"'\"&$B$81&\"'!Besparing_2049\"),0)\n+IFERROR(INDIRECT(\"'\"&$B$82&\"'!Besparing_2049\"),0)\n+IFERROR(INDIRECT(\"'\"&$B$83&\"'!Besparing_2049\"),0)\n+IFERROR(INDIRECT(\"'\"&$B$84&\"'!Besparing_2049\"),0)\n+IFERROR(INDIRECT(\"'\"&$B$85&\"'!Besparing_2049\"),0)\n+IFERROR(INDIRECT(\"'\"&$B$86&\"'!Besparing_2049\"),0)\n+IFERROR(INDIRECT(\"'\"&$B$87&\"'!Besparing_2049\"),0)\n+IFERROR(INDIRECT(\"'\"&$B$88&\"'!Besparing_2049\"),0)\n+IFERROR(INDIRECT(\"'\"&$B$89&\"'!Besparing_2049\"),0)\n+IFERROR(INDIRECT(\"'\"&$B$90&\"'!Besparing_2049\"),0)\n+IFERROR(INDIRECT(\"'\"&$B$91&\"'!Besparing_2049\"),0)\n+IFERROR(INDIRECT(\"'\"&$B$92&\"'!Besparing_2049\"),0)\n+IFERROR(INDIRECT(\"'\"&$B$93&\"'!Besparing_2049\"),0)\n+IFERROR(INDIRECT(\"'\"&$B$94&\"'!Besparing_2049\"),0)\n+IFERROR(INDIRECT(\"'\"&$B$95&\"'!Besparing_2049\"),0)\n+IFERROR(INDIRECT(\"'\"&$B$96&\"'!Besparing_2049\"),0)\n+IFERROR(INDIRECT(\"'\"&$B$97&\"'!Besparing_2049\"),0)\n+IFERROR(INDIRECT(\"'\"&$B$98&\"'!Besparing_2049\"),0)\n+IFERROR(INDIRECT(\"'\"&$B$99&\"'!Besparing_2049\"),0)\n+IFERROR(INDIRECT(\"'\"&$B$100&\"'!Besparing_2049\"),0)\n+IFERROR(INDIRECT(\"'\"&$B$101&\"'!Besparing_2049\"),0)\n+IFERROR(INDIRECT(\"'\"&$B$102&\"'!Besparing_2049\"),0)\n+IFERROR(INDIRECT(\"'\"&$B$103&\"'!Besparing_2049\"),0)\n+IFERROR(INDIRECT(\"'\"&$B$104&\"'!Besparing_2049\"),0)\n+IFERROR(INDIRECT(\"'\"&$B$105&\"'!Besparing_2049\"),0)\n+IFERROR(INDIRECT(\"'\"&$B$106&\"'!Besparing_2049\"),0)\n+IFERROR(INDIRECT(\"'\"&$B$107&\"'!Besparing_2049\"),0)\n+IFERROR(INDIRECT(\"'\"&$B$108&\"'!Besparing_2049\"),0)\n+IFERROR(INDIRECT(\"'\"&$B$109&\"'!Besparing_2049\"),0)\n+IFERROR(INDIRECT(\"'\"&$B$110&\"'!Besparing_2049\"),0)\n+IFERROR(INDIRECT(\"'\"&$B$111&\"'!Besparing_2049\"),0)\n+IFERROR(INDIRECT(\"'\"&$B$112&\"'!Besparing_2049\"),0)\n+IFERROR(INDIRECT(\"'\"&$B$113&\"'!Besparing_2049\"),0)\n+IFERROR(INDIRECT(\"'\"&$B$114&\"'!Besparing_2049\"),0)\n+IFERROR(INDIRECT(\"'\"&$B$115&\"'!Besparing_2049\"),0)\n+IFERROR(INDIRECT(\"'\"&$B$116&\"'!Besparing_2049\"),0)\n+IFERROR(INDIRECT(\"'\"&$B$117&\"'!Besparing_2049\"),0)\n+IFERROR(INDIRECT(\"'\"&$B$118&\"'!Besparing_2049\"),0)\n+IFERROR(INDIRECT(\"'\"&$B$119&\"'!Besparing_2049\"),0)\n+IFERROR(INDIRECT(\"'\"&$B$120&\"'!Besparing_2049\"),0)\n+IFERROR(INDIRECT(\"'\"&$B$121&\"'!Besparing_2049\"),0)\n+IFERROR(INDIRECT(\"'\"&$B$122&\"'!Besparing_2049\"),0)\n+IFERROR(INDIRECT(\"'\"&$B$123&\"'!Besparing_2049\"),0)\n+IFERROR(INDIRECT(\"'\"&$B$124&\"'!Besparing_2049\"),0)\n+Nieuwbouw!GU100","v":0},null,null,null,null,null,{"$f":"+IFERROR(INDIRECT(\"'\"&$B$75&\"'!Besparing_2050\"),0)\n+IFERROR(INDIRECT(\"'\"&$B$76&\"'!Besparing_2050\"),0)\n+IFERROR(INDIRECT(\"'\"&$B$77&\"'!Besparing_2050\"),0)\n+IFERROR(INDIRECT(\"'\"&$B$78&\"'!Besparing_2050\"),0)\n+IFERROR(INDIRECT(\"'\"&$B$79&\"'!Besparing_2050\"),0)\n+IFERROR(INDIRECT(\"'\"&$B$80&\"'!Besparing_2050\"),0)\n+IFERROR(INDIRECT(\"'\"&$B$81&\"'!Besparing_2050\"),0)\n+IFERROR(INDIRECT(\"'\"&$B$82&\"'!Besparing_2050\"),0)\n+IFERROR(INDIRECT(\"'\"&$B$83&\"'!Besparing_2050\"),0)\n+IFERROR(INDIRECT(\"'\"&$B$84&\"'!Besparing_2050\"),0)\n+IFERROR(INDIRECT(\"'\"&$B$85&\"'!Besparing_2050\"),0)\n+IFERROR(INDIRECT(\"'\"&$B$86&\"'!Besparing_2050\"),0)\n+IFERROR(INDIRECT(\"'\"&$B$87&\"'!Besparing_2050\"),0)\n+IFERROR(INDIRECT(\"'\"&$B$88&\"'!Besparing_2050\"),0)\n+IFERROR(INDIRECT(\"'\"&$B$89&\"'!Besparing_2050\"),0)\n+IFERROR(INDIRECT(\"'\"&$B$90&\"'!Besparing_2050\"),0)\n+IFERROR(INDIRECT(\"'\"&$B$91&\"'!Besparing_2050\"),0)\n+IFERROR(INDIRECT(\"'\"&$B$92&\"'!Besparing_2050\"),0)\n+IFERROR(INDIRECT(\"'\"&$B$93&\"'!Besparing_2050\"),0)\n+IFERROR(INDIRECT(\"'\"&$B$94&\"'!Besparing_2050\"),0)\n+IFERROR(INDIRECT(\"'\"&$B$95&\"'!Besparing_2050\"),0)\n+IFERROR(INDIRECT(\"'\"&$B$96&\"'!Besparing_2050\"),0)\n+IFERROR(INDIRECT(\"'\"&$B$97&\"'!Besparing_2050\"),0)\n+IFERROR(INDIRECT(\"'\"&$B$98&\"'!Besparing_2050\"),0)\n+IFERROR(INDIRECT(\"'\"&$B$99&\"'!Besparing_2050\"),0)\n+IFERROR(INDIRECT(\"'\"&$B$100&\"'!Besparing_2050\"),0)\n+IFERROR(INDIRECT(\"'\"&$B$101&\"'!Besparing_2050\"),0)\n+IFERROR(INDIRECT(\"'\"&$B$102&\"'!Besparing_2050\"),0)\n+IFERROR(INDIRECT(\"'\"&$B$103&\"'!Besparing_2050\"),0)\n+IFERROR(INDIRECT(\"'\"&$B$104&\"'!Besparing_2050\"),0)\n+IFERROR(INDIRECT(\"'\"&$B$105&\"'!Besparing_2050\"),0)\n+IFERROR(INDIRECT(\"'\"&$B$106&\"'!Besparing_2050\"),0)\n+IFERROR(INDIRECT(\"'\"&$B$107&\"'!Besparing_2050\"),0)\n+IFERROR(INDIRECT(\"'\"&$B$108&\"'!Besparing_2050\"),0)\n+IFERROR(INDIRECT(\"'\"&$B$109&\"'!Besparing_2050\"),0)\n+IFERROR(INDIRECT(\"'\"&$B$110&\"'!Besparing_2050\"),0)\n+IFERROR(INDIRECT(\"'\"&$B$111&\"'!Besparing_2050\"),0)\n+IFERROR(INDIRECT(\"'\"&$B$112&\"'!Besparing_2050\"),0)\n+IFERROR(INDIRECT(\"'\"&$B$113&\"'!Besparing_2050\"),0)\n+IFERROR(INDIRECT(\"'\"&$B$114&\"'!Besparing_2050\"),0)\n+IFERROR(INDIRECT(\"'\"&$B$115&\"'!Besparing_2050\"),0)\n+IFERROR(INDIRECT(\"'\"&$B$116&\"'!Besparing_2050\"),0)\n+IFERROR(INDIRECT(\"'\"&$B$117&\"'!Besparing_2050\"),0)\n+IFERROR(INDIRECT(\"'\"&$B$118&\"'!Besparing_2050\"),0)\n+IFERROR(INDIRECT(\"'\"&$B$119&\"'!Besparing_2050\"),0)\n+IFERROR(INDIRECT(\"'\"&$B$120&\"'!Besparing_2050\"),0)\n+IFERROR(INDIRECT(\"'\"&$B$121&\"'!Besparing_2050\"),0)\n+IFERROR(INDIRECT(\"'\"&$B$122&\"'!Besparing_2050\"),0)\n+IFERROR(INDIRECT(\"'\"&$B$123&\"'!Besparing_2050\"),0)\n+IFERROR(INDIRECT(\"'\"&$B$124&\"'!Besparing_2050\"),0)\n+Nieuwbouw!HA100","v":0}]
["Locatie 14",null,null,null,"bespaard t.o.v. ref.jaar (€/jaar)",{"$f":"+IFERROR(INDIRECT(\"'\"&$B$75&\"'!Totaalbespaard_2018\"),0)\n+IFERROR(INDIRECT(\"'\"&$B$76&\"'!Totaalbespaard_2018\"),0)\n+IFERROR(INDIRECT(\"'\"&$B$77&\"'!Totaalbespaard_2018\"),0)\n+IFERROR(INDIRECT(\"'\"&$B$78&\"'!Totaalbespaard_2018\"),0)\n+IFERROR(INDIRECT(\"'\"&$B$79&\"'!Totaalbespaard_2018\"),0)\n+IFERROR(INDIRECT(\"'\"&$B$80&\"'!Totaalbespaard_2018\"),0)\n+IFERROR(INDIRECT(\"'\"&$B$81&\"'!Totaalbespaard_2018\"),0)\n+IFERROR(INDIRECT(\"'\"&$B$82&\"'!Totaalbespaard_2018\"),0)\n+IFERROR(INDIRECT(\"'\"&$B$83&\"'!Totaalbespaard_2018\"),0)\n+IFERROR(INDIRECT(\"'\"&$B$84&\"'!Totaalbespaard_2018\"),0)\n+IFERROR(INDIRECT(\"'\"&$B$85&\"'!Totaalbespaard_2018\"),0)\n+IFERROR(INDIRECT(\"'\"&$B$86&\"'!Totaalbespaard_2018\"),0)\n+IFERROR(INDIRECT(\"'\"&$B$87&\"'!Totaalbespaard_2018\"),0)\n+IFERROR(INDIRECT(\"'\"&$B$88&\"'!Totaalbespaard_2018\"),0)\n+IFERROR(INDIRECT(\"'\"&$B$89&\"'!Totaalbespaard_2018\"),0)\n+IFERROR(INDIRECT(\"'\"&$B$90&\"'!Totaalbespaard_2018\"),0)\n+IFERROR(INDIRECT(\"'\"&$B$91&\"'!Totaalbespaard_2018\"),0)\n+IFERROR(INDIRECT(\"'\"&$B$92&\"'!Totaalbespaard_2018\"),0)\n+IFERROR(INDIRECT(\"'\"&$B$93&\"'!Totaalbespaard_2018\"),0)\n+IFERROR(INDIRECT(\"'\"&$B$94&\"'!Totaalbespaard_2018\"),0)\n+IFERROR(INDIRECT(\"'\"&$B$95&\"'!Totaalbespaard_2018\"),0)\n+IFERROR(INDIRECT(\"'\"&$B$96&\"'!Totaalbespaard_2018\"),0)\n+IFERROR(INDIRECT(\"'\"&$B$97&\"'!Totaalbespaard_2018\"),0)\n+IFERROR(INDIRECT(\"'\"&$B$98&\"'!Totaalbespaard_2018\"),0)\n+IFERROR(INDIRECT(\"'\"&$B$99&\"'!Totaalbespaard_2018\"),0)\n+IFERROR(INDIRECT(\"'\"&$B$100&\"'!Totaalbespaard_2018\"),0)\n+IFERROR(INDIRECT(\"'\"&$B$101&\"'!Totaalbespaard_2018\"),0)\n+IFERROR(INDIRECT(\"'\"&$B$102&\"'!Totaalbespaard_2018\"),0)\n+IFERROR(INDIRECT(\"'\"&$B$103&\"'!Totaalbespaard_2018\"),0)\n+IFERROR(INDIRECT(\"'\"&$B$104&\"'!Totaalbespaard_2018\"),0)\n+IFERROR(INDIRECT(\"'\"&$B$105&\"'!Totaalbespaard_2018\"),0)\n+IFERROR(INDIRECT(\"'\"&$B$106&\"'!Totaalbespaard_2018\"),0)\n+IFERROR(INDIRECT(\"'\"&$B$107&\"'!Totaalbespaard_2018\"),0)\n+IFERROR(INDIRECT(\"'\"&$B$108&\"'!Totaalbespaard_2018\"),0)\n+IFERROR(INDIRECT(\"'\"&$B$109&\"'!Totaalbespaard_2018\"),0)\n+IFERROR(INDIRECT(\"'\"&$B$110&\"'!Totaalbespaard_2018\"),0)\n+IFERROR(INDIRECT(\"'\"&$B$111&\"'!Totaalbespaard_2018\"),0)\n+IFERROR(INDIRECT(\"'\"&$B$112&\"'!Totaalbespaard_2018\"),0)\n+IFERROR(INDIRECT(\"'\"&$B$113&\"'!Totaalbespaard_2018\"),0)\n+IFERROR(INDIRECT(\"'\"&$B$114&\"'!Totaalbespaard_2018\"),0)\n+IFERROR(INDIRECT(\"'\"&$B$115&\"'!Totaalbespaard_2018\"),0)\n+IFERROR(INDIRECT(\"'\"&$B$116&\"'!Totaalbespaard_2018\"),0)\n+IFERROR(INDIRECT(\"'\"&$B$117&\"'!Totaalbespaard_2018\"),0)\n+IFERROR(INDIRECT(\"'\"&$B$118&\"'!Totaalbespaard_2018\"),0)\n+IFERROR(INDIRECT(\"'\"&$B$119&\"'!Totaalbespaard_2018\"),0)\n+IFERROR(INDIRECT(\"'\"&$B$120&\"'!Totaalbespaard_2018\"),0)\n+IFERROR(INDIRECT(\"'\"&$B$121&\"'!Totaalbespaard_2018\"),0)\n+IFERROR(INDIRECT(\"'\"&$B$122&\"'!Totaalbespaard_2018\"),0)\n+IFERROR(INDIRECT(\"'\"&$B$123&\"'!Totaalbespaard_2018\"),0)\n+IFERROR(INDIRECT(\"'\"&$B$124&\"'!Totaalbespaard_2018\"),0)\n+Nieuwbouw!Q101","v":0},null,null,null,null,null,{"$f":"+IFERROR(INDIRECT(\"'\"&$B$75&\"'!Totaalbespaard_2019\"),0)\n+IFERROR(INDIRECT(\"'\"&$B$76&\"'!Totaalbespaard_2019\"),0)\n+IFERROR(INDIRECT(\"'\"&$B$77&\"'!Totaalbespaard_2019\"),0)\n+IFERROR(INDIRECT(\"'\"&$B$78&\"'!Totaalbespaard_2019\"),0)\n+IFERROR(INDIRECT(\"'\"&$B$79&\"'!Totaalbespaard_2019\"),0)\n+IFERROR(INDIRECT(\"'\"&$B$80&\"'!Totaalbespaard_2019\"),0)\n+IFERROR(INDIRECT(\"'\"&$B$81&\"'!Totaalbespaard_2019\"),0)\n+IFERROR(INDIRECT(\"'\"&$B$82&\"'!Totaalbespaard_2019\"),0)\n+IFERROR(INDIRECT(\"'\"&$B$83&\"'!Totaalbespaard_2019\"),0)\n+IFERROR(INDIRECT(\"'\"&$B$84&\"'!Totaalbespaard_2019\"),0)\n+IFERROR(INDIRECT(\"'\"&$B$85&\"'!Totaalbespaard_2019\"),0)\n+IFERROR(INDIRECT(\"'\"&$B$86&\"'!Totaalbespaard_2019\"),0)\n+IFERROR(INDIRECT(\"'\"&$B$87&\"'!Totaalbespaard_2019\"),0)\n+IFERROR(INDIRECT(\"'\"&$B$88&\"'!Totaalbespaard_2019\"),0)\n+IFERROR(INDIRECT(\"'\"&$B$89&\"'!Totaalbespaard_2019\"),0)\n+IFERROR(INDIRECT(\"'\"&$B$90&\"'!Totaalbespaard_2019\"),0)\n+IFERROR(INDIRECT(\"'\"&$B$91&\"'!Totaalbespaard_2019\"),0)\n+IFERROR(INDIRECT(\"'\"&$B$92&\"'!Totaalbespaard_2019\"),0)\n+IFERROR(INDIRECT(\"'\"&$B$93&\"'!Totaalbespaard_2019\"),0)\n+IFERROR(INDIRECT(\"'\"&$B$94&\"'!Totaalbespaard_2019\"),0)\n+IFERROR(INDIRECT(\"'\"&$B$95&\"'!Totaalbespaard_2019\"),0)\n+IFERROR(INDIRECT(\"'\"&$B$96&\"'!Totaalbespaard_2019\"),0)\n+IFERROR(INDIRECT(\"'\"&$B$97&\"'!Totaalbespaard_2019\"),0)\n+IFERROR(INDIRECT(\"'\"&$B$98&\"'!Totaalbespaard_2019\"),0)\n+IFERROR(INDIRECT(\"'\"&$B$99&\"'!Totaalbespaard_2019\"),0)\n+IFERROR(INDIRECT(\"'\"&$B$100&\"'!Totaalbespaard_2019\"),0)\n+IFERROR(INDIRECT(\"'\"&$B$101&\"'!Totaalbespaard_2019\"),0)\n+IFERROR(INDIRECT(\"'\"&$B$102&\"'!Totaalbespaard_2019\"),0)\n+IFERROR(INDIRECT(\"'\"&$B$103&\"'!Totaalbespaard_2019\"),0)\n+IFERROR(INDIRECT(\"'\"&$B$104&\"'!Totaalbespaard_2019\"),0)\n+IFERROR(INDIRECT(\"'\"&$B$105&\"'!Totaalbespaard_2019\"),0)\n+IFERROR(INDIRECT(\"'\"&$B$106&\"'!Totaalbespaard_2019\"),0)\n+IFERROR(INDIRECT(\"'\"&$B$107&\"'!Totaalbespaard_2019\"),0)\n+IFERROR(INDIRECT(\"'\"&$B$108&\"'!Totaalbespaard_2019\"),0)\n+IFERROR(INDIRECT(\"'\"&$B$109&\"'!Totaalbespaard_2019\"),0)\n+IFERROR(INDIRECT(\"'\"&$B$110&\"'!Totaalbespaard_2019\"),0)\n+IFERROR(INDIRECT(\"'\"&$B$111&\"'!Totaalbespaard_2019\"),0)\n+IFERROR(INDIRECT(\"'\"&$B$112&\"'!Totaalbespaard_2019\"),0)\n+IFERROR(INDIRECT(\"'\"&$B$113&\"'!Totaalbespaard_2019\"),0)\n+IFERROR(INDIRECT(\"'\"&$B$114&\"'!Totaalbespaard_2019\"),0)\n+IFERROR(INDIRECT(\"'\"&$B$115&\"'!Totaalbespaard_2019\"),0)\n+IFERROR(INDIRECT(\"'\"&$B$116&\"'!Totaalbespaard_2019\"),0)\n+IFERROR(INDIRECT(\"'\"&$B$117&\"'!Totaalbespaard_2019\"),0)\n+IFERROR(INDIRECT(\"'\"&$B$118&\"'!Totaalbespaard_2019\"),0)\n+IFERROR(INDIRECT(\"'\"&$B$119&\"'!Totaalbespaard_2019\"),0)\n+IFERROR(INDIRECT(\"'\"&$B$120&\"'!Totaalbespaard_2019\"),0)\n+IFERROR(INDIRECT(\"'\"&$B$121&\"'!Totaalbespaard_2019\"),0)\n+IFERROR(INDIRECT(\"'\"&$B$122&\"'!Totaalbespaard_2019\"),0)\n+IFERROR(INDIRECT(\"'\"&$B$123&\"'!Totaalbespaard_2019\"),0)\n+IFERROR(INDIRECT(\"'\"&$B$124&\"'!Totaalbespaard_2019\"),0)\n+Nieuwbouw!W101","v":0},null,null,null,null,null,{"$f":"+IFERROR(INDIRECT(\"'\"&$B$75&\"'!Totaalbespaard_2020\"),0)\n+IFERROR(INDIRECT(\"'\"&$B$76&\"'!Totaalbespaard_2020\"),0)\n+IFERROR(INDIRECT(\"'\"&$B$77&\"'!Totaalbespaard_2020\"),0)\n+IFERROR(INDIRECT(\"'\"&$B$78&\"'!Totaalbespaard_2020\"),0)\n+IFERROR(INDIRECT(\"'\"&$B$79&\"'!Totaalbespaard_2020\"),0)\n+IFERROR(INDIRECT(\"'\"&$B$80&\"'!Totaalbespaard_2020\"),0)\n+IFERROR(INDIRECT(\"'\"&$B$81&\"'!Totaalbespaard_2020\"),0)\n+IFERROR(INDIRECT(\"'\"&$B$82&\"'!Totaalbespaard_2020\"),0)\n+IFERROR(INDIRECT(\"'\"&$B$83&\"'!Totaalbespaard_2020\"),0)\n+IFERROR(INDIRECT(\"'\"&$B$84&\"'!Totaalbespaard_2020\"),0)\n+IFERROR(INDIRECT(\"'\"&$B$85&\"'!Totaalbespaard_2020\"),0)\n+IFERROR(INDIRECT(\"'\"&$B$86&\"'!Totaalbespaard_2020\"),0)\n+IFERROR(INDIRECT(\"'\"&$B$87&\"'!Totaalbespaard_2020\"),0)\n+IFERROR(INDIRECT(\"'\"&$B$88&\"'!Totaalbespaard_2020\"),0)\n+IFERROR(INDIRECT(\"'\"&$B$89&\"'!Totaalbespaard_2020\"),0)\n+IFERROR(INDIRECT(\"'\"&$B$90&\"'!Totaalbespaard_2020\"),0)\n+IFERROR(INDIRECT(\"'\"&$B$91&\"'!Totaalbespaard_2020\"),0)\n+IFERROR(INDIRECT(\"'\"&$B$92&\"'!Totaalbespaard_2020\"),0)\n+IFERROR(INDIRECT(\"'\"&$B$93&\"'!Totaalbespaard_2020\"),0)\n+IFERROR(INDIRECT(\"'\"&$B$94&\"'!Totaalbespaard_2020\"),0)\n+IFERROR(INDIRECT(\"'\"&$B$95&\"'!Totaalbespaard_2020\"),0)\n+IFERROR(INDIRECT(\"'\"&$B$96&\"'!Totaalbespaard_2020\"),0)\n+IFERROR(INDIRECT(\"'\"&$B$97&\"'!Totaalbespaard_2020\"),0)\n+IFERROR(INDIRECT(\"'\"&$B$98&\"'!Totaalbespaard_2020\"),0)\n+IFERROR(INDIRECT(\"'\"&$B$99&\"'!Totaalbespaard_2020\"),0)\n+IFERROR(INDIRECT(\"'\"&$B$100&\"'!Totaalbespaard_2020\"),0)\n+IFERROR(INDIRECT(\"'\"&$B$101&\"'!Totaalbespaard_2020\"),0)\n+IFERROR(INDIRECT(\"'\"&$B$102&\"'!Totaalbespaard_2020\"),0)\n+IFERROR(INDIRECT(\"'\"&$B$103&\"'!Totaalbespaard_2020\"),0)\n+IFERROR(INDIRECT(\"'\"&$B$104&\"'!Totaalbespaard_2020\"),0)\n+IFERROR(INDIRECT(\"'\"&$B$105&\"'!Totaalbespaard_2020\"),0)\n+IFERROR(INDIRECT(\"'\"&$B$106&\"'!Totaalbespaard_2020\"),0)\n+IFERROR(INDIRECT(\"'\"&$B$107&\"'!Totaalbespaard_2020\"),0)\n+IFERROR(INDIRECT(\"'\"&$B$108&\"'!Totaalbespaard_2020\"),0)\n+IFERROR(INDIRECT(\"'\"&$B$109&\"'!Totaalbespaard_2020\"),0)\n+IFERROR(INDIRECT(\"'\"&$B$110&\"'!Totaalbespaard_2020\"),0)\n+IFERROR(INDIRECT(\"'\"&$B$111&\"'!Totaalbespaard_2020\"),0)\n+IFERROR(INDIRECT(\"'\"&$B$112&\"'!Totaalbespaard_2020\"),0)\n+IFERROR(INDIRECT(\"'\"&$B$113&\"'!Totaalbespaard_2020\"),0)\n+IFERROR(INDIRECT(\"'\"&$B$114&\"'!Totaalbespaard_2020\"),0)\n+IFERROR(INDIRECT(\"'\"&$B$115&\"'!Totaalbespaard_2020\"),0)\n+IFERROR(INDIRECT(\"'\"&$B$116&\"'!Totaalbespaard_2020\"),0)\n+IFERROR(INDIRECT(\"'\"&$B$117&\"'!Totaalbespaard_2020\"),0)\n+IFERROR(INDIRECT(\"'\"&$B$118&\"'!Totaalbespaard_2020\"),0)\n+IFERROR(INDIRECT(\"'\"&$B$119&\"'!Totaalbespaard_2020\"),0)\n+IFERROR(INDIRECT(\"'\"&$B$120&\"'!Totaalbespaard_2020\"),0)\n+IFERROR(INDIRECT(\"'\"&$B$121&\"'!Totaalbespaard_2020\"),0)\n+IFERROR(INDIRECT(\"'\"&$B$122&\"'!Totaalbespaard_2020\"),0)\n+IFERROR(INDIRECT(\"'\"&$B$123&\"'!Totaalbespaard_2020\"),0)\n+IFERROR(INDIRECT(\"'\"&$B$124&\"'!Totaalbespaard_2020\"),0)\n+Nieuwbouw!AC101","v":0},null,null,null,null,null,{"$f":"+IFERROR(INDIRECT(\"'\"&$B$75&\"'!Totaalbespaard_2021\"),0)\n+IFERROR(INDIRECT(\"'\"&$B$76&\"'!Totaalbespaard_2021\"),0)\n+IFERROR(INDIRECT(\"'\"&$B$77&\"'!Totaalbespaard_2021\"),0)\n+IFERROR(INDIRECT(\"'\"&$B$78&\"'!Totaalbespaard_2021\"),0)\n+IFERROR(INDIRECT(\"'\"&$B$79&\"'!Totaalbespaard_2021\"),0)\n+IFERROR(INDIRECT(\"'\"&$B$80&\"'!Totaalbespaard_2021\"),0)\n+IFERROR(INDIRECT(\"'\"&$B$81&\"'!Totaalbespaard_2021\"),0)\n+IFERROR(INDIRECT(\"'\"&$B$82&\"'!Totaalbespaard_2021\"),0)\n+IFERROR(INDIRECT(\"'\"&$B$83&\"'!Totaalbespaard_2021\"),0)\n+IFERROR(INDIRECT(\"'\"&$B$84&\"'!Totaalbespaard_2021\"),0)\n+IFERROR(INDIRECT(\"'\"&$B$85&\"'!Totaalbespaard_2021\"),0)\n+IFERROR(INDIRECT(\"'\"&$B$86&\"'!Totaalbespaard_2021\"),0)\n+IFERROR(INDIRECT(\"'\"&$B$87&\"'!Totaalbespaard_2021\"),0)\n+IFERROR(INDIRECT(\"'\"&$B$88&\"'!Totaalbespaard_2021\"),0)\n+IFERROR(INDIRECT(\"'\"&$B$89&\"'!Totaalbespaard_2021\"),0)\n+IFERROR(INDIRECT(\"'\"&$B$90&\"'!Totaalbespaard_2021\"),0)\n+IFERROR(INDIRECT(\"'\"&$B$91&\"'!Totaalbespaard_2021\"),0)\n+IFERROR(INDIRECT(\"'\"&$B$92&\"'!Totaalbespaard_2021\"),0)\n+IFERROR(INDIRECT(\"'\"&$B$93&\"'!Totaalbespaard_2021\"),0)\n+IFERROR(INDIRECT(\"'\"&$B$94&\"'!Totaalbespaard_2021\"),0)\n+IFERROR(INDIRECT(\"'\"&$B$95&\"'!Totaalbespaard_2021\"),0)\n+IFERROR(INDIRECT(\"'\"&$B$96&\"'!Totaalbespaard_2021\"),0)\n+IFERROR(INDIRECT(\"'\"&$B$97&\"'!Totaalbespaard_2021\"),0)\n+IFERROR(INDIRECT(\"'\"&$B$98&\"'!Totaalbespaard_2021\"),0)\n+IFERROR(INDIRECT(\"'\"&$B$99&\"'!Totaalbespaard_2021\"),0)\n+IFERROR(INDIRECT(\"'\"&$B$100&\"'!Totaalbespaard_2021\"),0)\n+IFERROR(INDIRECT(\"'\"&$B$101&\"'!Totaalbespaard_2021\"),0)\n+IFERROR(INDIRECT(\"'\"&$B$102&\"'!Totaalbespaard_2021\"),0)\n+IFERROR(INDIRECT(\"'\"&$B$103&\"'!Totaalbespaard_2021\"),0)\n+IFERROR(INDIRECT(\"'\"&$B$104&\"'!Totaalbespaard_2021\"),0)\n+IFERROR(INDIRECT(\"'\"&$B$105&\"'!Totaalbespaard_2021\"),0)\n+IFERROR(INDIRECT(\"'\"&$B$106&\"'!Totaalbespaard_2021\"),0)\n+IFERROR(INDIRECT(\"'\"&$B$107&\"'!Totaalbespaard_2021\"),0)\n+IFERROR(INDIRECT(\"'\"&$B$108&\"'!Totaalbespaard_2021\"),0)\n+IFERROR(INDIRECT(\"'\"&$B$109&\"'!Totaalbespaard_2021\"),0)\n+IFERROR(INDIRECT(\"'\"&$B$110&\"'!Totaalbespaard_2021\"),0)\n+IFERROR(INDIRECT(\"'\"&$B$111&\"'!Totaalbespaard_2021\"),0)\n+IFERROR(INDIRECT(\"'\"&$B$112&\"'!Totaalbespaard_2021\"),0)\n+IFERROR(INDIRECT(\"'\"&$B$113&\"'!Totaalbespaard_2021\"),0)\n+IFERROR(INDIRECT(\"'\"&$B$114&\"'!Totaalbespaard_2021\"),0)\n+IFERROR(INDIRECT(\"'\"&$B$115&\"'!Totaalbespaard_2021\"),0)\n+IFERROR(INDIRECT(\"'\"&$B$116&\"'!Totaalbespaard_2021\"),0)\n+IFERROR(INDIRECT(\"'\"&$B$117&\"'!Totaalbespaard_2021\"),0)\n+IFERROR(INDIRECT(\"'\"&$B$118&\"'!Totaalbespaard_2021\"),0)\n+IFERROR(INDIRECT(\"'\"&$B$119&\"'!Totaalbespaard_2021\"),0)\n+IFERROR(INDIRECT(\"'\"&$B$120&\"'!Totaalbespaard_2021\"),0)\n+IFERROR(INDIRECT(\"'\"&$B$121&\"'!Totaalbespaard_2021\"),0)\n+IFERROR(INDIRECT(\"'\"&$B$122&\"'!Totaalbespaard_2021\"),0)\n+IFERROR(INDIRECT(\"'\"&$B$123&\"'!Totaalbespaard_2021\"),0)\n+IFERROR(INDIRECT(\"'\"&$B$124&\"'!Totaalbespaard_2021\"),0)\n+Nieuwbouw!AI101","v":0},null,null,null,null,null,{"$f":"+IFERROR(INDIRECT(\"'\"&$B$75&\"'!Totaalbespaard_2022\"),0)\n+IFERROR(INDIRECT(\"'\"&$B$76&\"'!Totaalbespaard_2022\"),0)\n+IFERROR(INDIRECT(\"'\"&$B$77&\"'!Totaalbespaard_2022\"),0)\n+IFERROR(INDIRECT(\"'\"&$B$78&\"'!Totaalbespaard_2022\"),0)\n+IFERROR(INDIRECT(\"'\"&$B$79&\"'!Totaalbespaard_2022\"),0)\n+IFERROR(INDIRECT(\"'\"&$B$80&\"'!Totaalbespaard_2022\"),0)\n+IFERROR(INDIRECT(\"'\"&$B$81&\"'!Totaalbespaard_2022\"),0)\n+IFERROR(INDIRECT(\"'\"&$B$82&\"'!Totaalbespaard_2022\"),0)\n+IFERROR(INDIRECT(\"'\"&$B$83&\"'!Totaalbespaard_2022\"),0)\n+IFERROR(INDIRECT(\"'\"&$B$84&\"'!Totaalbespaard_2022\"),0)\n+IFERROR(INDIRECT(\"'\"&$B$85&\"'!Totaalbespaard_2022\"),0)\n+IFERROR(INDIRECT(\"'\"&$B$86&\"'!Totaalbespaard_2022\"),0)\n+IFERROR(INDIRECT(\"'\"&$B$87&\"'!Totaalbespaard_2022\"),0)\n+IFERROR(INDIRECT(\"'\"&$B$88&\"'!Totaalbespaard_2022\"),0)\n+IFERROR(INDIRECT(\"'\"&$B$89&\"'!Totaalbespaard_2022\"),0)\n+IFERROR(INDIRECT(\"'\"&$B$90&\"'!Totaalbespaard_2022\"),0)\n+IFERROR(INDIRECT(\"'\"&$B$91&\"'!Totaalbespaard_2022\"),0)\n+IFERROR(INDIRECT(\"'\"&$B$92&\"'!Totaalbespaard_2022\"),0)\n+IFERROR(INDIRECT(\"'\"&$B$93&\"'!Totaalbespaard_2022\"),0)\n+IFERROR(INDIRECT(\"'\"&$B$94&\"'!Totaalbespaard_2022\"),0)\n+IFERROR(INDIRECT(\"'\"&$B$95&\"'!Totaalbespaard_2022\"),0)\n+IFERROR(INDIRECT(\"'\"&$B$96&\"'!Totaalbespaard_2022\"),0)\n+IFERROR(INDIRECT(\"'\"&$B$97&\"'!Totaalbespaard_2022\"),0)\n+IFERROR(INDIRECT(\"'\"&$B$98&\"'!Totaalbespaard_2022\"),0)\n+IFERROR(INDIRECT(\"'\"&$B$99&\"'!Totaalbespaard_2022\"),0)\n+IFERROR(INDIRECT(\"'\"&$B$100&\"'!Totaalbespaard_2022\"),0)\n+IFERROR(INDIRECT(\"'\"&$B$101&\"'!Totaalbespaard_2022\"),0)\n+IFERROR(INDIRECT(\"'\"&$B$102&\"'!Totaalbespaard_2022\"),0)\n+IFERROR(INDIRECT(\"'\"&$B$103&\"'!Totaalbespaard_2022\"),0)\n+IFERROR(INDIRECT(\"'\"&$B$104&\"'!Totaalbespaard_2022\"),0)\n+IFERROR(INDIRECT(\"'\"&$B$105&\"'!Totaalbespaard_2022\"),0)\n+IFERROR(INDIRECT(\"'\"&$B$106&\"'!Totaalbespaard_2022\"),0)\n+IFERROR(INDIRECT(\"'\"&$B$107&\"'!Totaalbespaard_2022\"),0)\n+IFERROR(INDIRECT(\"'\"&$B$108&\"'!Totaalbespaard_2022\"),0)\n+IFERROR(INDIRECT(\"'\"&$B$109&\"'!Totaalbespaard_2022\"),0)\n+IFERROR(INDIRECT(\"'\"&$B$110&\"'!Totaalbespaard_2022\"),0)\n+IFERROR(INDIRECT(\"'\"&$B$111&\"'!Totaalbespaard_2022\"),0)\n+IFERROR(INDIRECT(\"'\"&$B$112&\"'!Totaalbespaard_2022\"),0)\n+IFERROR(INDIRECT(\"'\"&$B$113&\"'!Totaalbespaard_2022\"),0)\n+IFERROR(INDIRECT(\"'\"&$B$114&\"'!Totaalbespaard_2022\"),0)\n+IFERROR(INDIRECT(\"'\"&$B$115&\"'!Totaalbespaard_2022\"),0)\n+IFERROR(INDIRECT(\"'\"&$B$116&\"'!Totaalbespaard_2022\"),0)\n+IFERROR(INDIRECT(\"'\"&$B$117&\"'!Totaalbespaard_2022\"),0)\n+IFERROR(INDIRECT(\"'\"&$B$118&\"'!Totaalbespaard_2022\"),0)\n+IFERROR(INDIRECT(\"'\"&$B$119&\"'!Totaalbespaard_2022\"),0)\n+IFERROR(INDIRECT(\"'\"&$B$120&\"'!Totaalbespaard_2022\"),0)\n+IFERROR(INDIRECT(\"'\"&$B$121&\"'!Totaalbespaard_2022\"),0)\n+IFERROR(INDIRECT(\"'\"&$B$122&\"'!Totaalbespaard_2022\"),0)\n+IFERROR(INDIRECT(\"'\"&$B$123&\"'!Totaalbespaard_2022\"),0)\n+IFERROR(INDIRECT(\"'\"&$B$124&\"'!Totaalbespaard_2022\"),0)\n+Nieuwbouw!AO101","v":0},null,null,null,null,null,{"$f":"+IFERROR(INDIRECT(\"'\"&$B$75&\"'!Totaalbespaard_2023\"),0)\n+IFERROR(INDIRECT(\"'\"&$B$76&\"'!Totaalbespaard_2023\"),0)\n+IFERROR(INDIRECT(\"'\"&$B$77&\"'!Totaalbespaard_2023\"),0)\n+IFERROR(INDIRECT(\"'\"&$B$78&\"'!Totaalbespaard_2023\"),0)\n+IFERROR(INDIRECT(\"'\"&$B$79&\"'!Totaalbespaard_2023\"),0)\n+IFERROR(INDIRECT(\"'\"&$B$80&\"'!Totaalbespaard_2023\"),0)\n+IFERROR(INDIRECT(\"'\"&$B$81&\"'!Totaalbespaard_2023\"),0)\n+IFERROR(INDIRECT(\"'\"&$B$82&\"'!Totaalbespaard_2023\"),0)\n+IFERROR(INDIRECT(\"'\"&$B$83&\"'!Totaalbespaard_2023\"),0)\n+IFERROR(INDIRECT(\"'\"&$B$84&\"'!Totaalbespaard_2023\"),0)\n+IFERROR(INDIRECT(\"'\"&$B$85&\"'!Totaalbespaard_2023\"),0)\n+IFERROR(INDIRECT(\"'\"&$B$86&\"'!Totaalbespaard_2023\"),0)\n+IFERROR(INDIRECT(\"'\"&$B$87&\"'!Totaalbespaard_2023\"),0)\n+IFERROR(INDIRECT(\"'\"&$B$88&\"'!Totaalbespaard_2023\"),0)\n+IFERROR(INDIRECT(\"'\"&$B$89&\"'!Totaalbespaard_2023\"),0)\n+IFERROR(INDIRECT(\"'\"&$B$90&\"'!Totaalbespaard_2023\"),0)\n+IFERROR(INDIRECT(\"'\"&$B$91&\"'!Totaalbespaard_2023\"),0)\n+IFERROR(INDIRECT(\"'\"&$B$92&\"'!Totaalbespaard_2023\"),0)\n+IFERROR(INDIRECT(\"'\"&$B$93&\"'!Totaalbespaard_2023\"),0)\n+IFERROR(INDIRECT(\"'\"&$B$94&\"'!Totaalbespaard_2023\"),0)\n+IFERROR(INDIRECT(\"'\"&$B$95&\"'!Totaalbespaard_2023\"),0)\n+IFERROR(INDIRECT(\"'\"&$B$96&\"'!Totaalbespaard_2023\"),0)\n+IFERROR(INDIRECT(\"'\"&$B$97&\"'!Totaalbespaard_2023\"),0)\n+IFERROR(INDIRECT(\"'\"&$B$98&\"'!Totaalbespaard_2023\"),0)\n+IFERROR(INDIRECT(\"'\"&$B$99&\"'!Totaalbespaard_2023\"),0)\n+IFERROR(INDIRECT(\"'\"&$B$100&\"'!Totaalbespaard_2023\"),0)\n+IFERROR(INDIRECT(\"'\"&$B$101&\"'!Totaalbespaard_2023\"),0)\n+IFERROR(INDIRECT(\"'\"&$B$102&\"'!Totaalbespaard_2023\"),0)\n+IFERROR(INDIRECT(\"'\"&$B$103&\"'!Totaalbespaard_2023\"),0)\n+IFERROR(INDIRECT(\"'\"&$B$104&\"'!Totaalbespaard_2023\"),0)\n+IFERROR(INDIRECT(\"'\"&$B$105&\"'!Totaalbespaard_2023\"),0)\n+IFERROR(INDIRECT(\"'\"&$B$106&\"'!Totaalbespaard_2023\"),0)\n+IFERROR(INDIRECT(\"'\"&$B$107&\"'!Totaalbespaard_2023\"),0)\n+IFERROR(INDIRECT(\"'\"&$B$108&\"'!Totaalbespaard_2023\"),0)\n+IFERROR(INDIRECT(\"'\"&$B$109&\"'!Totaalbespaard_2023\"),0)\n+IFERROR(INDIRECT(\"'\"&$B$110&\"'!Totaalbespaard_2023\"),0)\n+IFERROR(INDIRECT(\"'\"&$B$111&\"'!Totaalbespaard_2023\"),0)\n+IFERROR(INDIRECT(\"'\"&$B$112&\"'!Totaalbespaard_2023\"),0)\n+IFERROR(INDIRECT(\"'\"&$B$113&\"'!Totaalbespaard_2023\"),0)\n+IFERROR(INDIRECT(\"'\"&$B$114&\"'!Totaalbespaard_2023\"),0)\n+IFERROR(INDIRECT(\"'\"&$B$115&\"'!Totaalbespaard_2023\"),0)\n+IFERROR(INDIRECT(\"'\"&$B$116&\"'!Totaalbespaard_2023\"),0)\n+IFERROR(INDIRECT(\"'\"&$B$117&\"'!Totaalbespaard_2023\"),0)\n+IFERROR(INDIRECT(\"'\"&$B$118&\"'!Totaalbespaard_2023\"),0)\n+IFERROR(INDIRECT(\"'\"&$B$119&\"'!Totaalbespaard_2023\"),0)\n+IFERROR(INDIRECT(\"'\"&$B$120&\"'!Totaalbespaard_2023\"),0)\n+IFERROR(INDIRECT(\"'\"&$B$121&\"'!Totaalbespaard_2023\"),0)\n+IFERROR(INDIRECT(\"'\"&$B$122&\"'!Totaalbespaard_2023\"),0)\n+IFERROR(INDIRECT(\"'\"&$B$123&\"'!Totaalbespaard_2023\"),0)\n+IFERROR(INDIRECT(\"'\"&$B$124&\"'!Totaalbespaard_2023\"),0)\n+Nieuwbouw!AU101","v":0},null,null,null,null,null,{"$f":"+IFERROR(INDIRECT(\"'\"&$B$75&\"'!Totaalbespaard_2024\"),0)\n+IFERROR(INDIRECT(\"'\"&$B$76&\"'!Totaalbespaard_2024\"),0)\n+IFERROR(INDIRECT(\"'\"&$B$77&\"'!Totaalbespaard_2024\"),0)\n+IFERROR(INDIRECT(\"'\"&$B$78&\"'!Totaalbespaard_2024\"),0)\n+IFERROR(INDIRECT(\"'\"&$B$79&\"'!Totaalbespaard_2024\"),0)\n+IFERROR(INDIRECT(\"'\"&$B$80&\"'!Totaalbespaard_2024\"),0)\n+IFERROR(INDIRECT(\"'\"&$B$81&\"'!Totaalbespaard_2024\"),0)\n+IFERROR(INDIRECT(\"'\"&$B$82&\"'!Totaalbespaard_2024\"),0)\n+IFERROR(INDIRECT(\"'\"&$B$83&\"'!Totaalbespaard_2024\"),0)\n+IFERROR(INDIRECT(\"'\"&$B$84&\"'!Totaalbespaard_2024\"),0)\n+IFERROR(INDIRECT(\"'\"&$B$85&\"'!Totaalbespaard_2024\"),0)\n+IFERROR(INDIRECT(\"'\"&$B$86&\"'!Totaalbespaard_2024\"),0)\n+IFERROR(INDIRECT(\"'\"&$B$87&\"'!Totaalbespaard_2024\"),0)\n+IFERROR(INDIRECT(\"'\"&$B$88&\"'!Totaalbespaard_2024\"),0)\n+IFERROR(INDIRECT(\"'\"&$B$89&\"'!Totaalbespaard_2024\"),0)\n+IFERROR(INDIRECT(\"'\"&$B$90&\"'!Totaalbespaard_2024\"),0)\n+IFERROR(INDIRECT(\"'\"&$B$91&\"'!Totaalbespaard_2024\"),0)\n+IFERROR(INDIRECT(\"'\"&$B$92&\"'!Totaalbespaard_2024\"),0)\n+IFERROR(INDIRECT(\"'\"&$B$93&\"'!Totaalbespaard_2024\"),0)\n+IFERROR(INDIRECT(\"'\"&$B$94&\"'!Totaalbespaard_2024\"),0)\n+IFERROR(INDIRECT(\"'\"&$B$95&\"'!Totaalbespaard_2024\"),0)\n+IFERROR(INDIRECT(\"'\"&$B$96&\"'!Totaalbespaard_2024\"),0)\n+IFERROR(INDIRECT(\"'\"&$B$97&\"'!Totaalbespaard_2024\"),0)\n+IFERROR(INDIRECT(\"'\"&$B$98&\"'!Totaalbespaard_2024\"),0)\n+IFERROR(INDIRECT(\"'\"&$B$99&\"'!Totaalbespaard_2024\"),0)\n+IFERROR(INDIRECT(\"'\"&$B$100&\"'!Totaalbespaard_2024\"),0)\n+IFERROR(INDIRECT(\"'\"&$B$101&\"'!Totaalbespaard_2024\"),0)\n+IFERROR(INDIRECT(\"'\"&$B$102&\"'!Totaalbespaard_2024\"),0)\n+IFERROR(INDIRECT(\"'\"&$B$103&\"'!Totaalbespaard_2024\"),0)\n+IFERROR(INDIRECT(\"'\"&$B$104&\"'!Totaalbespaard_2024\"),0)\n+IFERROR(INDIRECT(\"'\"&$B$105&\"'!Totaalbespaard_2024\"),0)\n+IFERROR(INDIRECT(\"'\"&$B$106&\"'!Totaalbespaard_2024\"),0)\n+IFERROR(INDIRECT(\"'\"&$B$107&\"'!Totaalbespaard_2024\"),0)\n+IFERROR(INDIRECT(\"'\"&$B$108&\"'!Totaalbespaard_2024\"),0)\n+IFERROR(INDIRECT(\"'\"&$B$109&\"'!Totaalbespaard_2024\"),0)\n+IFERROR(INDIRECT(\"'\"&$B$110&\"'!Totaalbespaard_2024\"),0)\n+IFERROR(INDIRECT(\"'\"&$B$111&\"'!Totaalbespaard_2024\"),0)\n+IFERROR(INDIRECT(\"'\"&$B$112&\"'!Totaalbespaard_2024\"),0)\n+IFERROR(INDIRECT(\"'\"&$B$113&\"'!Totaalbespaard_2024\"),0)\n+IFERROR(INDIRECT(\"'\"&$B$114&\"'!Totaalbespaard_2024\"),0)\n+IFERROR(INDIRECT(\"'\"&$B$115&\"'!Totaalbespaard_2024\"),0)\n+IFERROR(INDIRECT(\"'\"&$B$116&\"'!Totaalbespaard_2024\"),0)\n+IFERROR(INDIRECT(\"'\"&$B$117&\"'!Totaalbespaard_2024\"),0)\n+IFERROR(INDIRECT(\"'\"&$B$118&\"'!Totaalbespaard_2024\"),0)\n+IFERROR(INDIRECT(\"'\"&$B$119&\"'!Totaalbespaard_2024\"),0)\n+IFERROR(INDIRECT(\"'\"&$B$120&\"'!Totaalbespaard_2024\"),0)\n+IFERROR(INDIRECT(\"'\"&$B$121&\"'!Totaalbespaard_2024\"),0)\n+IFERROR(INDIRECT(\"'\"&$B$122&\"'!Totaalbespaard_2024\"),0)\n+IFERROR(INDIRECT(\"'\"&$B$123&\"'!Totaalbespaard_2024\"),0)\n+IFERROR(INDIRECT(\"'\"&$B$124&\"'!Totaalbespaard_2024\"),0)\n+Nieuwbouw!BA101","v":0},null,null,null,null,null,{"$f":"+IFERROR(INDIRECT(\"'\"&$B$75&\"'!Totaalbespaard_2025\"),0)\n+IFERROR(INDIRECT(\"'\"&$B$76&\"'!Totaalbespaard_2025\"),0)\n+IFERROR(INDIRECT(\"'\"&$B$77&\"'!Totaalbespaard_2025\"),0)\n+IFERROR(INDIRECT(\"'\"&$B$78&\"'!Totaalbespaard_2025\"),0)\n+IFERROR(INDIRECT(\"'\"&$B$79&\"'!Totaalbespaard_2025\"),0)\n+IFERROR(INDIRECT(\"'\"&$B$80&\"'!Totaalbespaard_2025\"),0)\n+IFERROR(INDIRECT(\"'\"&$B$81&\"'!Totaalbespaard_2025\"),0)\n+IFERROR(INDIRECT(\"'\"&$B$82&\"'!Totaalbespaard_2025\"),0)\n+IFERROR(INDIRECT(\"'\"&$B$83&\"'!Totaalbespaard_2025\"),0)\n+IFERROR(INDIRECT(\"'\"&$B$84&\"'!Totaalbespaard_2025\"),0)\n+IFERROR(INDIRECT(\"'\"&$B$85&\"'!Totaalbespaard_2025\"),0)\n+IFERROR(INDIRECT(\"'\"&$B$86&\"'!Totaalbespaard_2025\"),0)\n+IFERROR(INDIRECT(\"'\"&$B$87&\"'!Totaalbespaard_2025\"),0)\n+IFERROR(INDIRECT(\"'\"&$B$88&\"'!Totaalbespaard_2025\"),0)\n+IFERROR(INDIRECT(\"'\"&$B$89&\"'!Totaalbespaard_2025\"),0)\n+IFERROR(INDIRECT(\"'\"&$B$90&\"'!Totaalbespaard_2025\"),0)\n+IFERROR(INDIRECT(\"'\"&$B$91&\"'!Totaalbespaard_2025\"),0)\n+IFERROR(INDIRECT(\"'\"&$B$92&\"'!Totaalbespaard_2025\"),0)\n+IFERROR(INDIRECT(\"'\"&$B$93&\"'!Totaalbespaard_2025\"),0)\n+IFERROR(INDIRECT(\"'\"&$B$94&\"'!Totaalbespaard_2025\"),0)\n+IFERROR(INDIRECT(\"'\"&$B$95&\"'!Totaalbespaard_2025\"),0)\n+IFERROR(INDIRECT(\"'\"&$B$96&\"'!Totaalbespaard_2025\"),0)\n+IFERROR(INDIRECT(\"'\"&$B$97&\"'!Totaalbespaard_2025\"),0)\n+IFERROR(INDIRECT(\"'\"&$B$98&\"'!Totaalbespaard_2025\"),0)\n+IFERROR(INDIRECT(\"'\"&$B$99&\"'!Totaalbespaard_2025\"),0)\n+IFERROR(INDIRECT(\"'\"&$B$100&\"'!Totaalbespaard_2025\"),0)\n+IFERROR(INDIRECT(\"'\"&$B$101&\"'!Totaalbespaard_2025\"),0)\n+IFERROR(INDIRECT(\"'\"&$B$102&\"'!Totaalbespaard_2025\"),0)\n+IFERROR(INDIRECT(\"'\"&$B$103&\"'!Totaalbespaard_2025\"),0)\n+IFERROR(INDIRECT(\"'\"&$B$104&\"'!Totaalbespaard_2025\"),0)\n+IFERROR(INDIRECT(\"'\"&$B$105&\"'!Totaalbespaard_2025\"),0)\n+IFERROR(INDIRECT(\"'\"&$B$106&\"'!Totaalbespaard_2025\"),0)\n+IFERROR(INDIRECT(\"'\"&$B$107&\"'!Totaalbespaard_2025\"),0)\n+IFERROR(INDIRECT(\"'\"&$B$108&\"'!Totaalbespaard_2025\"),0)\n+IFERROR(INDIRECT(\"'\"&$B$109&\"'!Totaalbespaard_2025\"),0)\n+IFERROR(INDIRECT(\"'\"&$B$110&\"'!Totaalbespaard_2025\"),0)\n+IFERROR(INDIRECT(\"'\"&$B$111&\"'!Totaalbespaard_2025\"),0)\n+IFERROR(INDIRECT(\"'\"&$B$112&\"'!Totaalbespaard_2025\"),0)\n+IFERROR(INDIRECT(\"'\"&$B$113&\"'!Totaalbespaard_2025\"),0)\n+IFERROR(INDIRECT(\"'\"&$B$114&\"'!Totaalbespaard_2025\"),0)\n+IFERROR(INDIRECT(\"'\"&$B$115&\"'!Totaalbespaard_2025\"),0)\n+IFERROR(INDIRECT(\"'\"&$B$116&\"'!Totaalbespaard_2025\"),0)\n+IFERROR(INDIRECT(\"'\"&$B$117&\"'!Totaalbespaard_2025\"),0)\n+IFERROR(INDIRECT(\"'\"&$B$118&\"'!Totaalbespaard_2025\"),0)\n+IFERROR(INDIRECT(\"'\"&$B$119&\"'!Totaalbespaard_2025\"),0)\n+IFERROR(INDIRECT(\"'\"&$B$120&\"'!Totaalbespaard_2025\"),0)\n+IFERROR(INDIRECT(\"'\"&$B$121&\"'!Totaalbespaard_2025\"),0)\n+IFERROR(INDIRECT(\"'\"&$B$122&\"'!Totaalbespaard_2025\"),0)\n+IFERROR(INDIRECT(\"'\"&$B$123&\"'!Totaalbespaard_2025\"),0)\n+IFERROR(INDIRECT(\"'\"&$B$124&\"'!Totaalbespaard_2025\"),0)\n+Nieuwbouw!BG101","v":0},null,null,null,null,null,{"$f":"+IFERROR(INDIRECT(\"'\"&$B$75&\"'!Totaalbespaard_2026\"),0)\n+IFERROR(INDIRECT(\"'\"&$B$76&\"'!Totaalbespaard_2026\"),0)\n+IFERROR(INDIRECT(\"'\"&$B$77&\"'!Totaalbespaard_2026\"),0)\n+IFERROR(INDIRECT(\"'\"&$B$78&\"'!Totaalbespaard_2026\"),0)\n+IFERROR(INDIRECT(\"'\"&$B$79&\"'!Totaalbespaard_2026\"),0)\n+IFERROR(INDIRECT(\"'\"&$B$80&\"'!Totaalbespaard_2026\"),0)\n+IFERROR(INDIRECT(\"'\"&$B$81&\"'!Totaalbespaard_2026\"),0)\n+IFERROR(INDIRECT(\"'\"&$B$82&\"'!Totaalbespaard_2026\"),0)\n+IFERROR(INDIRECT(\"'\"&$B$83&\"'!Totaalbespaard_2026\"),0)\n+IFERROR(INDIRECT(\"'\"&$B$84&\"'!Totaalbespaard_2026\"),0)\n+IFERROR(INDIRECT(\"'\"&$B$85&\"'!Totaalbespaard_2026\"),0)\n+IFERROR(INDIRECT(\"'\"&$B$86&\"'!Totaalbespaard_2026\"),0)\n+IFERROR(INDIRECT(\"'\"&$B$87&\"'!Totaalbespaard_2026\"),0)\n+IFERROR(INDIRECT(\"'\"&$B$88&\"'!Totaalbespaard_2026\"),0)\n+IFERROR(INDIRECT(\"'\"&$B$89&\"'!Totaalbespaard_2026\"),0)\n+IFERROR(INDIRECT(\"'\"&$B$90&\"'!Totaalbespaard_2026\"),0)\n+IFERROR(INDIRECT(\"'\"&$B$91&\"'!Totaalbespaard_2026\"),0)\n+IFERROR(INDIRECT(\"'\"&$B$92&\"'!Totaalbespaard_2026\"),0)\n+IFERROR(INDIRECT(\"'\"&$B$93&\"'!Totaalbespaard_2026\"),0)\n+IFERROR(INDIRECT(\"'\"&$B$94&\"'!Totaalbespaard_2026\"),0)\n+IFERROR(INDIRECT(\"'\"&$B$95&\"'!Totaalbespaard_2026\"),0)\n+IFERROR(INDIRECT(\"'\"&$B$96&\"'!Totaalbespaard_2026\"),0)\n+IFERROR(INDIRECT(\"'\"&$B$97&\"'!Totaalbespaard_2026\"),0)\n+IFERROR(INDIRECT(\"'\"&$B$98&\"'!Totaalbespaard_2026\"),0)\n+IFERROR(INDIRECT(\"'\"&$B$99&\"'!Totaalbespaard_2026\"),0)\n+IFERROR(INDIRECT(\"'\"&$B$100&\"'!Totaalbespaard_2026\"),0)\n+IFERROR(INDIRECT(\"'\"&$B$101&\"'!Totaalbespaard_2026\"),0)\n+IFERROR(INDIRECT(\"'\"&$B$102&\"'!Totaalbespaard_2026\"),0)\n+IFERROR(INDIRECT(\"'\"&$B$103&\"'!Totaalbespaard_2026\"),0)\n+IFERROR(INDIRECT(\"'\"&$B$104&\"'!Totaalbespaard_2026\"),0)\n+IFERROR(INDIRECT(\"'\"&$B$105&\"'!Totaalbespaard_2026\"),0)\n+IFERROR(INDIRECT(\"'\"&$B$106&\"'!Totaalbespaard_2026\"),0)\n+IFERROR(INDIRECT(\"'\"&$B$107&\"'!Totaalbespaard_2026\"),0)\n+IFERROR(INDIRECT(\"'\"&$B$108&\"'!Totaalbespaard_2026\"),0)\n+IFERROR(INDIRECT(\"'\"&$B$109&\"'!Totaalbespaard_2026\"),0)\n+IFERROR(INDIRECT(\"'\"&$B$110&\"'!Totaalbespaard_2026\"),0)\n+IFERROR(INDIRECT(\"'\"&$B$111&\"'!Totaalbespaard_2026\"),0)\n+IFERROR(INDIRECT(\"'\"&$B$112&\"'!Totaalbespaard_2026\"),0)\n+IFERROR(INDIRECT(\"'\"&$B$113&\"'!Totaalbespaard_2026\"),0)\n+IFERROR(INDIRECT(\"'\"&$B$114&\"'!Totaalbespaard_2026\"),0)\n+IFERROR(INDIRECT(\"'\"&$B$115&\"'!Totaalbespaard_2026\"),0)\n+IFERROR(INDIRECT(\"'\"&$B$116&\"'!Totaalbespaard_2026\"),0)\n+IFERROR(INDIRECT(\"'\"&$B$117&\"'!Totaalbespaard_2026\"),0)\n+IFERROR(INDIRECT(\"'\"&$B$118&\"'!Totaalbespaard_2026\"),0)\n+IFERROR(INDIRECT(\"'\"&$B$119&\"'!Totaalbespaard_2026\"),0)\n+IFERROR(INDIRECT(\"'\"&$B$120&\"'!Totaalbespaard_2026\"),0)\n+IFERROR(INDIRECT(\"'\"&$B$121&\"'!Totaalbespaard_2026\"),0)\n+IFERROR(INDIRECT(\"'\"&$B$122&\"'!Totaalbespaard_2026\"),0)\n+IFERROR(INDIRECT(\"'\"&$B$123&\"'!Totaalbespaard_2026\"),0)\n+IFERROR(INDIRECT(\"'\"&$B$124&\"'!Totaalbespaard_2026\"),0)\n+Nieuwbouw!BM101","v":0},null,null,null,null,null,{"$f":"+IFERROR(INDIRECT(\"'\"&$B$75&\"'!Totaalbespaard_2027\"),0)\n+IFERROR(INDIRECT(\"'\"&$B$76&\"'!Totaalbespaard_2027\"),0)\n+IFERROR(INDIRECT(\"'\"&$B$77&\"'!Totaalbespaard_2027\"),0)\n+IFERROR(INDIRECT(\"'\"&$B$78&\"'!Totaalbespaard_2027\"),0)\n+IFERROR(INDIRECT(\"'\"&$B$79&\"'!Totaalbespaard_2027\"),0)\n+IFERROR(INDIRECT(\"'\"&$B$80&\"'!Totaalbespaard_2027\"),0)\n+IFERROR(INDIRECT(\"'\"&$B$81&\"'!Totaalbespaard_2027\"),0)\n+IFERROR(INDIRECT(\"'\"&$B$82&\"'!Totaalbespaard_2027\"),0)\n+IFERROR(INDIRECT(\"'\"&$B$83&\"'!Totaalbespaard_2027\"),0)\n+IFERROR(INDIRECT(\"'\"&$B$84&\"'!Totaalbespaard_2027\"),0)\n+IFERROR(INDIRECT(\"'\"&$B$85&\"'!Totaalbespaard_2027\"),0)\n+IFERROR(INDIRECT(\"'\"&$B$86&\"'!Totaalbespaard_2027\"),0)\n+IFERROR(INDIRECT(\"'\"&$B$87&\"'!Totaalbespaard_2027\"),0)\n+IFERROR(INDIRECT(\"'\"&$B$88&\"'!Totaalbespaard_2027\"),0)\n+IFERROR(INDIRECT(\"'\"&$B$89&\"'!Totaalbespaard_2027\"),0)\n+IFERROR(INDIRECT(\"'\"&$B$90&\"'!Totaalbespaard_2027\"),0)\n+IFERROR(INDIRECT(\"'\"&$B$91&\"'!Totaalbespaard_2027\"),0)\n+IFERROR(INDIRECT(\"'\"&$B$92&\"'!Totaalbespaard_2027\"),0)\n+IFERROR(INDIRECT(\"'\"&$B$93&\"'!Totaalbespaard_2027\"),0)\n+IFERROR(INDIRECT(\"'\"&$B$94&\"'!Totaalbespaard_2027\"),0)\n+IFERROR(INDIRECT(\"'\"&$B$95&\"'!Totaalbespaard_2027\"),0)\n+IFERROR(INDIRECT(\"'\"&$B$96&\"'!Totaalbespaard_2027\"),0)\n+IFERROR(INDIRECT(\"'\"&$B$97&\"'!Totaalbespaard_2027\"),0)\n+IFERROR(INDIRECT(\"'\"&$B$98&\"'!Totaalbespaard_2027\"),0)\n+IFERROR(INDIRECT(\"'\"&$B$99&\"'!Totaalbespaard_2027\"),0)\n+IFERROR(INDIRECT(\"'\"&$B$100&\"'!Totaalbespaard_2027\"),0)\n+IFERROR(INDIRECT(\"'\"&$B$101&\"'!Totaalbespaard_2027\"),0)\n+IFERROR(INDIRECT(\"'\"&$B$102&\"'!Totaalbespaard_2027\"),0)\n+IFERROR(INDIRECT(\"'\"&$B$103&\"'!Totaalbespaard_2027\"),0)\n+IFERROR(INDIRECT(\"'\"&$B$104&\"'!Totaalbespaard_2027\"),0)\n+IFERROR(INDIRECT(\"'\"&$B$105&\"'!Totaalbespaard_2027\"),0)\n+IFERROR(INDIRECT(\"'\"&$B$106&\"'!Totaalbespaard_2027\"),0)\n+IFERROR(INDIRECT(\"'\"&$B$107&\"'!Totaalbespaard_2027\"),0)\n+IFERROR(INDIRECT(\"'\"&$B$108&\"'!Totaalbespaard_2027\"),0)\n+IFERROR(INDIRECT(\"'\"&$B$109&\"'!Totaalbespaard_2027\"),0)\n+IFERROR(INDIRECT(\"'\"&$B$110&\"'!Totaalbespaard_2027\"),0)\n+IFERROR(INDIRECT(\"'\"&$B$111&\"'!Totaalbespaard_2027\"),0)\n+IFERROR(INDIRECT(\"'\"&$B$112&\"'!Totaalbespaard_2027\"),0)\n+IFERROR(INDIRECT(\"'\"&$B$113&\"'!Totaalbespaard_2027\"),0)\n+IFERROR(INDIRECT(\"'\"&$B$114&\"'!Totaalbespaard_2027\"),0)\n+IFERROR(INDIRECT(\"'\"&$B$115&\"'!Totaalbespaard_2027\"),0)\n+IFERROR(INDIRECT(\"'\"&$B$116&\"'!Totaalbespaard_2027\"),0)\n+IFERROR(INDIRECT(\"'\"&$B$117&\"'!Totaalbespaard_2027\"),0)\n+IFERROR(INDIRECT(\"'\"&$B$118&\"'!Totaalbespaard_2027\"),0)\n+IFERROR(INDIRECT(\"'\"&$B$119&\"'!Totaalbespaard_2027\"),0)\n+IFERROR(INDIRECT(\"'\"&$B$120&\"'!Totaalbespaard_2027\"),0)\n+IFERROR(INDIRECT(\"'\"&$B$121&\"'!Totaalbespaard_2027\"),0)\n+IFERROR(INDIRECT(\"'\"&$B$122&\"'!Totaalbespaard_2027\"),0)\n+IFERROR(INDIRECT(\"'\"&$B$123&\"'!Totaalbespaard_2027\"),0)\n+IFERROR(INDIRECT(\"'\"&$B$124&\"'!Totaalbespaard_2027\"),0)\n+Nieuwbouw!BS101","v":0},null,null,null,null,null,{"$f":"+IFERROR(INDIRECT(\"'\"&$B$75&\"'!Totaalbespaard_2028\"),0)\n+IFERROR(INDIRECT(\"'\"&$B$76&\"'!Totaalbespaard_2028\"),0)\n+IFERROR(INDIRECT(\"'\"&$B$77&\"'!Totaalbespaard_2028\"),0)\n+IFERROR(INDIRECT(\"'\"&$B$78&\"'!Totaalbespaard_2028\"),0)\n+IFERROR(INDIRECT(\"'\"&$B$79&\"'!Totaalbespaard_2028\"),0)\n+IFERROR(INDIRECT(\"'\"&$B$80&\"'!Totaalbespaard_2028\"),0)\n+IFERROR(INDIRECT(\"'\"&$B$81&\"'!Totaalbespaard_2028\"),0)\n+IFERROR(INDIRECT(\"'\"&$B$82&\"'!Totaalbespaard_2028\"),0)\n+IFERROR(INDIRECT(\"'\"&$B$83&\"'!Totaalbespaard_2028\"),0)\n+IFERROR(INDIRECT(\"'\"&$B$84&\"'!Totaalbespaard_2028\"),0)\n+IFERROR(INDIRECT(\"'\"&$B$85&\"'!Totaalbespaard_2028\"),0)\n+IFERROR(INDIRECT(\"'\"&$B$86&\"'!Totaalbespaard_2028\"),0)\n+IFERROR(INDIRECT(\"'\"&$B$87&\"'!Totaalbespaard_2028\"),0)\n+IFERROR(INDIRECT(\"'\"&$B$88&\"'!Totaalbespaard_2028\"),0)\n+IFERROR(INDIRECT(\"'\"&$B$89&\"'!Totaalbespaard_2028\"),0)\n+IFERROR(INDIRECT(\"'\"&$B$90&\"'!Totaalbespaard_2028\"),0)\n+IFERROR(INDIRECT(\"'\"&$B$91&\"'!Totaalbespaard_2028\"),0)\n+IFERROR(INDIRECT(\"'\"&$B$92&\"'!Totaalbespaard_2028\"),0)\n+IFERROR(INDIRECT(\"'\"&$B$93&\"'!Totaalbespaard_2028\"),0)\n+IFERROR(INDIRECT(\"'\"&$B$94&\"'!Totaalbespaard_2028\"),0)\n+IFERROR(INDIRECT(\"'\"&$B$95&\"'!Totaalbespaard_2028\"),0)\n+IFERROR(INDIRECT(\"'\"&$B$96&\"'!Totaalbespaard_2028\"),0)\n+IFERROR(INDIRECT(\"'\"&$B$97&\"'!Totaalbespaard_2028\"),0)\n+IFERROR(INDIRECT(\"'\"&$B$98&\"'!Totaalbespaard_2028\"),0)\n+IFERROR(INDIRECT(\"'\"&$B$99&\"'!Totaalbespaard_2028\"),0)\n+IFERROR(INDIRECT(\"'\"&$B$100&\"'!Totaalbespaard_2028\"),0)\n+IFERROR(INDIRECT(\"'\"&$B$101&\"'!Totaalbespaard_2028\"),0)\n+IFERROR(INDIRECT(\"'\"&$B$102&\"'!Totaalbespaard_2028\"),0)\n+IFERROR(INDIRECT(\"'\"&$B$103&\"'!Totaalbespaard_2028\"),0)\n+IFERROR(INDIRECT(\"'\"&$B$104&\"'!Totaalbespaard_2028\"),0)\n+IFERROR(INDIRECT(\"'\"&$B$105&\"'!Totaalbespaard_2028\"),0)\n+IFERROR(INDIRECT(\"'\"&$B$106&\"'!Totaalbespaard_2028\"),0)\n+IFERROR(INDIRECT(\"'\"&$B$107&\"'!Totaalbespaard_2028\"),0)\n+IFERROR(INDIRECT(\"'\"&$B$108&\"'!Totaalbespaard_2028\"),0)\n+IFERROR(INDIRECT(\"'\"&$B$109&\"'!Totaalbespaard_2028\"),0)\n+IFERROR(INDIRECT(\"'\"&$B$110&\"'!Totaalbespaard_2028\"),0)\n+IFERROR(INDIRECT(\"'\"&$B$111&\"'!Totaalbespaard_2028\"),0)\n+IFERROR(INDIRECT(\"'\"&$B$112&\"'!Totaalbespaard_2028\"),0)\n+IFERROR(INDIRECT(\"'\"&$B$113&\"'!Totaalbespaard_2028\"),0)\n+IFERROR(INDIRECT(\"'\"&$B$114&\"'!Totaalbespaard_2028\"),0)\n+IFERROR(INDIRECT(\"'\"&$B$115&\"'!Totaalbespaard_2028\"),0)\n+IFERROR(INDIRECT(\"'\"&$B$116&\"'!Totaalbespaard_2028\"),0)\n+IFERROR(INDIRECT(\"'\"&$B$117&\"'!Totaalbespaard_2028\"),0)\n+IFERROR(INDIRECT(\"'\"&$B$118&\"'!Totaalbespaard_2028\"),0)\n+IFERROR(INDIRECT(\"'\"&$B$119&\"'!Totaalbespaard_2028\"),0)\n+IFERROR(INDIRECT(\"'\"&$B$120&\"'!Totaalbespaard_2028\"),0)\n+IFERROR(INDIRECT(\"'\"&$B$121&\"'!Totaalbespaard_2028\"),0)\n+IFERROR(INDIRECT(\"'\"&$B$122&\"'!Totaalbespaard_2028\"),0)\n+IFERROR(INDIRECT(\"'\"&$B$123&\"'!Totaalbespaard_2028\"),0)\n+IFERROR(INDIRECT(\"'\"&$B$124&\"'!Totaalbespaard_2028\"),0)\n+Nieuwbouw!BY101","v":0},null,null,null,null,null,{"$f":"+IFERROR(INDIRECT(\"'\"&$B$75&\"'!Totaalbespaard_2029\"),0)\n+IFERROR(INDIRECT(\"'\"&$B$76&\"'!Totaalbespaard_2029\"),0)\n+IFERROR(INDIRECT(\"'\"&$B$77&\"'!Totaalbespaard_2029\"),0)\n+IFERROR(INDIRECT(\"'\"&$B$78&\"'!Totaalbespaard_2029\"),0)\n+IFERROR(INDIRECT(\"'\"&$B$79&\"'!Totaalbespaard_2029\"),0)\n+IFERROR(INDIRECT(\"'\"&$B$80&\"'!Totaalbespaard_2029\"),0)\n+IFERROR(INDIRECT(\"'\"&$B$81&\"'!Totaalbespaard_2029\"),0)\n+IFERROR(INDIRECT(\"'\"&$B$82&\"'!Totaalbespaard_2029\"),0)\n+IFERROR(INDIRECT(\"'\"&$B$83&\"'!Totaalbespaard_2029\"),0)\n+IFERROR(INDIRECT(\"'\"&$B$84&\"'!Totaalbespaard_2029\"),0)\n+IFERROR(INDIRECT(\"'\"&$B$85&\"'!Totaalbespaard_2029\"),0)\n+IFERROR(INDIRECT(\"'\"&$B$86&\"'!Totaalbespaard_2029\"),0)\n+IFERROR(INDIRECT(\"'\"&$B$87&\"'!Totaalbespaard_2029\"),0)\n+IFERROR(INDIRECT(\"'\"&$B$88&\"'!Totaalbespaard_2029\"),0)\n+IFERROR(INDIRECT(\"'\"&$B$89&\"'!Totaalbespaard_2029\"),0)\n+IFERROR(INDIRECT(\"'\"&$B$90&\"'!Totaalbespaard_2029\"),0)\n+IFERROR(INDIRECT(\"'\"&$B$91&\"'!Totaalbespaard_2029\"),0)\n+IFERROR(INDIRECT(\"'\"&$B$92&\"'!Totaalbespaard_2029\"),0)\n+IFERROR(INDIRECT(\"'\"&$B$93&\"'!Totaalbespaard_2029\"),0)\n+IFERROR(INDIRECT(\"'\"&$B$94&\"'!Totaalbespaard_2029\"),0)\n+IFERROR(INDIRECT(\"'\"&$B$95&\"'!Totaalbespaard_2029\"),0)\n+IFERROR(INDIRECT(\"'\"&$B$96&\"'!Totaalbespaard_2029\"),0)\n+IFERROR(INDIRECT(\"'\"&$B$97&\"'!Totaalbespaard_2029\"),0)\n+IFERROR(INDIRECT(\"'\"&$B$98&\"'!Totaalbespaard_2029\"),0)\n+IFERROR(INDIRECT(\"'\"&$B$99&\"'!Totaalbespaard_2029\"),0)\n+IFERROR(INDIRECT(\"'\"&$B$100&\"'!Totaalbespaard_2029\"),0)\n+IFERROR(INDIRECT(\"'\"&$B$101&\"'!Totaalbespaard_2029\"),0)\n+IFERROR(INDIRECT(\"'\"&$B$102&\"'!Totaalbespaard_2029\"),0)\n+IFERROR(INDIRECT(\"'\"&$B$103&\"'!Totaalbespaard_2029\"),0)\n+IFERROR(INDIRECT(\"'\"&$B$104&\"'!Totaalbespaard_2029\"),0)\n+IFERROR(INDIRECT(\"'\"&$B$105&\"'!Totaalbespaard_2029\"),0)\n+IFERROR(INDIRECT(\"'\"&$B$106&\"'!Totaalbespaard_2029\"),0)\n+IFERROR(INDIRECT(\"'\"&$B$107&\"'!Totaalbespaard_2029\"),0)\n+IFERROR(INDIRECT(\"'\"&$B$108&\"'!Totaalbespaard_2029\"),0)\n+IFERROR(INDIRECT(\"'\"&$B$109&\"'!Totaalbespaard_2029\"),0)\n+IFERROR(INDIRECT(\"'\"&$B$110&\"'!Totaalbespaard_2029\"),0)\n+IFERROR(INDIRECT(\"'\"&$B$111&\"'!Totaalbespaard_2029\"),0)\n+IFERROR(INDIRECT(\"'\"&$B$112&\"'!Totaalbespaard_2029\"),0)\n+IFERROR(INDIRECT(\"'\"&$B$113&\"'!Totaalbespaard_2029\"),0)\n+IFERROR(INDIRECT(\"'\"&$B$114&\"'!Totaalbespaard_2029\"),0)\n+IFERROR(INDIRECT(\"'\"&$B$115&\"'!Totaalbespaard_2029\"),0)\n+IFERROR(INDIRECT(\"'\"&$B$116&\"'!Totaalbespaard_2029\"),0)\n+IFERROR(INDIRECT(\"'\"&$B$117&\"'!Totaalbespaard_2029\"),0)\n+IFERROR(INDIRECT(\"'\"&$B$118&\"'!Totaalbespaard_2029\"),0)\n+IFERROR(INDIRECT(\"'\"&$B$119&\"'!Totaalbespaard_2029\"),0)\n+IFERROR(INDIRECT(\"'\"&$B$120&\"'!Totaalbespaard_2029\"),0)\n+IFERROR(INDIRECT(\"'\"&$B$121&\"'!Totaalbespaard_2029\"),0)\n+IFERROR(INDIRECT(\"'\"&$B$122&\"'!Totaalbespaard_2029\"),0)\n+IFERROR(INDIRECT(\"'\"&$B$123&\"'!Totaalbespaard_2029\"),0)\n+IFERROR(INDIRECT(\"'\"&$B$124&\"'!Totaalbespaard_2029\"),0)\n+Nieuwbouw!CE101","v":0},null,null,null,null,null,{"$f":"+IFERROR(INDIRECT(\"'\"&$B$75&\"'!Totaalbespaard_2030\"),0)\n+IFERROR(INDIRECT(\"'\"&$B$76&\"'!Totaalbespaard_2030\"),0)\n+IFERROR(INDIRECT(\"'\"&$B$77&\"'!Totaalbespaard_2030\"),0)\n+IFERROR(INDIRECT(\"'\"&$B$78&\"'!Totaalbespaard_2030\"),0)\n+IFERROR(INDIRECT(\"'\"&$B$79&\"'!Totaalbespaard_2030\"),0)\n+IFERROR(INDIRECT(\"'\"&$B$80&\"'!Totaalbespaard_2030\"),0)\n+IFERROR(INDIRECT(\"'\"&$B$81&\"'!Totaalbespaard_2030\"),0)\n+IFERROR(INDIRECT(\"'\"&$B$82&\"'!Totaalbespaard_2030\"),0)\n+IFERROR(INDIRECT(\"'\"&$B$83&\"'!Totaalbespaard_2030\"),0)\n+IFERROR(INDIRECT(\"'\"&$B$84&\"'!Totaalbespaard_2030\"),0)\n+IFERROR(INDIRECT(\"'\"&$B$85&\"'!Totaalbespaard_2030\"),0)\n+IFERROR(INDIRECT(\"'\"&$B$86&\"'!Totaalbespaard_2030\"),0)\n+IFERROR(INDIRECT(\"'\"&$B$87&\"'!Totaalbespaard_2030\"),0)\n+IFERROR(INDIRECT(\"'\"&$B$88&\"'!Totaalbespaard_2030\"),0)\n+IFERROR(INDIRECT(\"'\"&$B$89&\"'!Totaalbespaard_2030\"),0)\n+IFERROR(INDIRECT(\"'\"&$B$90&\"'!Totaalbespaard_2030\"),0)\n+IFERROR(INDIRECT(\"'\"&$B$91&\"'!Totaalbespaard_2030\"),0)\n+IFERROR(INDIRECT(\"'\"&$B$92&\"'!Totaalbespaard_2030\"),0)\n+IFERROR(INDIRECT(\"'\"&$B$93&\"'!Totaalbespaard_2030\"),0)\n+IFERROR(INDIRECT(\"'\"&$B$94&\"'!Totaalbespaard_2030\"),0)\n+IFERROR(INDIRECT(\"'\"&$B$95&\"'!Totaalbespaard_2030\"),0)\n+IFERROR(INDIRECT(\"'\"&$B$96&\"'!Totaalbespaard_2030\"),0)\n+IFERROR(INDIRECT(\"'\"&$B$97&\"'!Totaalbespaard_2030\"),0)\n+IFERROR(INDIRECT(\"'\"&$B$98&\"'!Totaalbespaard_2030\"),0)\n+IFERROR(INDIRECT(\"'\"&$B$99&\"'!Totaalbespaard_2030\"),0)\n+IFERROR(INDIRECT(\"'\"&$B$100&\"'!Totaalbespaard_2030\"),0)\n+IFERROR(INDIRECT(\"'\"&$B$101&\"'!Totaalbespaard_2030\"),0)\n+IFERROR(INDIRECT(\"'\"&$B$102&\"'!Totaalbespaard_2030\"),0)\n+IFERROR(INDIRECT(\"'\"&$B$103&\"'!Totaalbespaard_2030\"),0)\n+IFERROR(INDIRECT(\"'\"&$B$104&\"'!Totaalbespaard_2030\"),0)\n+IFERROR(INDIRECT(\"'\"&$B$105&\"'!Totaalbespaard_2030\"),0)\n+IFERROR(INDIRECT(\"'\"&$B$106&\"'!Totaalbespaard_2030\"),0)\n+IFERROR(INDIRECT(\"'\"&$B$107&\"'!Totaalbespaard_2030\"),0)\n+IFERROR(INDIRECT(\"'\"&$B$108&\"'!Totaalbespaard_2030\"),0)\n+IFERROR(INDIRECT(\"'\"&$B$109&\"'!Totaalbespaard_2030\"),0)\n+IFERROR(INDIRECT(\"'\"&$B$110&\"'!Totaalbespaard_2030\"),0)\n+IFERROR(INDIRECT(\"'\"&$B$111&\"'!Totaalbespaard_2030\"),0)\n+IFERROR(INDIRECT(\"'\"&$B$112&\"'!Totaalbespaard_2030\"),0)\n+IFERROR(INDIRECT(\"'\"&$B$113&\"'!Totaalbespaard_2030\"),0)\n+IFERROR(INDIRECT(\"'\"&$B$114&\"'!Totaalbespaard_2030\"),0)\n+IFERROR(INDIRECT(\"'\"&$B$115&\"'!Totaalbespaard_2030\"),0)\n+IFERROR(INDIRECT(\"'\"&$B$116&\"'!Totaalbespaard_2030\"),0)\n+IFERROR(INDIRECT(\"'\"&$B$117&\"'!Totaalbespaard_2030\"),0)\n+IFERROR(INDIRECT(\"'\"&$B$118&\"'!Totaalbespaard_2030\"),0)\n+IFERROR(INDIRECT(\"'\"&$B$119&\"'!Totaalbespaard_2030\"),0)\n+IFERROR(INDIRECT(\"'\"&$B$120&\"'!Totaalbespaard_2030\"),0)\n+IFERROR(INDIRECT(\"'\"&$B$121&\"'!Totaalbespaard_2030\"),0)\n+IFERROR(INDIRECT(\"'\"&$B$122&\"'!Totaalbespaard_2030\"),0)\n+IFERROR(INDIRECT(\"'\"&$B$123&\"'!Totaalbespaard_2030\"),0)\n+IFERROR(INDIRECT(\"'\"&$B$124&\"'!Totaalbespaard_2030\"),0)\n+Nieuwbouw!CK101","v":0},null,null,null,null,null,{"$f":"+IFERROR(INDIRECT(\"'\"&$B$75&\"'!Totaalbespaard_2031\"),0)\n+IFERROR(INDIRECT(\"'\"&$B$76&\"'!Totaalbespaard_2031\"),0)\n+IFERROR(INDIRECT(\"'\"&$B$77&\"'!Totaalbespaard_2031\"),0)\n+IFERROR(INDIRECT(\"'\"&$B$78&\"'!Totaalbespaard_2031\"),0)\n+IFERROR(INDIRECT(\"'\"&$B$79&\"'!Totaalbespaard_2031\"),0)\n+IFERROR(INDIRECT(\"'\"&$B$80&\"'!Totaalbespaard_2031\"),0)\n+IFERROR(INDIRECT(\"'\"&$B$81&\"'!Totaalbespaard_2031\"),0)\n+IFERROR(INDIRECT(\"'\"&$B$82&\"'!Totaalbespaard_2031\"),0)\n+IFERROR(INDIRECT(\"'\"&$B$83&\"'!Totaalbespaard_2031\"),0)\n+IFERROR(INDIRECT(\"'\"&$B$84&\"'!Totaalbespaard_2031\"),0)\n+IFERROR(INDIRECT(\"'\"&$B$85&\"'!Totaalbespaard_2031\"),0)\n+IFERROR(INDIRECT(\"'\"&$B$86&\"'!Totaalbespaard_2031\"),0)\n+IFERROR(INDIRECT(\"'\"&$B$87&\"'!Totaalbespaard_2031\"),0)\n+IFERROR(INDIRECT(\"'\"&$B$88&\"'!Totaalbespaard_2031\"),0)\n+IFERROR(INDIRECT(\"'\"&$B$89&\"'!Totaalbespaard_2031\"),0)\n+IFERROR(INDIRECT(\"'\"&$B$90&\"'!Totaalbespaard_2031\"),0)\n+IFERROR(INDIRECT(\"'\"&$B$91&\"'!Totaalbespaard_2031\"),0)\n+IFERROR(INDIRECT(\"'\"&$B$92&\"'!Totaalbespaard_2031\"),0)\n+IFERROR(INDIRECT(\"'\"&$B$93&\"'!Totaalbespaard_2031\"),0)\n+IFERROR(INDIRECT(\"'\"&$B$94&\"'!Totaalbespaard_2031\"),0)\n+IFERROR(INDIRECT(\"'\"&$B$95&\"'!Totaalbespaard_2031\"),0)\n+IFERROR(INDIRECT(\"'\"&$B$96&\"'!Totaalbespaard_2031\"),0)\n+IFERROR(INDIRECT(\"'\"&$B$97&\"'!Totaalbespaard_2031\"),0)\n+IFERROR(INDIRECT(\"'\"&$B$98&\"'!Totaalbespaard_2031\"),0)\n+IFERROR(INDIRECT(\"'\"&$B$99&\"'!Totaalbespaard_2031\"),0)\n+IFERROR(INDIRECT(\"'\"&$B$100&\"'!Totaalbespaard_2031\"),0)\n+IFERROR(INDIRECT(\"'\"&$B$101&\"'!Totaalbespaard_2031\"),0)\n+IFERROR(INDIRECT(\"'\"&$B$102&\"'!Totaalbespaard_2031\"),0)\n+IFERROR(INDIRECT(\"'\"&$B$103&\"'!Totaalbespaard_2031\"),0)\n+IFERROR(INDIRECT(\"'\"&$B$104&\"'!Totaalbespaard_2031\"),0)\n+IFERROR(INDIRECT(\"'\"&$B$105&\"'!Totaalbespaard_2031\"),0)\n+IFERROR(INDIRECT(\"'\"&$B$106&\"'!Totaalbespaard_2031\"),0)\n+IFERROR(INDIRECT(\"'\"&$B$107&\"'!Totaalbespaard_2031\"),0)\n+IFERROR(INDIRECT(\"'\"&$B$108&\"'!Totaalbespaard_2031\"),0)\n+IFERROR(INDIRECT(\"'\"&$B$109&\"'!Totaalbespaard_2031\"),0)\n+IFERROR(INDIRECT(\"'\"&$B$110&\"'!Totaalbespaard_2031\"),0)\n+IFERROR(INDIRECT(\"'\"&$B$111&\"'!Totaalbespaard_2031\"),0)\n+IFERROR(INDIRECT(\"'\"&$B$112&\"'!Totaalbespaard_2031\"),0)\n+IFERROR(INDIRECT(\"'\"&$B$113&\"'!Totaalbespaard_2031\"),0)\n+IFERROR(INDIRECT(\"'\"&$B$114&\"'!Totaalbespaard_2031\"),0)\n+IFERROR(INDIRECT(\"'\"&$B$115&\"'!Totaalbespaard_2031\"),0)\n+IFERROR(INDIRECT(\"'\"&$B$116&\"'!Totaalbespaard_2031\"),0)\n+IFERROR(INDIRECT(\"'\"&$B$117&\"'!Totaalbespaard_2031\"),0)\n+IFERROR(INDIRECT(\"'\"&$B$118&\"'!Totaalbespaard_2031\"),0)\n+IFERROR(INDIRECT(\"'\"&$B$119&\"'!Totaalbespaard_2031\"),0)\n+IFERROR(INDIRECT(\"'\"&$B$120&\"'!Totaalbespaard_2031\"),0)\n+IFERROR(INDIRECT(\"'\"&$B$121&\"'!Totaalbespaard_2031\"),0)\n+IFERROR(INDIRECT(\"'\"&$B$122&\"'!Totaalbespaard_2031\"),0)\n+IFERROR(INDIRECT(\"'\"&$B$123&\"'!Totaalbespaard_2031\"),0)\n+IFERROR(INDIRECT(\"'\"&$B$124&\"'!Totaalbespaard_2031\"),0)\n+Nieuwbouw!CQ101","v":0},null,null,null,null,null,{"$f":"+IFERROR(INDIRECT(\"'\"&$B$75&\"'!Totaalbespaard_2032\"),0)\n+IFERROR(INDIRECT(\"'\"&$B$76&\"'!Totaalbespaard_2032\"),0)\n+IFERROR(INDIRECT(\"'\"&$B$77&\"'!Totaalbespaard_2032\"),0)\n+IFERROR(INDIRECT(\"'\"&$B$78&\"'!Totaalbespaard_2032\"),0)\n+IFERROR(INDIRECT(\"'\"&$B$79&\"'!Totaalbespaard_2032\"),0)\n+IFERROR(INDIRECT(\"'\"&$B$80&\"'!Totaalbespaard_2032\"),0)\n+IFERROR(INDIRECT(\"'\"&$B$81&\"'!Totaalbespaard_2032\"),0)\n+IFERROR(INDIRECT(\"'\"&$B$82&\"'!Totaalbespaard_2032\"),0)\n+IFERROR(INDIRECT(\"'\"&$B$83&\"'!Totaalbespaard_2032\"),0)\n+IFERROR(INDIRECT(\"'\"&$B$84&\"'!Totaalbespaard_2032\"),0)\n+IFERROR(INDIRECT(\"'\"&$B$85&\"'!Totaalbespaard_2032\"),0)\n+IFERROR(INDIRECT(\"'\"&$B$86&\"'!Totaalbespaard_2032\"),0)\n+IFERROR(INDIRECT(\"'\"&$B$87&\"'!Totaalbespaard_2032\"),0)\n+IFERROR(INDIRECT(\"'\"&$B$88&\"'!Totaalbespaard_2032\"),0)\n+IFERROR(INDIRECT(\"'\"&$B$89&\"'!Totaalbespaard_2032\"),0)\n+IFERROR(INDIRECT(\"'\"&$B$90&\"'!Totaalbespaard_2032\"),0)\n+IFERROR(INDIRECT(\"'\"&$B$91&\"'!Totaalbespaard_2032\"),0)\n+IFERROR(INDIRECT(\"'\"&$B$92&\"'!Totaalbespaard_2032\"),0)\n+IFERROR(INDIRECT(\"'\"&$B$93&\"'!Totaalbespaard_2032\"),0)\n+IFERROR(INDIRECT(\"'\"&$B$94&\"'!Totaalbespaard_2032\"),0)\n+IFERROR(INDIRECT(\"'\"&$B$95&\"'!Totaalbespaard_2032\"),0)\n+IFERROR(INDIRECT(\"'\"&$B$96&\"'!Totaalbespaard_2032\"),0)\n+IFERROR(INDIRECT(\"'\"&$B$97&\"'!Totaalbespaard_2032\"),0)\n+IFERROR(INDIRECT(\"'\"&$B$98&\"'!Totaalbespaard_2032\"),0)\n+IFERROR(INDIRECT(\"'\"&$B$99&\"'!Totaalbespaard_2032\"),0)\n+IFERROR(INDIRECT(\"'\"&$B$100&\"'!Totaalbespaard_2032\"),0)\n+IFERROR(INDIRECT(\"'\"&$B$101&\"'!Totaalbespaard_2032\"),0)\n+IFERROR(INDIRECT(\"'\"&$B$102&\"'!Totaalbespaard_2032\"),0)\n+IFERROR(INDIRECT(\"'\"&$B$103&\"'!Totaalbespaard_2032\"),0)\n+IFERROR(INDIRECT(\"'\"&$B$104&\"'!Totaalbespaard_2032\"),0)\n+IFERROR(INDIRECT(\"'\"&$B$105&\"'!Totaalbespaard_2032\"),0)\n+IFERROR(INDIRECT(\"'\"&$B$106&\"'!Totaalbespaard_2032\"),0)\n+IFERROR(INDIRECT(\"'\"&$B$107&\"'!Totaalbespaard_2032\"),0)\n+IFERROR(INDIRECT(\"'\"&$B$108&\"'!Totaalbespaard_2032\"),0)\n+IFERROR(INDIRECT(\"'\"&$B$109&\"'!Totaalbespaard_2032\"),0)\n+IFERROR(INDIRECT(\"'\"&$B$110&\"'!Totaalbespaard_2032\"),0)\n+IFERROR(INDIRECT(\"'\"&$B$111&\"'!Totaalbespaard_2032\"),0)\n+IFERROR(INDIRECT(\"'\"&$B$112&\"'!Totaalbespaard_2032\"),0)\n+IFERROR(INDIRECT(\"'\"&$B$113&\"'!Totaalbespaard_2032\"),0)\n+IFERROR(INDIRECT(\"'\"&$B$114&\"'!Totaalbespaard_2032\"),0)\n+IFERROR(INDIRECT(\"'\"&$B$115&\"'!Totaalbespaard_2032\"),0)\n+IFERROR(INDIRECT(\"'\"&$B$116&\"'!Totaalbespaard_2032\"),0)\n+IFERROR(INDIRECT(\"'\"&$B$117&\"'!Totaalbespaard_2032\"),0)\n+IFERROR(INDIRECT(\"'\"&$B$118&\"'!Totaalbespaard_2032\"),0)\n+IFERROR(INDIRECT(\"'\"&$B$119&\"'!Totaalbespaard_2032\"),0)\n+IFERROR(INDIRECT(\"'\"&$B$120&\"'!Totaalbespaard_2032\"),0)\n+IFERROR(INDIRECT(\"'\"&$B$121&\"'!Totaalbespaard_2032\"),0)\n+IFERROR(INDIRECT(\"'\"&$B$122&\"'!Totaalbespaard_2032\"),0)\n+IFERROR(INDIRECT(\"'\"&$B$123&\"'!Totaalbespaard_2032\"),0)\n+IFERROR(INDIRECT(\"'\"&$B$124&\"'!Totaalbespaard_2032\"),0)\n+Nieuwbouw!CW101","v":0},null,null,null,null,null,{"$f":"+IFERROR(INDIRECT(\"'\"&$B$75&\"'!Totaalbespaard_2033\"),0)\n+IFERROR(INDIRECT(\"'\"&$B$76&\"'!Totaalbespaard_2033\"),0)\n+IFERROR(INDIRECT(\"'\"&$B$77&\"'!Totaalbespaard_2033\"),0)\n+IFERROR(INDIRECT(\"'\"&$B$78&\"'!Totaalbespaard_2033\"),0)\n+IFERROR(INDIRECT(\"'\"&$B$79&\"'!Totaalbespaard_2033\"),0)\n+IFERROR(INDIRECT(\"'\"&$B$80&\"'!Totaalbespaard_2033\"),0)\n+IFERROR(INDIRECT(\"'\"&$B$81&\"'!Totaalbespaard_2033\"),0)\n+IFERROR(INDIRECT(\"'\"&$B$82&\"'!Totaalbespaard_2033\"),0)\n+IFERROR(INDIRECT(\"'\"&$B$83&\"'!Totaalbespaard_2033\"),0)\n+IFERROR(INDIRECT(\"'\"&$B$84&\"'!Totaalbespaard_2033\"),0)\n+IFERROR(INDIRECT(\"'\"&$B$85&\"'!Totaalbespaard_2033\"),0)\n+IFERROR(INDIRECT(\"'\"&$B$86&\"'!Totaalbespaard_2033\"),0)\n+IFERROR(INDIRECT(\"'\"&$B$87&\"'!Totaalbespaard_2033\"),0)\n+IFERROR(INDIRECT(\"'\"&$B$88&\"'!Totaalbespaard_2033\"),0)\n+IFERROR(INDIRECT(\"'\"&$B$89&\"'!Totaalbespaard_2033\"),0)\n+IFERROR(INDIRECT(\"'\"&$B$90&\"'!Totaalbespaard_2033\"),0)\n+IFERROR(INDIRECT(\"'\"&$B$91&\"'!Totaalbespaard_2033\"),0)\n+IFERROR(INDIRECT(\"'\"&$B$92&\"'!Totaalbespaard_2033\"),0)\n+IFERROR(INDIRECT(\"'\"&$B$93&\"'!Totaalbespaard_2033\"),0)\n+IFERROR(INDIRECT(\"'\"&$B$94&\"'!Totaalbespaard_2033\"),0)\n+IFERROR(INDIRECT(\"'\"&$B$95&\"'!Totaalbespaard_2033\"),0)\n+IFERROR(INDIRECT(\"'\"&$B$96&\"'!Totaalbespaard_2033\"),0)\n+IFERROR(INDIRECT(\"'\"&$B$97&\"'!Totaalbespaard_2033\"),0)\n+IFERROR(INDIRECT(\"'\"&$B$98&\"'!Totaalbespaard_2033\"),0)\n+IFERROR(INDIRECT(\"'\"&$B$99&\"'!Totaalbespaard_2033\"),0)\n+IFERROR(INDIRECT(\"'\"&$B$100&\"'!Totaalbespaard_2033\"),0)\n+IFERROR(INDIRECT(\"'\"&$B$101&\"'!Totaalbespaard_2033\"),0)\n+IFERROR(INDIRECT(\"'\"&$B$102&\"'!Totaalbespaard_2033\"),0)\n+IFERROR(INDIRECT(\"'\"&$B$103&\"'!Totaalbespaard_2033\"),0)\n+IFERROR(INDIRECT(\"'\"&$B$104&\"'!Totaalbespaard_2033\"),0)\n+IFERROR(INDIRECT(\"'\"&$B$105&\"'!Totaalbespaard_2033\"),0)\n+IFERROR(INDIRECT(\"'\"&$B$106&\"'!Totaalbespaard_2033\"),0)\n+IFERROR(INDIRECT(\"'\"&$B$107&\"'!Totaalbespaard_2033\"),0)\n+IFERROR(INDIRECT(\"'\"&$B$108&\"'!Totaalbespaard_2033\"),0)\n+IFERROR(INDIRECT(\"'\"&$B$109&\"'!Totaalbespaard_2033\"),0)\n+IFERROR(INDIRECT(\"'\"&$B$110&\"'!Totaalbespaard_2033\"),0)\n+IFERROR(INDIRECT(\"'\"&$B$111&\"'!Totaalbespaard_2033\"),0)\n+IFERROR(INDIRECT(\"'\"&$B$112&\"'!Totaalbespaard_2033\"),0)\n+IFERROR(INDIRECT(\"'\"&$B$113&\"'!Totaalbespaard_2033\"),0)\n+IFERROR(INDIRECT(\"'\"&$B$114&\"'!Totaalbespaard_2033\"),0)\n+IFERROR(INDIRECT(\"'\"&$B$115&\"'!Totaalbespaard_2033\"),0)\n+IFERROR(INDIRECT(\"'\"&$B$116&\"'!Totaalbespaard_2033\"),0)\n+IFERROR(INDIRECT(\"'\"&$B$117&\"'!Totaalbespaard_2033\"),0)\n+IFERROR(INDIRECT(\"'\"&$B$118&\"'!Totaalbespaard_2033\"),0)\n+IFERROR(INDIRECT(\"'\"&$B$119&\"'!Totaalbespaard_2033\"),0)\n+IFERROR(INDIRECT(\"'\"&$B$120&\"'!Totaalbespaard_2033\"),0)\n+IFERROR(INDIRECT(\"'\"&$B$121&\"'!Totaalbespaard_2033\"),0)\n+IFERROR(INDIRECT(\"'\"&$B$122&\"'!Totaalbespaard_2033\"),0)\n+IFERROR(INDIRECT(\"'\"&$B$123&\"'!Totaalbespaard_2033\"),0)\n+IFERROR(INDIRECT(\"'\"&$B$124&\"'!Totaalbespaard_2033\"),0)\n+Nieuwbouw!DC101","v":0},null,null,null,null,null,{"$f":"+IFERROR(INDIRECT(\"'\"&$B$75&\"'!Totaalbespaard_2034\"),0)\n+IFERROR(INDIRECT(\"'\"&$B$76&\"'!Totaalbespaard_2034\"),0)\n+IFERROR(INDIRECT(\"'\"&$B$77&\"'!Totaalbespaard_2034\"),0)\n+IFERROR(INDIRECT(\"'\"&$B$78&\"'!Totaalbespaard_2034\"),0)\n+IFERROR(INDIRECT(\"'\"&$B$79&\"'!Totaalbespaard_2034\"),0)\n+IFERROR(INDIRECT(\"'\"&$B$80&\"'!Totaalbespaard_2034\"),0)\n+IFERROR(INDIRECT(\"'\"&$B$81&\"'!Totaalbespaard_2034\"),0)\n+IFERROR(INDIRECT(\"'\"&$B$82&\"'!Totaalbespaard_2034\"),0)\n+IFERROR(INDIRECT(\"'\"&$B$83&\"'!Totaalbespaard_2034\"),0)\n+IFERROR(INDIRECT(\"'\"&$B$84&\"'!Totaalbespaard_2034\"),0)\n+IFERROR(INDIRECT(\"'\"&$B$85&\"'!Totaalbespaard_2034\"),0)\n+IFERROR(INDIRECT(\"'\"&$B$86&\"'!Totaalbespaard_2034\"),0)\n+IFERROR(INDIRECT(\"'\"&$B$87&\"'!Totaalbespaard_2034\"),0)\n+IFERROR(INDIRECT(\"'\"&$B$88&\"'!Totaalbespaard_2034\"),0)\n+IFERROR(INDIRECT(\"'\"&$B$89&\"'!Totaalbespaard_2034\"),0)\n+IFERROR(INDIRECT(\"'\"&$B$90&\"'!Totaalbespaard_2034\"),0)\n+IFERROR(INDIRECT(\"'\"&$B$91&\"'!Totaalbespaard_2034\"),0)\n+IFERROR(INDIRECT(\"'\"&$B$92&\"'!Totaalbespaard_2034\"),0)\n+IFERROR(INDIRECT(\"'\"&$B$93&\"'!Totaalbespaard_2034\"),0)\n+IFERROR(INDIRECT(\"'\"&$B$94&\"'!Totaalbespaard_2034\"),0)\n+IFERROR(INDIRECT(\"'\"&$B$95&\"'!Totaalbespaard_2034\"),0)\n+IFERROR(INDIRECT(\"'\"&$B$96&\"'!Totaalbespaard_2034\"),0)\n+IFERROR(INDIRECT(\"'\"&$B$97&\"'!Totaalbespaard_2034\"),0)\n+IFERROR(INDIRECT(\"'\"&$B$98&\"'!Totaalbespaard_2034\"),0)\n+IFERROR(INDIRECT(\"'\"&$B$99&\"'!Totaalbespaard_2034\"),0)\n+IFERROR(INDIRECT(\"'\"&$B$100&\"'!Totaalbespaard_2034\"),0)\n+IFERROR(INDIRECT(\"'\"&$B$101&\"'!Totaalbespaard_2034\"),0)\n+IFERROR(INDIRECT(\"'\"&$B$102&\"'!Totaalbespaard_2034\"),0)\n+IFERROR(INDIRECT(\"'\"&$B$103&\"'!Totaalbespaard_2034\"),0)\n+IFERROR(INDIRECT(\"'\"&$B$104&\"'!Totaalbespaard_2034\"),0)\n+IFERROR(INDIRECT(\"'\"&$B$105&\"'!Totaalbespaard_2034\"),0)\n+IFERROR(INDIRECT(\"'\"&$B$106&\"'!Totaalbespaard_2034\"),0)\n+IFERROR(INDIRECT(\"'\"&$B$107&\"'!Totaalbespaard_2034\"),0)\n+IFERROR(INDIRECT(\"'\"&$B$108&\"'!Totaalbespaard_2034\"),0)\n+IFERROR(INDIRECT(\"'\"&$B$109&\"'!Totaalbespaard_2034\"),0)\n+IFERROR(INDIRECT(\"'\"&$B$110&\"'!Totaalbespaard_2034\"),0)\n+IFERROR(INDIRECT(\"'\"&$B$111&\"'!Totaalbespaard_2034\"),0)\n+IFERROR(INDIRECT(\"'\"&$B$112&\"'!Totaalbespaard_2034\"),0)\n+IFERROR(INDIRECT(\"'\"&$B$113&\"'!Totaalbespaard_2034\"),0)\n+IFERROR(INDIRECT(\"'\"&$B$114&\"'!Totaalbespaard_2034\"),0)\n+IFERROR(INDIRECT(\"'\"&$B$115&\"'!Totaalbespaard_2034\"),0)\n+IFERROR(INDIRECT(\"'\"&$B$116&\"'!Totaalbespaard_2034\"),0)\n+IFERROR(INDIRECT(\"'\"&$B$117&\"'!Totaalbespaard_2034\"),0)\n+IFERROR(INDIRECT(\"'\"&$B$118&\"'!Totaalbespaard_2034\"),0)\n+IFERROR(INDIRECT(\"'\"&$B$119&\"'!Totaalbespaard_2034\"),0)\n+IFERROR(INDIRECT(\"'\"&$B$120&\"'!Totaalbespaard_2034\"),0)\n+IFERROR(INDIRECT(\"'\"&$B$121&\"'!Totaalbespaard_2034\"),0)\n+IFERROR(INDIRECT(\"'\"&$B$122&\"'!Totaalbespaard_2034\"),0)\n+IFERROR(INDIRECT(\"'\"&$B$123&\"'!Totaalbespaard_2034\"),0)\n+IFERROR(INDIRECT(\"'\"&$B$124&\"'!Totaalbespaard_2034\"),0)\n+Nieuwbouw!DI101","v":0},null,null,null,null,null,{"$f":"+IFERROR(INDIRECT(\"'\"&$B$75&\"'!Totaalbespaard_2035\"),0)\n+IFERROR(INDIRECT(\"'\"&$B$76&\"'!Totaalbespaard_2035\"),0)\n+IFERROR(INDIRECT(\"'\"&$B$77&\"'!Totaalbespaard_2035\"),0)\n+IFERROR(INDIRECT(\"'\"&$B$78&\"'!Totaalbespaard_2035\"),0)\n+IFERROR(INDIRECT(\"'\"&$B$79&\"'!Totaalbespaard_2035\"),0)\n+IFERROR(INDIRECT(\"'\"&$B$80&\"'!Totaalbespaard_2035\"),0)\n+IFERROR(INDIRECT(\"'\"&$B$81&\"'!Totaalbespaard_2035\"),0)\n+IFERROR(INDIRECT(\"'\"&$B$82&\"'!Totaalbespaard_2035\"),0)\n+IFERROR(INDIRECT(\"'\"&$B$83&\"'!Totaalbespaard_2035\"),0)\n+IFERROR(INDIRECT(\"'\"&$B$84&\"'!Totaalbespaard_2035\"),0)\n+IFERROR(INDIRECT(\"'\"&$B$85&\"'!Totaalbespaard_2035\"),0)\n+IFERROR(INDIRECT(\"'\"&$B$86&\"'!Totaalbespaard_2035\"),0)\n+IFERROR(INDIRECT(\"'\"&$B$87&\"'!Totaalbespaard_2035\"),0)\n+IFERROR(INDIRECT(\"'\"&$B$88&\"'!Totaalbespaard_2035\"),0)\n+IFERROR(INDIRECT(\"'\"&$B$89&\"'!Totaalbespaard_2035\"),0)\n+IFERROR(INDIRECT(\"'\"&$B$90&\"'!Totaalbespaard_2035\"),0)\n+IFERROR(INDIRECT(\"'\"&$B$91&\"'!Totaalbespaard_2035\"),0)\n+IFERROR(INDIRECT(\"'\"&$B$92&\"'!Totaalbespaard_2035\"),0)\n+IFERROR(INDIRECT(\"'\"&$B$93&\"'!Totaalbespaard_2035\"),0)\n+IFERROR(INDIRECT(\"'\"&$B$94&\"'!Totaalbespaard_2035\"),0)\n+IFERROR(INDIRECT(\"'\"&$B$95&\"'!Totaalbespaard_2035\"),0)\n+IFERROR(INDIRECT(\"'\"&$B$96&\"'!Totaalbespaard_2035\"),0)\n+IFERROR(INDIRECT(\"'\"&$B$97&\"'!Totaalbespaard_2035\"),0)\n+IFERROR(INDIRECT(\"'\"&$B$98&\"'!Totaalbespaard_2035\"),0)\n+IFERROR(INDIRECT(\"'\"&$B$99&\"'!Totaalbespaard_2035\"),0)\n+IFERROR(INDIRECT(\"'\"&$B$100&\"'!Totaalbespaard_2035\"),0)\n+IFERROR(INDIRECT(\"'\"&$B$101&\"'!Totaalbespaard_2035\"),0)\n+IFERROR(INDIRECT(\"'\"&$B$102&\"'!Totaalbespaard_2035\"),0)\n+IFERROR(INDIRECT(\"'\"&$B$103&\"'!Totaalbespaard_2035\"),0)\n+IFERROR(INDIRECT(\"'\"&$B$104&\"'!Totaalbespaard_2035\"),0)\n+IFERROR(INDIRECT(\"'\"&$B$105&\"'!Totaalbespaard_2035\"),0)\n+IFERROR(INDIRECT(\"'\"&$B$106&\"'!Totaalbespaard_2035\"),0)\n+IFERROR(INDIRECT(\"'\"&$B$107&\"'!Totaalbespaard_2035\"),0)\n+IFERROR(INDIRECT(\"'\"&$B$108&\"'!Totaalbespaard_2035\"),0)\n+IFERROR(INDIRECT(\"'\"&$B$109&\"'!Totaalbespaard_2035\"),0)\n+IFERROR(INDIRECT(\"'\"&$B$110&\"'!Totaalbespaard_2035\"),0)\n+IFERROR(INDIRECT(\"'\"&$B$111&\"'!Totaalbespaard_2035\"),0)\n+IFERROR(INDIRECT(\"'\"&$B$112&\"'!Totaalbespaard_2035\"),0)\n+IFERROR(INDIRECT(\"'\"&$B$113&\"'!Totaalbespaard_2035\"),0)\n+IFERROR(INDIRECT(\"'\"&$B$114&\"'!Totaalbespaard_2035\"),0)\n+IFERROR(INDIRECT(\"'\"&$B$115&\"'!Totaalbespaard_2035\"),0)\n+IFERROR(INDIRECT(\"'\"&$B$116&\"'!Totaalbespaard_2035\"),0)\n+IFERROR(INDIRECT(\"'\"&$B$117&\"'!Totaalbespaard_2035\"),0)\n+IFERROR(INDIRECT(\"'\"&$B$118&\"'!Totaalbespaard_2035\"),0)\n+IFERROR(INDIRECT(\"'\"&$B$119&\"'!Totaalbespaard_2035\"),0)\n+IFERROR(INDIRECT(\"'\"&$B$120&\"'!Totaalbespaard_2035\"),0)\n+IFERROR(INDIRECT(\"'\"&$B$121&\"'!Totaalbespaard_2035\"),0)\n+IFERROR(INDIRECT(\"'\"&$B$122&\"'!Totaalbespaard_2035\"),0)\n+IFERROR(INDIRECT(\"'\"&$B$123&\"'!Totaalbespaard_2035\"),0)\n+IFERROR(INDIRECT(\"'\"&$B$124&\"'!Totaalbespaard_2035\"),0)\n+Nieuwbouw!DO101","v":0},null,null,null,null,null,{"$f":"+IFERROR(INDIRECT(\"'\"&$B$75&\"'!Totaalbespaard_2036\"),0)\n+IFERROR(INDIRECT(\"'\"&$B$76&\"'!Totaalbespaard_2036\"),0)\n+IFERROR(INDIRECT(\"'\"&$B$77&\"'!Totaalbespaard_2036\"),0)\n+IFERROR(INDIRECT(\"'\"&$B$78&\"'!Totaalbespaard_2036\"),0)\n+IFERROR(INDIRECT(\"'\"&$B$79&\"'!Totaalbespaard_2036\"),0)\n+IFERROR(INDIRECT(\"'\"&$B$80&\"'!Totaalbespaard_2036\"),0)\n+IFERROR(INDIRECT(\"'\"&$B$81&\"'!Totaalbespaard_2036\"),0)\n+IFERROR(INDIRECT(\"'\"&$B$82&\"'!Totaalbespaard_2036\"),0)\n+IFERROR(INDIRECT(\"'\"&$B$83&\"'!Totaalbespaard_2036\"),0)\n+IFERROR(INDIRECT(\"'\"&$B$84&\"'!Totaalbespaard_2036\"),0)\n+IFERROR(INDIRECT(\"'\"&$B$85&\"'!Totaalbespaard_2036\"),0)\n+IFERROR(INDIRECT(\"'\"&$B$86&\"'!Totaalbespaard_2036\"),0)\n+IFERROR(INDIRECT(\"'\"&$B$87&\"'!Totaalbespaard_2036\"),0)\n+IFERROR(INDIRECT(\"'\"&$B$88&\"'!Totaalbespaard_2036\"),0)\n+IFERROR(INDIRECT(\"'\"&$B$89&\"'!Totaalbespaard_2036\"),0)\n+IFERROR(INDIRECT(\"'\"&$B$90&\"'!Totaalbespaard_2036\"),0)\n+IFERROR(INDIRECT(\"'\"&$B$91&\"'!Totaalbespaard_2036\"),0)\n+IFERROR(INDIRECT(\"'\"&$B$92&\"'!Totaalbespaard_2036\"),0)\n+IFERROR(INDIRECT(\"'\"&$B$93&\"'!Totaalbespaard_2036\"),0)\n+IFERROR(INDIRECT(\"'\"&$B$94&\"'!Totaalbespaard_2036\"),0)\n+IFERROR(INDIRECT(\"'\"&$B$95&\"'!Totaalbespaard_2036\"),0)\n+IFERROR(INDIRECT(\"'\"&$B$96&\"'!Totaalbespaard_2036\"),0)\n+IFERROR(INDIRECT(\"'\"&$B$97&\"'!Totaalbespaard_2036\"),0)\n+IFERROR(INDIRECT(\"'\"&$B$98&\"'!Totaalbespaard_2036\"),0)\n+IFERROR(INDIRECT(\"'\"&$B$99&\"'!Totaalbespaard_2036\"),0)\n+IFERROR(INDIRECT(\"'\"&$B$100&\"'!Totaalbespaard_2036\"),0)\n+IFERROR(INDIRECT(\"'\"&$B$101&\"'!Totaalbespaard_2036\"),0)\n+IFERROR(INDIRECT(\"'\"&$B$102&\"'!Totaalbespaard_2036\"),0)\n+IFERROR(INDIRECT(\"'\"&$B$103&\"'!Totaalbespaard_2036\"),0)\n+IFERROR(INDIRECT(\"'\"&$B$104&\"'!Totaalbespaard_2036\"),0)\n+IFERROR(INDIRECT(\"'\"&$B$105&\"'!Totaalbespaard_2036\"),0)\n+IFERROR(INDIRECT(\"'\"&$B$106&\"'!Totaalbespaard_2036\"),0)\n+IFERROR(INDIRECT(\"'\"&$B$107&\"'!Totaalbespaard_2036\"),0)\n+IFERROR(INDIRECT(\"'\"&$B$108&\"'!Totaalbespaard_2036\"),0)\n+IFERROR(INDIRECT(\"'\"&$B$109&\"'!Totaalbespaard_2036\"),0)\n+IFERROR(INDIRECT(\"'\"&$B$110&\"'!Totaalbespaard_2036\"),0)\n+IFERROR(INDIRECT(\"'\"&$B$111&\"'!Totaalbespaard_2036\"),0)\n+IFERROR(INDIRECT(\"'\"&$B$112&\"'!Totaalbespaard_2036\"),0)\n+IFERROR(INDIRECT(\"'\"&$B$113&\"'!Totaalbespaard_2036\"),0)\n+IFERROR(INDIRECT(\"'\"&$B$114&\"'!Totaalbespaard_2036\"),0)\n+IFERROR(INDIRECT(\"'\"&$B$115&\"'!Totaalbespaard_2036\"),0)\n+IFERROR(INDIRECT(\"'\"&$B$116&\"'!Totaalbespaard_2036\"),0)\n+IFERROR(INDIRECT(\"'\"&$B$117&\"'!Totaalbespaard_2036\"),0)\n+IFERROR(INDIRECT(\"'\"&$B$118&\"'!Totaalbespaard_2036\"),0)\n+IFERROR(INDIRECT(\"'\"&$B$119&\"'!Totaalbespaard_2036\"),0)\n+IFERROR(INDIRECT(\"'\"&$B$120&\"'!Totaalbespaard_2036\"),0)\n+IFERROR(INDIRECT(\"'\"&$B$121&\"'!Totaalbespaard_2036\"),0)\n+IFERROR(INDIRECT(\"'\"&$B$122&\"'!Totaalbespaard_2036\"),0)\n+IFERROR(INDIRECT(\"'\"&$B$123&\"'!Totaalbespaard_2036\"),0)\n+IFERROR(INDIRECT(\"'\"&$B$124&\"'!Totaalbespaard_2036\"),0)\n+Nieuwbouw!DU101","v":0},null,null,null,null,null,{"$f":"+IFERROR(INDIRECT(\"'\"&$B$75&\"'!Totaalbespaard_2037\"),0)\n+IFERROR(INDIRECT(\"'\"&$B$76&\"'!Totaalbespaard_2037\"),0)\n+IFERROR(INDIRECT(\"'\"&$B$77&\"'!Totaalbespaard_2037\"),0)\n+IFERROR(INDIRECT(\"'\"&$B$78&\"'!Totaalbespaard_2037\"),0)\n+IFERROR(INDIRECT(\"'\"&$B$79&\"'!Totaalbespaard_2037\"),0)\n+IFERROR(INDIRECT(\"'\"&$B$80&\"'!Totaalbespaard_2037\"),0)\n+IFERROR(INDIRECT(\"'\"&$B$81&\"'!Totaalbespaard_2037\"),0)\n+IFERROR(INDIRECT(\"'\"&$B$82&\"'!Totaalbespaard_2037\"),0)\n+IFERROR(INDIRECT(\"'\"&$B$83&\"'!Totaalbespaard_2037\"),0)\n+IFERROR(INDIRECT(\"'\"&$B$84&\"'!Totaalbespaard_2037\"),0)\n+IFERROR(INDIRECT(\"'\"&$B$85&\"'!Totaalbespaard_2037\"),0)\n+IFERROR(INDIRECT(\"'\"&$B$86&\"'!Totaalbespaard_2037\"),0)\n+IFERROR(INDIRECT(\"'\"&$B$87&\"'!Totaalbespaard_2037\"),0)\n+IFERROR(INDIRECT(\"'\"&$B$88&\"'!Totaalbespaard_2037\"),0)\n+IFERROR(INDIRECT(\"'\"&$B$89&\"'!Totaalbespaard_2037\"),0)\n+IFERROR(INDIRECT(\"'\"&$B$90&\"'!Totaalbespaard_2037\"),0)\n+IFERROR(INDIRECT(\"'\"&$B$91&\"'!Totaalbespaard_2037\"),0)\n+IFERROR(INDIRECT(\"'\"&$B$92&\"'!Totaalbespaard_2037\"),0)\n+IFERROR(INDIRECT(\"'\"&$B$93&\"'!Totaalbespaard_2037\"),0)\n+IFERROR(INDIRECT(\"'\"&$B$94&\"'!Totaalbespaard_2037\"),0)\n+IFERROR(INDIRECT(\"'\"&$B$95&\"'!Totaalbespaard_2037\"),0)\n+IFERROR(INDIRECT(\"'\"&$B$96&\"'!Totaalbespaard_2037\"),0)\n+IFERROR(INDIRECT(\"'\"&$B$97&\"'!Totaalbespaard_2037\"),0)\n+IFERROR(INDIRECT(\"'\"&$B$98&\"'!Totaalbespaard_2037\"),0)\n+IFERROR(INDIRECT(\"'\"&$B$99&\"'!Totaalbespaard_2037\"),0)\n+IFERROR(INDIRECT(\"'\"&$B$100&\"'!Totaalbespaard_2037\"),0)\n+IFERROR(INDIRECT(\"'\"&$B$101&\"'!Totaalbespaard_2037\"),0)\n+IFERROR(INDIRECT(\"'\"&$B$102&\"'!Totaalbespaard_2037\"),0)\n+IFERROR(INDIRECT(\"'\"&$B$103&\"'!Totaalbespaard_2037\"),0)\n+IFERROR(INDIRECT(\"'\"&$B$104&\"'!Totaalbespaard_2037\"),0)\n+IFERROR(INDIRECT(\"'\"&$B$105&\"'!Totaalbespaard_2037\"),0)\n+IFERROR(INDIRECT(\"'\"&$B$106&\"'!Totaalbespaard_2037\"),0)\n+IFERROR(INDIRECT(\"'\"&$B$107&\"'!Totaalbespaard_2037\"),0)\n+IFERROR(INDIRECT(\"'\"&$B$108&\"'!Totaalbespaard_2037\"),0)\n+IFERROR(INDIRECT(\"'\"&$B$109&\"'!Totaalbespaard_2037\"),0)\n+IFERROR(INDIRECT(\"'\"&$B$110&\"'!Totaalbespaard_2037\"),0)\n+IFERROR(INDIRECT(\"'\"&$B$111&\"'!Totaalbespaard_2037\"),0)\n+IFERROR(INDIRECT(\"'\"&$B$112&\"'!Totaalbespaard_2037\"),0)\n+IFERROR(INDIRECT(\"'\"&$B$113&\"'!Totaalbespaard_2037\"),0)\n+IFERROR(INDIRECT(\"'\"&$B$114&\"'!Totaalbespaard_2037\"),0)\n+IFERROR(INDIRECT(\"'\"&$B$115&\"'!Totaalbespaard_2037\"),0)\n+IFERROR(INDIRECT(\"'\"&$B$116&\"'!Totaalbespaard_2037\"),0)\n+IFERROR(INDIRECT(\"'\"&$B$117&\"'!Totaalbespaard_2037\"),0)\n+IFERROR(INDIRECT(\"'\"&$B$118&\"'!Totaalbespaard_2037\"),0)\n+IFERROR(INDIRECT(\"'\"&$B$119&\"'!Totaalbespaard_2037\"),0)\n+IFERROR(INDIRECT(\"'\"&$B$120&\"'!Totaalbespaard_2037\"),0)\n+IFERROR(INDIRECT(\"'\"&$B$121&\"'!Totaalbespaard_2037\"),0)\n+IFERROR(INDIRECT(\"'\"&$B$122&\"'!Totaalbespaard_2037\"),0)\n+IFERROR(INDIRECT(\"'\"&$B$123&\"'!Totaalbespaard_2037\"),0)\n+IFERROR(INDIRECT(\"'\"&$B$124&\"'!Totaalbespaard_2037\"),0)\n+Nieuwbouw!EA101","v":0},null,null,null,null,null,{"$f":"+IFERROR(INDIRECT(\"'\"&$B$75&\"'!Totaalbespaard_2038\"),0)\n+IFERROR(INDIRECT(\"'\"&$B$76&\"'!Totaalbespaard_2038\"),0)\n+IFERROR(INDIRECT(\"'\"&$B$77&\"'!Totaalbespaard_2038\"),0)\n+IFERROR(INDIRECT(\"'\"&$B$78&\"'!Totaalbespaard_2038\"),0)\n+IFERROR(INDIRECT(\"'\"&$B$79&\"'!Totaalbespaard_2038\"),0)\n+IFERROR(INDIRECT(\"'\"&$B$80&\"'!Totaalbespaard_2038\"),0)\n+IFERROR(INDIRECT(\"'\"&$B$81&\"'!Totaalbespaard_2038\"),0)\n+IFERROR(INDIRECT(\"'\"&$B$82&\"'!Totaalbespaard_2038\"),0)\n+IFERROR(INDIRECT(\"'\"&$B$83&\"'!Totaalbespaard_2038\"),0)\n+IFERROR(INDIRECT(\"'\"&$B$84&\"'!Totaalbespaard_2038\"),0)\n+IFERROR(INDIRECT(\"'\"&$B$85&\"'!Totaalbespaard_2038\"),0)\n+IFERROR(INDIRECT(\"'\"&$B$86&\"'!Totaalbespaard_2038\"),0)\n+IFERROR(INDIRECT(\"'\"&$B$87&\"'!Totaalbespaard_2038\"),0)\n+IFERROR(INDIRECT(\"'\"&$B$88&\"'!Totaalbespaard_2038\"),0)\n+IFERROR(INDIRECT(\"'\"&$B$89&\"'!Totaalbespaard_2038\"),0)\n+IFERROR(INDIRECT(\"'\"&$B$90&\"'!Totaalbespaard_2038\"),0)\n+IFERROR(INDIRECT(\"'\"&$B$91&\"'!Totaalbespaard_2038\"),0)\n+IFERROR(INDIRECT(\"'\"&$B$92&\"'!Totaalbespaard_2038\"),0)\n+IFERROR(INDIRECT(\"'\"&$B$93&\"'!Totaalbespaard_2038\"),0)\n+IFERROR(INDIRECT(\"'\"&$B$94&\"'!Totaalbespaard_2038\"),0)\n+IFERROR(INDIRECT(\"'\"&$B$95&\"'!Totaalbespaard_2038\"),0)\n+IFERROR(INDIRECT(\"'\"&$B$96&\"'!Totaalbespaard_2038\"),0)\n+IFERROR(INDIRECT(\"'\"&$B$97&\"'!Totaalbespaard_2038\"),0)\n+IFERROR(INDIRECT(\"'\"&$B$98&\"'!Totaalbespaard_2038\"),0)\n+IFERROR(INDIRECT(\"'\"&$B$99&\"'!Totaalbespaard_2038\"),0)\n+IFERROR(INDIRECT(\"'\"&$B$100&\"'!Totaalbespaard_2038\"),0)\n+IFERROR(INDIRECT(\"'\"&$B$101&\"'!Totaalbespaard_2038\"),0)\n+IFERROR(INDIRECT(\"'\"&$B$102&\"'!Totaalbespaard_2038\"),0)\n+IFERROR(INDIRECT(\"'\"&$B$103&\"'!Totaalbespaard_2038\"),0)\n+IFERROR(INDIRECT(\"'\"&$B$104&\"'!Totaalbespaard_2038\"),0)\n+IFERROR(INDIRECT(\"'\"&$B$105&\"'!Totaalbespaard_2038\"),0)\n+IFERROR(INDIRECT(\"'\"&$B$106&\"'!Totaalbespaard_2038\"),0)\n+IFERROR(INDIRECT(\"'\"&$B$107&\"'!Totaalbespaard_2038\"),0)\n+IFERROR(INDIRECT(\"'\"&$B$108&\"'!Totaalbespaard_2038\"),0)\n+IFERROR(INDIRECT(\"'\"&$B$109&\"'!Totaalbespaard_2038\"),0)\n+IFERROR(INDIRECT(\"'\"&$B$110&\"'!Totaalbespaard_2038\"),0)\n+IFERROR(INDIRECT(\"'\"&$B$111&\"'!Totaalbespaard_2038\"),0)\n+IFERROR(INDIRECT(\"'\"&$B$112&\"'!Totaalbespaard_2038\"),0)\n+IFERROR(INDIRECT(\"'\"&$B$113&\"'!Totaalbespaard_2038\"),0)\n+IFERROR(INDIRECT(\"'\"&$B$114&\"'!Totaalbespaard_2038\"),0)\n+IFERROR(INDIRECT(\"'\"&$B$115&\"'!Totaalbespaard_2038\"),0)\n+IFERROR(INDIRECT(\"'\"&$B$116&\"'!Totaalbespaard_2038\"),0)\n+IFERROR(INDIRECT(\"'\"&$B$117&\"'!Totaalbespaard_2038\"),0)\n+IFERROR(INDIRECT(\"'\"&$B$118&\"'!Totaalbespaard_2038\"),0)\n+IFERROR(INDIRECT(\"'\"&$B$119&\"'!Totaalbespaard_2038\"),0)\n+IFERROR(INDIRECT(\"'\"&$B$120&\"'!Totaalbespaard_2038\"),0)\n+IFERROR(INDIRECT(\"'\"&$B$121&\"'!Totaalbespaard_2038\"),0)\n+IFERROR(INDIRECT(\"'\"&$B$122&\"'!Totaalbespaard_2038\"),0)\n+IFERROR(INDIRECT(\"'\"&$B$123&\"'!Totaalbespaard_2038\"),0)\n+IFERROR(INDIRECT(\"'\"&$B$124&\"'!Totaalbespaard_2038\"),0)\n+Nieuwbouw!EG101","v":0},null,null,null,null,null,{"$f":"+IFERROR(INDIRECT(\"'\"&$B$75&\"'!Totaalbespaard_2039\"),0)\n+IFERROR(INDIRECT(\"'\"&$B$76&\"'!Totaalbespaard_2039\"),0)\n+IFERROR(INDIRECT(\"'\"&$B$77&\"'!Totaalbespaard_2039\"),0)\n+IFERROR(INDIRECT(\"'\"&$B$78&\"'!Totaalbespaard_2039\"),0)\n+IFERROR(INDIRECT(\"'\"&$B$79&\"'!Totaalbespaard_2039\"),0)\n+IFERROR(INDIRECT(\"'\"&$B$80&\"'!Totaalbespaard_2039\"),0)\n+IFERROR(INDIRECT(\"'\"&$B$81&\"'!Totaalbespaard_2039\"),0)\n+IFERROR(INDIRECT(\"'\"&$B$82&\"'!Totaalbespaard_2039\"),0)\n+IFERROR(INDIRECT(\"'\"&$B$83&\"'!Totaalbespaard_2039\"),0)\n+IFERROR(INDIRECT(\"'\"&$B$84&\"'!Totaalbespaard_2039\"),0)\n+IFERROR(INDIRECT(\"'\"&$B$85&\"'!Totaalbespaard_2039\"),0)\n+IFERROR(INDIRECT(\"'\"&$B$86&\"'!Totaalbespaard_2039\"),0)\n+IFERROR(INDIRECT(\"'\"&$B$87&\"'!Totaalbespaard_2039\"),0)\n+IFERROR(INDIRECT(\"'\"&$B$88&\"'!Totaalbespaard_2039\"),0)\n+IFERROR(INDIRECT(\"'\"&$B$89&\"'!Totaalbespaard_2039\"),0)\n+IFERROR(INDIRECT(\"'\"&$B$90&\"'!Totaalbespaard_2039\"),0)\n+IFERROR(INDIRECT(\"'\"&$B$91&\"'!Totaalbespaard_2039\"),0)\n+IFERROR(INDIRECT(\"'\"&$B$92&\"'!Totaalbespaard_2039\"),0)\n+IFERROR(INDIRECT(\"'\"&$B$93&\"'!Totaalbespaard_2039\"),0)\n+IFERROR(INDIRECT(\"'\"&$B$94&\"'!Totaalbespaard_2039\"),0)\n+IFERROR(INDIRECT(\"'\"&$B$95&\"'!Totaalbespaard_2039\"),0)\n+IFERROR(INDIRECT(\"'\"&$B$96&\"'!Totaalbespaard_2039\"),0)\n+IFERROR(INDIRECT(\"'\"&$B$97&\"'!Totaalbespaard_2039\"),0)\n+IFERROR(INDIRECT(\"'\"&$B$98&\"'!Totaalbespaard_2039\"),0)\n+IFERROR(INDIRECT(\"'\"&$B$99&\"'!Totaalbespaard_2039\"),0)\n+IFERROR(INDIRECT(\"'\"&$B$100&\"'!Totaalbespaard_2039\"),0)\n+IFERROR(INDIRECT(\"'\"&$B$101&\"'!Totaalbespaard_2039\"),0)\n+IFERROR(INDIRECT(\"'\"&$B$102&\"'!Totaalbespaard_2039\"),0)\n+IFERROR(INDIRECT(\"'\"&$B$103&\"'!Totaalbespaard_2039\"),0)\n+IFERROR(INDIRECT(\"'\"&$B$104&\"'!Totaalbespaard_2039\"),0)\n+IFERROR(INDIRECT(\"'\"&$B$105&\"'!Totaalbespaard_2039\"),0)\n+IFERROR(INDIRECT(\"'\"&$B$106&\"'!Totaalbespaard_2039\"),0)\n+IFERROR(INDIRECT(\"'\"&$B$107&\"'!Totaalbespaard_2039\"),0)\n+IFERROR(INDIRECT(\"'\"&$B$108&\"'!Totaalbespaard_2039\"),0)\n+IFERROR(INDIRECT(\"'\"&$B$109&\"'!Totaalbespaard_2039\"),0)\n+IFERROR(INDIRECT(\"'\"&$B$110&\"'!Totaalbespaard_2039\"),0)\n+IFERROR(INDIRECT(\"'\"&$B$111&\"'!Totaalbespaard_2039\"),0)\n+IFERROR(INDIRECT(\"'\"&$B$112&\"'!Totaalbespaard_2039\"),0)\n+IFERROR(INDIRECT(\"'\"&$B$113&\"'!Totaalbespaard_2039\"),0)\n+IFERROR(INDIRECT(\"'\"&$B$114&\"'!Totaalbespaard_2039\"),0)\n+IFERROR(INDIRECT(\"'\"&$B$115&\"'!Totaalbespaard_2039\"),0)\n+IFERROR(INDIRECT(\"'\"&$B$116&\"'!Totaalbespaard_2039\"),0)\n+IFERROR(INDIRECT(\"'\"&$B$117&\"'!Totaalbespaard_2039\"),0)\n+IFERROR(INDIRECT(\"'\"&$B$118&\"'!Totaalbespaard_2039\"),0)\n+IFERROR(INDIRECT(\"'\"&$B$119&\"'!Totaalbespaard_2039\"),0)\n+IFERROR(INDIRECT(\"'\"&$B$120&\"'!Totaalbespaard_2039\"),0)\n+IFERROR(INDIRECT(\"'\"&$B$121&\"'!Totaalbespaard_2039\"),0)\n+IFERROR(INDIRECT(\"'\"&$B$122&\"'!Totaalbespaard_2039\"),0)\n+IFERROR(INDIRECT(\"'\"&$B$123&\"'!Totaalbespaard_2039\"),0)\n+IFERROR(INDIRECT(\"'\"&$B$124&\"'!Totaalbespaard_2039\"),0)\n+Nieuwbouw!EM101","v":0},null,null,null,null,null,{"$f":"+IFERROR(INDIRECT(\"'\"&$B$75&\"'!Totaalbespaard_2040\"),0)\n+IFERROR(INDIRECT(\"'\"&$B$76&\"'!Totaalbespaard_2040\"),0)\n+IFERROR(INDIRECT(\"'\"&$B$77&\"'!Totaalbespaard_2040\"),0)\n+IFERROR(INDIRECT(\"'\"&$B$78&\"'!Totaalbespaard_2040\"),0)\n+IFERROR(INDIRECT(\"'\"&$B$79&\"'!Totaalbespaard_2040\"),0)\n+IFERROR(INDIRECT(\"'\"&$B$80&\"'!Totaalbespaard_2040\"),0)\n+IFERROR(INDIRECT(\"'\"&$B$81&\"'!Totaalbespaard_2040\"),0)\n+IFERROR(INDIRECT(\"'\"&$B$82&\"'!Totaalbespaard_2040\"),0)\n+IFERROR(INDIRECT(\"'\"&$B$83&\"'!Totaalbespaard_2040\"),0)\n+IFERROR(INDIRECT(\"'\"&$B$84&\"'!Totaalbespaard_2040\"),0)\n+IFERROR(INDIRECT(\"'\"&$B$85&\"'!Totaalbespaard_2040\"),0)\n+IFERROR(INDIRECT(\"'\"&$B$86&\"'!Totaalbespaard_2040\"),0)\n+IFERROR(INDIRECT(\"'\"&$B$87&\"'!Totaalbespaard_2040\"),0)\n+IFERROR(INDIRECT(\"'\"&$B$88&\"'!Totaalbespaard_2040\"),0)\n+IFERROR(INDIRECT(\"'\"&$B$89&\"'!Totaalbespaard_2040\"),0)\n+IFERROR(INDIRECT(\"'\"&$B$90&\"'!Totaalbespaard_2040\"),0)\n+IFERROR(INDIRECT(\"'\"&$B$91&\"'!Totaalbespaard_2040\"),0)\n+IFERROR(INDIRECT(\"'\"&$B$92&\"'!Totaalbespaard_2040\"),0)\n+IFERROR(INDIRECT(\"'\"&$B$93&\"'!Totaalbespaard_2040\"),0)\n+IFERROR(INDIRECT(\"'\"&$B$94&\"'!Totaalbespaard_2040\"),0)\n+IFERROR(INDIRECT(\"'\"&$B$95&\"'!Totaalbespaard_2040\"),0)\n+IFERROR(INDIRECT(\"'\"&$B$96&\"'!Totaalbespaard_2040\"),0)\n+IFERROR(INDIRECT(\"'\"&$B$97&\"'!Totaalbespaard_2040\"),0)\n+IFERROR(INDIRECT(\"'\"&$B$98&\"'!Totaalbespaard_2040\"),0)\n+IFERROR(INDIRECT(\"'\"&$B$99&\"'!Totaalbespaard_2040\"),0)\n+IFERROR(INDIRECT(\"'\"&$B$100&\"'!Totaalbespaard_2040\"),0)\n+IFERROR(INDIRECT(\"'\"&$B$101&\"'!Totaalbespaard_2040\"),0)\n+IFERROR(INDIRECT(\"'\"&$B$102&\"'!Totaalbespaard_2040\"),0)\n+IFERROR(INDIRECT(\"'\"&$B$103&\"'!Totaalbespaard_2040\"),0)\n+IFERROR(INDIRECT(\"'\"&$B$104&\"'!Totaalbespaard_2040\"),0)\n+IFERROR(INDIRECT(\"'\"&$B$105&\"'!Totaalbespaard_2040\"),0)\n+IFERROR(INDIRECT(\"'\"&$B$106&\"'!Totaalbespaard_2040\"),0)\n+IFERROR(INDIRECT(\"'\"&$B$107&\"'!Totaalbespaard_2040\"),0)\n+IFERROR(INDIRECT(\"'\"&$B$108&\"'!Totaalbespaard_2040\"),0)\n+IFERROR(INDIRECT(\"'\"&$B$109&\"'!Totaalbespaard_2040\"),0)\n+IFERROR(INDIRECT(\"'\"&$B$110&\"'!Totaalbespaard_2040\"),0)\n+IFERROR(INDIRECT(\"'\"&$B$111&\"'!Totaalbespaard_2040\"),0)\n+IFERROR(INDIRECT(\"'\"&$B$112&\"'!Totaalbespaard_2040\"),0)\n+IFERROR(INDIRECT(\"'\"&$B$113&\"'!Totaalbespaard_2040\"),0)\n+IFERROR(INDIRECT(\"'\"&$B$114&\"'!Totaalbespaard_2040\"),0)\n+IFERROR(INDIRECT(\"'\"&$B$115&\"'!Totaalbespaard_2040\"),0)\n+IFERROR(INDIRECT(\"'\"&$B$116&\"'!Totaalbespaard_2040\"),0)\n+IFERROR(INDIRECT(\"'\"&$B$117&\"'!Totaalbespaard_2040\"),0)\n+IFERROR(INDIRECT(\"'\"&$B$118&\"'!Totaalbespaard_2040\"),0)\n+IFERROR(INDIRECT(\"'\"&$B$119&\"'!Totaalbespaard_2040\"),0)\n+IFERROR(INDIRECT(\"'\"&$B$120&\"'!Totaalbespaard_2040\"),0)\n+IFERROR(INDIRECT(\"'\"&$B$121&\"'!Totaalbespaard_2040\"),0)\n+IFERROR(INDIRECT(\"'\"&$B$122&\"'!Totaalbespaard_2040\"),0)\n+IFERROR(INDIRECT(\"'\"&$B$123&\"'!Totaalbespaard_2040\"),0)\n+IFERROR(INDIRECT(\"'\"&$B$124&\"'!Totaalbespaard_2040\"),0)\n+Nieuwbouw!ES101","v":0},null,null,null,null,null,{"$f":"+IFERROR(INDIRECT(\"'\"&$B$75&\"'!Totaalbespaard_2041\"),0)\n+IFERROR(INDIRECT(\"'\"&$B$76&\"'!Totaalbespaard_2041\"),0)\n+IFERROR(INDIRECT(\"'\"&$B$77&\"'!Totaalbespaard_2041\"),0)\n+IFERROR(INDIRECT(\"'\"&$B$78&\"'!Totaalbespaard_2041\"),0)\n+IFERROR(INDIRECT(\"'\"&$B$79&\"'!Totaalbespaard_2041\"),0)\n+IFERROR(INDIRECT(\"'\"&$B$80&\"'!Totaalbespaard_2041\"),0)\n+IFERROR(INDIRECT(\"'\"&$B$81&\"'!Totaalbespaard_2041\"),0)\n+IFERROR(INDIRECT(\"'\"&$B$82&\"'!Totaalbespaard_2041\"),0)\n+IFERROR(INDIRECT(\"'\"&$B$83&\"'!Totaalbespaard_2041\"),0)\n+IFERROR(INDIRECT(\"'\"&$B$84&\"'!Totaalbespaard_2041\"),0)\n+IFERROR(INDIRECT(\"'\"&$B$85&\"'!Totaalbespaard_2041\"),0)\n+IFERROR(INDIRECT(\"'\"&$B$86&\"'!Totaalbespaard_2041\"),0)\n+IFERROR(INDIRECT(\"'\"&$B$87&\"'!Totaalbespaard_2041\"),0)\n+IFERROR(INDIRECT(\"'\"&$B$88&\"'!Totaalbespaard_2041\"),0)\n+IFERROR(INDIRECT(\"'\"&$B$89&\"'!Totaalbespaard_2041\"),0)\n+IFERROR(INDIRECT(\"'\"&$B$90&\"'!Totaalbespaard_2041\"),0)\n+IFERROR(INDIRECT(\"'\"&$B$91&\"'!Totaalbespaard_2041\"),0)\n+IFERROR(INDIRECT(\"'\"&$B$92&\"'!Totaalbespaard_2041\"),0)\n+IFERROR(INDIRECT(\"'\"&$B$93&\"'!Totaalbespaard_2041\"),0)\n+IFERROR(INDIRECT(\"'\"&$B$94&\"'!Totaalbespaard_2041\"),0)\n+IFERROR(INDIRECT(\"'\"&$B$95&\"'!Totaalbespaard_2041\"),0)\n+IFERROR(INDIRECT(\"'\"&$B$96&\"'!Totaalbespaard_2041\"),0)\n+IFERROR(INDIRECT(\"'\"&$B$97&\"'!Totaalbespaard_2041\"),0)\n+IFERROR(INDIRECT(\"'\"&$B$98&\"'!Totaalbespaard_2041\"),0)\n+IFERROR(INDIRECT(\"'\"&$B$99&\"'!Totaalbespaard_2041\"),0)\n+IFERROR(INDIRECT(\"'\"&$B$100&\"'!Totaalbespaard_2041\"),0)\n+IFERROR(INDIRECT(\"'\"&$B$101&\"'!Totaalbespaard_2041\"),0)\n+IFERROR(INDIRECT(\"'\"&$B$102&\"'!Totaalbespaard_2041\"),0)\n+IFERROR(INDIRECT(\"'\"&$B$103&\"'!Totaalbespaard_2041\"),0)\n+IFERROR(INDIRECT(\"'\"&$B$104&\"'!Totaalbespaard_2041\"),0)\n+IFERROR(INDIRECT(\"'\"&$B$105&\"'!Totaalbespaard_2041\"),0)\n+IFERROR(INDIRECT(\"'\"&$B$106&\"'!Totaalbespaard_2041\"),0)\n+IFERROR(INDIRECT(\"'\"&$B$107&\"'!Totaalbespaard_2041\"),0)\n+IFERROR(INDIRECT(\"'\"&$B$108&\"'!Totaalbespaard_2041\"),0)\n+IFERROR(INDIRECT(\"'\"&$B$109&\"'!Totaalbespaard_2041\"),0)\n+IFERROR(INDIRECT(\"'\"&$B$110&\"'!Totaalbespaard_2041\"),0)\n+IFERROR(INDIRECT(\"'\"&$B$111&\"'!Totaalbespaard_2041\"),0)\n+IFERROR(INDIRECT(\"'\"&$B$112&\"'!Totaalbespaard_2041\"),0)\n+IFERROR(INDIRECT(\"'\"&$B$113&\"'!Totaalbespaard_2041\"),0)\n+IFERROR(INDIRECT(\"'\"&$B$114&\"'!Totaalbespaard_2041\"),0)\n+IFERROR(INDIRECT(\"'\"&$B$115&\"'!Totaalbespaard_2041\"),0)\n+IFERROR(INDIRECT(\"'\"&$B$116&\"'!Totaalbespaard_2041\"),0)\n+IFERROR(INDIRECT(\"'\"&$B$117&\"'!Totaalbespaard_2041\"),0)\n+IFERROR(INDIRECT(\"'\"&$B$118&\"'!Totaalbespaard_2041\"),0)\n+IFERROR(INDIRECT(\"'\"&$B$119&\"'!Totaalbespaard_2041\"),0)\n+IFERROR(INDIRECT(\"'\"&$B$120&\"'!Totaalbespaard_2041\"),0)\n+IFERROR(INDIRECT(\"'\"&$B$121&\"'!Totaalbespaard_2041\"),0)\n+IFERROR(INDIRECT(\"'\"&$B$122&\"'!Totaalbespaard_2041\"),0)\n+IFERROR(INDIRECT(\"'\"&$B$123&\"'!Totaalbespaard_2041\"),0)\n+IFERROR(INDIRECT(\"'\"&$B$124&\"'!Totaalbespaard_2041\"),0)\n+Nieuwbouw!EY101","v":0},null,null,null,null,null,{"$f":"+IFERROR(INDIRECT(\"'\"&$B$75&\"'!Totaalbespaard_2042\"),0)\n+IFERROR(INDIRECT(\"'\"&$B$76&\"'!Totaalbespaard_2042\"),0)\n+IFERROR(INDIRECT(\"'\"&$B$77&\"'!Totaalbespaard_2042\"),0)\n+IFERROR(INDIRECT(\"'\"&$B$78&\"'!Totaalbespaard_2042\"),0)\n+IFERROR(INDIRECT(\"'\"&$B$79&\"'!Totaalbespaard_2042\"),0)\n+IFERROR(INDIRECT(\"'\"&$B$80&\"'!Totaalbespaard_2042\"),0)\n+IFERROR(INDIRECT(\"'\"&$B$81&\"'!Totaalbespaard_2042\"),0)\n+IFERROR(INDIRECT(\"'\"&$B$82&\"'!Totaalbespaard_2042\"),0)\n+IFERROR(INDIRECT(\"'\"&$B$83&\"'!Totaalbespaard_2042\"),0)\n+IFERROR(INDIRECT(\"'\"&$B$84&\"'!Totaalbespaard_2042\"),0)\n+IFERROR(INDIRECT(\"'\"&$B$85&\"'!Totaalbespaard_2042\"),0)\n+IFERROR(INDIRECT(\"'\"&$B$86&\"'!Totaalbespaard_2042\"),0)\n+IFERROR(INDIRECT(\"'\"&$B$87&\"'!Totaalbespaard_2042\"),0)\n+IFERROR(INDIRECT(\"'\"&$B$88&\"'!Totaalbespaard_2042\"),0)\n+IFERROR(INDIRECT(\"'\"&$B$89&\"'!Totaalbespaard_2042\"),0)\n+IFERROR(INDIRECT(\"'\"&$B$90&\"'!Totaalbespaard_2042\"),0)\n+IFERROR(INDIRECT(\"'\"&$B$91&\"'!Totaalbespaard_2042\"),0)\n+IFERROR(INDIRECT(\"'\"&$B$92&\"'!Totaalbespaard_2042\"),0)\n+IFERROR(INDIRECT(\"'\"&$B$93&\"'!Totaalbespaard_2042\"),0)\n+IFERROR(INDIRECT(\"'\"&$B$94&\"'!Totaalbespaard_2042\"),0)\n+IFERROR(INDIRECT(\"'\"&$B$95&\"'!Totaalbespaard_2042\"),0)\n+IFERROR(INDIRECT(\"'\"&$B$96&\"'!Totaalbespaard_2042\"),0)\n+IFERROR(INDIRECT(\"'\"&$B$97&\"'!Totaalbespaard_2042\"),0)\n+IFERROR(INDIRECT(\"'\"&$B$98&\"'!Totaalbespaard_2042\"),0)\n+IFERROR(INDIRECT(\"'\"&$B$99&\"'!Totaalbespaard_2042\"),0)\n+IFERROR(INDIRECT(\"'\"&$B$100&\"'!Totaalbespaard_2042\"),0)\n+IFERROR(INDIRECT(\"'\"&$B$101&\"'!Totaalbespaard_2042\"),0)\n+IFERROR(INDIRECT(\"'\"&$B$102&\"'!Totaalbespaard_2042\"),0)\n+IFERROR(INDIRECT(\"'\"&$B$103&\"'!Totaalbespaard_2042\"),0)\n+IFERROR(INDIRECT(\"'\"&$B$104&\"'!Totaalbespaard_2042\"),0)\n+IFERROR(INDIRECT(\"'\"&$B$105&\"'!Totaalbespaard_2042\"),0)\n+IFERROR(INDIRECT(\"'\"&$B$106&\"'!Totaalbespaard_2042\"),0)\n+IFERROR(INDIRECT(\"'\"&$B$107&\"'!Totaalbespaard_2042\"),0)\n+IFERROR(INDIRECT(\"'\"&$B$108&\"'!Totaalbespaard_2042\"),0)\n+IFERROR(INDIRECT(\"'\"&$B$109&\"'!Totaalbespaard_2042\"),0)\n+IFERROR(INDIRECT(\"'\"&$B$110&\"'!Totaalbespaard_2042\"),0)\n+IFERROR(INDIRECT(\"'\"&$B$111&\"'!Totaalbespaard_2042\"),0)\n+IFERROR(INDIRECT(\"'\"&$B$112&\"'!Totaalbespaard_2042\"),0)\n+IFERROR(INDIRECT(\"'\"&$B$113&\"'!Totaalbespaard_2042\"),0)\n+IFERROR(INDIRECT(\"'\"&$B$114&\"'!Totaalbespaard_2042\"),0)\n+IFERROR(INDIRECT(\"'\"&$B$115&\"'!Totaalbespaard_2042\"),0)\n+IFERROR(INDIRECT(\"'\"&$B$116&\"'!Totaalbespaard_2042\"),0)\n+IFERROR(INDIRECT(\"'\"&$B$117&\"'!Totaalbespaard_2042\"),0)\n+IFERROR(INDIRECT(\"'\"&$B$118&\"'!Totaalbespaard_2042\"),0)\n+IFERROR(INDIRECT(\"'\"&$B$119&\"'!Totaalbespaard_2042\"),0)\n+IFERROR(INDIRECT(\"'\"&$B$120&\"'!Totaalbespaard_2042\"),0)\n+IFERROR(INDIRECT(\"'\"&$B$121&\"'!Totaalbespaard_2042\"),0)\n+IFERROR(INDIRECT(\"'\"&$B$122&\"'!Totaalbespaard_2042\"),0)\n+IFERROR(INDIRECT(\"'\"&$B$123&\"'!Totaalbespaard_2042\"),0)\n+IFERROR(INDIRECT(\"'\"&$B$124&\"'!Totaalbespaard_2042\"),0)\n+Nieuwbouw!FE101","v":0},null,null,null,null,null,{"$f":"+IFERROR(INDIRECT(\"'\"&$B$75&\"'!Totaalbespaard_2043\"),0)\n+IFERROR(INDIRECT(\"'\"&$B$76&\"'!Totaalbespaard_2043\"),0)\n+IFERROR(INDIRECT(\"'\"&$B$77&\"'!Totaalbespaard_2043\"),0)\n+IFERROR(INDIRECT(\"'\"&$B$78&\"'!Totaalbespaard_2043\"),0)\n+IFERROR(INDIRECT(\"'\"&$B$79&\"'!Totaalbespaard_2043\"),0)\n+IFERROR(INDIRECT(\"'\"&$B$80&\"'!Totaalbespaard_2043\"),0)\n+IFERROR(INDIRECT(\"'\"&$B$81&\"'!Totaalbespaard_2043\"),0)\n+IFERROR(INDIRECT(\"'\"&$B$82&\"'!Totaalbespaard_2043\"),0)\n+IFERROR(INDIRECT(\"'\"&$B$83&\"'!Totaalbespaard_2043\"),0)\n+IFERROR(INDIRECT(\"'\"&$B$84&\"'!Totaalbespaard_2043\"),0)\n+IFERROR(INDIRECT(\"'\"&$B$85&\"'!Totaalbespaard_2043\"),0)\n+IFERROR(INDIRECT(\"'\"&$B$86&\"'!Totaalbespaard_2043\"),0)\n+IFERROR(INDIRECT(\"'\"&$B$87&\"'!Totaalbespaard_2043\"),0)\n+IFERROR(INDIRECT(\"'\"&$B$88&\"'!Totaalbespaard_2043\"),0)\n+IFERROR(INDIRECT(\"'\"&$B$89&\"'!Totaalbespaard_2043\"),0)\n+IFERROR(INDIRECT(\"'\"&$B$90&\"'!Totaalbespaard_2043\"),0)\n+IFERROR(INDIRECT(\"'\"&$B$91&\"'!Totaalbespaard_2043\"),0)\n+IFERROR(INDIRECT(\"'\"&$B$92&\"'!Totaalbespaard_2043\"),0)\n+IFERROR(INDIRECT(\"'\"&$B$93&\"'!Totaalbespaard_2043\"),0)\n+IFERROR(INDIRECT(\"'\"&$B$94&\"'!Totaalbespaard_2043\"),0)\n+IFERROR(INDIRECT(\"'\"&$B$95&\"'!Totaalbespaard_2043\"),0)\n+IFERROR(INDIRECT(\"'\"&$B$96&\"'!Totaalbespaard_2043\"),0)\n+IFERROR(INDIRECT(\"'\"&$B$97&\"'!Totaalbespaard_2043\"),0)\n+IFERROR(INDIRECT(\"'\"&$B$98&\"'!Totaalbespaard_2043\"),0)\n+IFERROR(INDIRECT(\"'\"&$B$99&\"'!Totaalbespaard_2043\"),0)\n+IFERROR(INDIRECT(\"'\"&$B$100&\"'!Totaalbespaard_2043\"),0)\n+IFERROR(INDIRECT(\"'\"&$B$101&\"'!Totaalbespaard_2043\"),0)\n+IFERROR(INDIRECT(\"'\"&$B$102&\"'!Totaalbespaard_2043\"),0)\n+IFERROR(INDIRECT(\"'\"&$B$103&\"'!Totaalbespaard_2043\"),0)\n+IFERROR(INDIRECT(\"'\"&$B$104&\"'!Totaalbespaard_2043\"),0)\n+IFERROR(INDIRECT(\"'\"&$B$105&\"'!Totaalbespaard_2043\"),0)\n+IFERROR(INDIRECT(\"'\"&$B$106&\"'!Totaalbespaard_2043\"),0)\n+IFERROR(INDIRECT(\"'\"&$B$107&\"'!Totaalbespaard_2043\"),0)\n+IFERROR(INDIRECT(\"'\"&$B$108&\"'!Totaalbespaard_2043\"),0)\n+IFERROR(INDIRECT(\"'\"&$B$109&\"'!Totaalbespaard_2043\"),0)\n+IFERROR(INDIRECT(\"'\"&$B$110&\"'!Totaalbespaard_2043\"),0)\n+IFERROR(INDIRECT(\"'\"&$B$111&\"'!Totaalbespaard_2043\"),0)\n+IFERROR(INDIRECT(\"'\"&$B$112&\"'!Totaalbespaard_2043\"),0)\n+IFERROR(INDIRECT(\"'\"&$B$113&\"'!Totaalbespaard_2043\"),0)\n+IFERROR(INDIRECT(\"'\"&$B$114&\"'!Totaalbespaard_2043\"),0)\n+IFERROR(INDIRECT(\"'\"&$B$115&\"'!Totaalbespaard_2043\"),0)\n+IFERROR(INDIRECT(\"'\"&$B$116&\"'!Totaalbespaard_2043\"),0)\n+IFERROR(INDIRECT(\"'\"&$B$117&\"'!Totaalbespaard_2043\"),0)\n+IFERROR(INDIRECT(\"'\"&$B$118&\"'!Totaalbespaard_2043\"),0)\n+IFERROR(INDIRECT(\"'\"&$B$119&\"'!Totaalbespaard_2043\"),0)\n+IFERROR(INDIRECT(\"'\"&$B$120&\"'!Totaalbespaard_2043\"),0)\n+IFERROR(INDIRECT(\"'\"&$B$121&\"'!Totaalbespaard_2043\"),0)\n+IFERROR(INDIRECT(\"'\"&$B$122&\"'!Totaalbespaard_2043\"),0)\n+IFERROR(INDIRECT(\"'\"&$B$123&\"'!Totaalbespaard_2043\"),0)\n+IFERROR(INDIRECT(\"'\"&$B$124&\"'!Totaalbespaard_2043\"),0)\n+Nieuwbouw!FK101","v":0},null,null,null,null,null,{"$f":"+IFERROR(INDIRECT(\"'\"&$B$75&\"'!Totaalbespaard_2044\"),0)\n+IFERROR(INDIRECT(\"'\"&$B$76&\"'!Totaalbespaard_2044\"),0)\n+IFERROR(INDIRECT(\"'\"&$B$77&\"'!Totaalbespaard_2044\"),0)\n+IFERROR(INDIRECT(\"'\"&$B$78&\"'!Totaalbespaard_2044\"),0)\n+IFERROR(INDIRECT(\"'\"&$B$79&\"'!Totaalbespaard_2044\"),0)\n+IFERROR(INDIRECT(\"'\"&$B$80&\"'!Totaalbespaard_2044\"),0)\n+IFERROR(INDIRECT(\"'\"&$B$81&\"'!Totaalbespaard_2044\"),0)\n+IFERROR(INDIRECT(\"'\"&$B$82&\"'!Totaalbespaard_2044\"),0)\n+IFERROR(INDIRECT(\"'\"&$B$83&\"'!Totaalbespaard_2044\"),0)\n+IFERROR(INDIRECT(\"'\"&$B$84&\"'!Totaalbespaard_2044\"),0)\n+IFERROR(INDIRECT(\"'\"&$B$85&\"'!Totaalbespaard_2044\"),0)\n+IFERROR(INDIRECT(\"'\"&$B$86&\"'!Totaalbespaard_2044\"),0)\n+IFERROR(INDIRECT(\"'\"&$B$87&\"'!Totaalbespaard_2044\"),0)\n+IFERROR(INDIRECT(\"'\"&$B$88&\"'!Totaalbespaard_2044\"),0)\n+IFERROR(INDIRECT(\"'\"&$B$89&\"'!Totaalbespaard_2044\"),0)\n+IFERROR(INDIRECT(\"'\"&$B$90&\"'!Totaalbespaard_2044\"),0)\n+IFERROR(INDIRECT(\"'\"&$B$91&\"'!Totaalbespaard_2044\"),0)\n+IFERROR(INDIRECT(\"'\"&$B$92&\"'!Totaalbespaard_2044\"),0)\n+IFERROR(INDIRECT(\"'\"&$B$93&\"'!Totaalbespaard_2044\"),0)\n+IFERROR(INDIRECT(\"'\"&$B$94&\"'!Totaalbespaard_2044\"),0)\n+IFERROR(INDIRECT(\"'\"&$B$95&\"'!Totaalbespaard_2044\"),0)\n+IFERROR(INDIRECT(\"'\"&$B$96&\"'!Totaalbespaard_2044\"),0)\n+IFERROR(INDIRECT(\"'\"&$B$97&\"'!Totaalbespaard_2044\"),0)\n+IFERROR(INDIRECT(\"'\"&$B$98&\"'!Totaalbespaard_2044\"),0)\n+IFERROR(INDIRECT(\"'\"&$B$99&\"'!Totaalbespaard_2044\"),0)\n+IFERROR(INDIRECT(\"'\"&$B$100&\"'!Totaalbespaard_2044\"),0)\n+IFERROR(INDIRECT(\"'\"&$B$101&\"'!Totaalbespaard_2044\"),0)\n+IFERROR(INDIRECT(\"'\"&$B$102&\"'!Totaalbespaard_2044\"),0)\n+IFERROR(INDIRECT(\"'\"&$B$103&\"'!Totaalbespaard_2044\"),0)\n+IFERROR(INDIRECT(\"'\"&$B$104&\"'!Totaalbespaard_2044\"),0)\n+IFERROR(INDIRECT(\"'\"&$B$105&\"'!Totaalbespaard_2044\"),0)\n+IFERROR(INDIRECT(\"'\"&$B$106&\"'!Totaalbespaard_2044\"),0)\n+IFERROR(INDIRECT(\"'\"&$B$107&\"'!Totaalbespaard_2044\"),0)\n+IFERROR(INDIRECT(\"'\"&$B$108&\"'!Totaalbespaard_2044\"),0)\n+IFERROR(INDIRECT(\"'\"&$B$109&\"'!Totaalbespaard_2044\"),0)\n+IFERROR(INDIRECT(\"'\"&$B$110&\"'!Totaalbespaard_2044\"),0)\n+IFERROR(INDIRECT(\"'\"&$B$111&\"'!Totaalbespaard_2044\"),0)\n+IFERROR(INDIRECT(\"'\"&$B$112&\"'!Totaalbespaard_2044\"),0)\n+IFERROR(INDIRECT(\"'\"&$B$113&\"'!Totaalbespaard_2044\"),0)\n+IFERROR(INDIRECT(\"'\"&$B$114&\"'!Totaalbespaard_2044\"),0)\n+IFERROR(INDIRECT(\"'\"&$B$115&\"'!Totaalbespaard_2044\"),0)\n+IFERROR(INDIRECT(\"'\"&$B$116&\"'!Totaalbespaard_2044\"),0)\n+IFERROR(INDIRECT(\"'\"&$B$117&\"'!Totaalbespaard_2044\"),0)\n+IFERROR(INDIRECT(\"'\"&$B$118&\"'!Totaalbespaard_2044\"),0)\n+IFERROR(INDIRECT(\"'\"&$B$119&\"'!Totaalbespaard_2044\"),0)\n+IFERROR(INDIRECT(\"'\"&$B$120&\"'!Totaalbespaard_2044\"),0)\n+IFERROR(INDIRECT(\"'\"&$B$121&\"'!Totaalbespaard_2044\"),0)\n+IFERROR(INDIRECT(\"'\"&$B$122&\"'!Totaalbespaard_2044\"),0)\n+IFERROR(INDIRECT(\"'\"&$B$123&\"'!Totaalbespaard_2044\"),0)\n+IFERROR(INDIRECT(\"'\"&$B$124&\"'!Totaalbespaard_2044\"),0)\n+Nieuwbouw!FQ101","v":0},null,null,null,null,null,{"$f":"+IFERROR(INDIRECT(\"'\"&$B$75&\"'!Totaalbespaard_2045\"),0)\n+IFERROR(INDIRECT(\"'\"&$B$76&\"'!Totaalbespaard_2045\"),0)\n+IFERROR(INDIRECT(\"'\"&$B$77&\"'!Totaalbespaard_2045\"),0)\n+IFERROR(INDIRECT(\"'\"&$B$78&\"'!Totaalbespaard_2045\"),0)\n+IFERROR(INDIRECT(\"'\"&$B$79&\"'!Totaalbespaard_2045\"),0)\n+IFERROR(INDIRECT(\"'\"&$B$80&\"'!Totaalbespaard_2045\"),0)\n+IFERROR(INDIRECT(\"'\"&$B$81&\"'!Totaalbespaard_2045\"),0)\n+IFERROR(INDIRECT(\"'\"&$B$82&\"'!Totaalbespaard_2045\"),0)\n+IFERROR(INDIRECT(\"'\"&$B$83&\"'!Totaalbespaard_2045\"),0)\n+IFERROR(INDIRECT(\"'\"&$B$84&\"'!Totaalbespaard_2045\"),0)\n+IFERROR(INDIRECT(\"'\"&$B$85&\"'!Totaalbespaard_2045\"),0)\n+IFERROR(INDIRECT(\"'\"&$B$86&\"'!Totaalbespaard_2045\"),0)\n+IFERROR(INDIRECT(\"'\"&$B$87&\"'!Totaalbespaard_2045\"),0)\n+IFERROR(INDIRECT(\"'\"&$B$88&\"'!Totaalbespaard_2045\"),0)\n+IFERROR(INDIRECT(\"'\"&$B$89&\"'!Totaalbespaard_2045\"),0)\n+IFERROR(INDIRECT(\"'\"&$B$90&\"'!Totaalbespaard_2045\"),0)\n+IFERROR(INDIRECT(\"'\"&$B$91&\"'!Totaalbespaard_2045\"),0)\n+IFERROR(INDIRECT(\"'\"&$B$92&\"'!Totaalbespaard_2045\"),0)\n+IFERROR(INDIRECT(\"'\"&$B$93&\"'!Totaalbespaard_2045\"),0)\n+IFERROR(INDIRECT(\"'\"&$B$94&\"'!Totaalbespaard_2045\"),0)\n+IFERROR(INDIRECT(\"'\"&$B$95&\"'!Totaalbespaard_2045\"),0)\n+IFERROR(INDIRECT(\"'\"&$B$96&\"'!Totaalbespaard_2045\"),0)\n+IFERROR(INDIRECT(\"'\"&$B$97&\"'!Totaalbespaard_2045\"),0)\n+IFERROR(INDIRECT(\"'\"&$B$98&\"'!Totaalbespaard_2045\"),0)\n+IFERROR(INDIRECT(\"'\"&$B$99&\"'!Totaalbespaard_2045\"),0)\n+IFERROR(INDIRECT(\"'\"&$B$100&\"'!Totaalbespaard_2045\"),0)\n+IFERROR(INDIRECT(\"'\"&$B$101&\"'!Totaalbespaard_2045\"),0)\n+IFERROR(INDIRECT(\"'\"&$B$102&\"'!Totaalbespaard_2045\"),0)\n+IFERROR(INDIRECT(\"'\"&$B$103&\"'!Totaalbespaard_2045\"),0)\n+IFERROR(INDIRECT(\"'\"&$B$104&\"'!Totaalbespaard_2045\"),0)\n+IFERROR(INDIRECT(\"'\"&$B$105&\"'!Totaalbespaard_2045\"),0)\n+IFERROR(INDIRECT(\"'\"&$B$106&\"'!Totaalbespaard_2045\"),0)\n+IFERROR(INDIRECT(\"'\"&$B$107&\"'!Totaalbespaard_2045\"),0)\n+IFERROR(INDIRECT(\"'\"&$B$108&\"'!Totaalbespaard_2045\"),0)\n+IFERROR(INDIRECT(\"'\"&$B$109&\"'!Totaalbespaard_2045\"),0)\n+IFERROR(INDIRECT(\"'\"&$B$110&\"'!Totaalbespaard_2045\"),0)\n+IFERROR(INDIRECT(\"'\"&$B$111&\"'!Totaalbespaard_2045\"),0)\n+IFERROR(INDIRECT(\"'\"&$B$112&\"'!Totaalbespaard_2045\"),0)\n+IFERROR(INDIRECT(\"'\"&$B$113&\"'!Totaalbespaard_2045\"),0)\n+IFERROR(INDIRECT(\"'\"&$B$114&\"'!Totaalbespaard_2045\"),0)\n+IFERROR(INDIRECT(\"'\"&$B$115&\"'!Totaalbespaard_2045\"),0)\n+IFERROR(INDIRECT(\"'\"&$B$116&\"'!Totaalbespaard_2045\"),0)\n+IFERROR(INDIRECT(\"'\"&$B$117&\"'!Totaalbespaard_2045\"),0)\n+IFERROR(INDIRECT(\"'\"&$B$118&\"'!Totaalbespaard_2045\"),0)\n+IFERROR(INDIRECT(\"'\"&$B$119&\"'!Totaalbespaard_2045\"),0)\n+IFERROR(INDIRECT(\"'\"&$B$120&\"'!Totaalbespaard_2045\"),0)\n+IFERROR(INDIRECT(\"'\"&$B$121&\"'!Totaalbespaard_2045\"),0)\n+IFERROR(INDIRECT(\"'\"&$B$122&\"'!Totaalbespaard_2045\"),0)\n+IFERROR(INDIRECT(\"'\"&$B$123&\"'!Totaalbespaard_2045\"),0)\n+IFERROR(INDIRECT(\"'\"&$B$124&\"'!Totaalbespaard_2045\"),0)\n+Nieuwbouw!FW101","v":0},null,null,null,null,null,{"$f":"+IFERROR(INDIRECT(\"'\"&$B$75&\"'!Totaalbespaard_2046\"),0)\n+IFERROR(INDIRECT(\"'\"&$B$76&\"'!Totaalbespaard_2046\"),0)\n+IFERROR(INDIRECT(\"'\"&$B$77&\"'!Totaalbespaard_2046\"),0)\n+IFERROR(INDIRECT(\"'\"&$B$78&\"'!Totaalbespaard_2046\"),0)\n+IFERROR(INDIRECT(\"'\"&$B$79&\"'!Totaalbespaard_2046\"),0)\n+IFERROR(INDIRECT(\"'\"&$B$80&\"'!Totaalbespaard_2046\"),0)\n+IFERROR(INDIRECT(\"'\"&$B$81&\"'!Totaalbespaard_2046\"),0)\n+IFERROR(INDIRECT(\"'\"&$B$82&\"'!Totaalbespaard_2046\"),0)\n+IFERROR(INDIRECT(\"'\"&$B$83&\"'!Totaalbespaard_2046\"),0)\n+IFERROR(INDIRECT(\"'\"&$B$84&\"'!Totaalbespaard_2046\"),0)\n+IFERROR(INDIRECT(\"'\"&$B$85&\"'!Totaalbespaard_2046\"),0)\n+IFERROR(INDIRECT(\"'\"&$B$86&\"'!Totaalbespaard_2046\"),0)\n+IFERROR(INDIRECT(\"'\"&$B$87&\"'!Totaalbespaard_2046\"),0)\n+IFERROR(INDIRECT(\"'\"&$B$88&\"'!Totaalbespaard_2046\"),0)\n+IFERROR(INDIRECT(\"'\"&$B$89&\"'!Totaalbespaard_2046\"),0)\n+IFERROR(INDIRECT(\"'\"&$B$90&\"'!Totaalbespaard_2046\"),0)\n+IFERROR(INDIRECT(\"'\"&$B$91&\"'!Totaalbespaard_2046\"),0)\n+IFERROR(INDIRECT(\"'\"&$B$92&\"'!Totaalbespaard_2046\"),0)\n+IFERROR(INDIRECT(\"'\"&$B$93&\"'!Totaalbespaard_2046\"),0)\n+IFERROR(INDIRECT(\"'\"&$B$94&\"'!Totaalbespaard_2046\"),0)\n+IFERROR(INDIRECT(\"'\"&$B$95&\"'!Totaalbespaard_2046\"),0)\n+IFERROR(INDIRECT(\"'\"&$B$96&\"'!Totaalbespaard_2046\"),0)\n+IFERROR(INDIRECT(\"'\"&$B$97&\"'!Totaalbespaard_2046\"),0)\n+IFERROR(INDIRECT(\"'\"&$B$98&\"'!Totaalbespaard_2046\"),0)\n+IFERROR(INDIRECT(\"'\"&$B$99&\"'!Totaalbespaard_2046\"),0)\n+IFERROR(INDIRECT(\"'\"&$B$100&\"'!Totaalbespaard_2046\"),0)\n+IFERROR(INDIRECT(\"'\"&$B$101&\"'!Totaalbespaard_2046\"),0)\n+IFERROR(INDIRECT(\"'\"&$B$102&\"'!Totaalbespaard_2046\"),0)\n+IFERROR(INDIRECT(\"'\"&$B$103&\"'!Totaalbespaard_2046\"),0)\n+IFERROR(INDIRECT(\"'\"&$B$104&\"'!Totaalbespaard_2046\"),0)\n+IFERROR(INDIRECT(\"'\"&$B$105&\"'!Totaalbespaard_2046\"),0)\n+IFERROR(INDIRECT(\"'\"&$B$106&\"'!Totaalbespaard_2046\"),0)\n+IFERROR(INDIRECT(\"'\"&$B$107&\"'!Totaalbespaard_2046\"),0)\n+IFERROR(INDIRECT(\"'\"&$B$108&\"'!Totaalbespaard_2046\"),0)\n+IFERROR(INDIRECT(\"'\"&$B$109&\"'!Totaalbespaard_2046\"),0)\n+IFERROR(INDIRECT(\"'\"&$B$110&\"'!Totaalbespaard_2046\"),0)\n+IFERROR(INDIRECT(\"'\"&$B$111&\"'!Totaalbespaard_2046\"),0)\n+IFERROR(INDIRECT(\"'\"&$B$112&\"'!Totaalbespaard_2046\"),0)\n+IFERROR(INDIRECT(\"'\"&$B$113&\"'!Totaalbespaard_2046\"),0)\n+IFERROR(INDIRECT(\"'\"&$B$114&\"'!Totaalbespaard_2046\"),0)\n+IFERROR(INDIRECT(\"'\"&$B$115&\"'!Totaalbespaard_2046\"),0)\n+IFERROR(INDIRECT(\"'\"&$B$116&\"'!Totaalbespaard_2046\"),0)\n+IFERROR(INDIRECT(\"'\"&$B$117&\"'!Totaalbespaard_2046\"),0)\n+IFERROR(INDIRECT(\"'\"&$B$118&\"'!Totaalbespaard_2046\"),0)\n+IFERROR(INDIRECT(\"'\"&$B$119&\"'!Totaalbespaard_2046\"),0)\n+IFERROR(INDIRECT(\"'\"&$B$120&\"'!Totaalbespaard_2046\"),0)\n+IFERROR(INDIRECT(\"'\"&$B$121&\"'!Totaalbespaard_2046\"),0)\n+IFERROR(INDIRECT(\"'\"&$B$122&\"'!Totaalbespaard_2046\"),0)\n+IFERROR(INDIRECT(\"'\"&$B$123&\"'!Totaalbespaard_2046\"),0)\n+IFERROR(INDIRECT(\"'\"&$B$124&\"'!Totaalbespaard_2046\"),0)\n+Nieuwbouw!GC101","v":0},null,null,null,null,null,{"$f":"+IFERROR(INDIRECT(\"'\"&$B$75&\"'!Totaalbespaard_2047\"),0)\n+IFERROR(INDIRECT(\"'\"&$B$76&\"'!Totaalbespaard_2047\"),0)\n+IFERROR(INDIRECT(\"'\"&$B$77&\"'!Totaalbespaard_2047\"),0)\n+IFERROR(INDIRECT(\"'\"&$B$78&\"'!Totaalbespaard_2047\"),0)\n+IFERROR(INDIRECT(\"'\"&$B$79&\"'!Totaalbespaard_2047\"),0)\n+IFERROR(INDIRECT(\"'\"&$B$80&\"'!Totaalbespaard_2047\"),0)\n+IFERROR(INDIRECT(\"'\"&$B$81&\"'!Totaalbespaard_2047\"),0)\n+IFERROR(INDIRECT(\"'\"&$B$82&\"'!Totaalbespaard_2047\"),0)\n+IFERROR(INDIRECT(\"'\"&$B$83&\"'!Totaalbespaard_2047\"),0)\n+IFERROR(INDIRECT(\"'\"&$B$84&\"'!Totaalbespaard_2047\"),0)\n+IFERROR(INDIRECT(\"'\"&$B$85&\"'!Totaalbespaard_2047\"),0)\n+IFERROR(INDIRECT(\"'\"&$B$86&\"'!Totaalbespaard_2047\"),0)\n+IFERROR(INDIRECT(\"'\"&$B$87&\"'!Totaalbespaard_2047\"),0)\n+IFERROR(INDIRECT(\"'\"&$B$88&\"'!Totaalbespaard_2047\"),0)\n+IFERROR(INDIRECT(\"'\"&$B$89&\"'!Totaalbespaard_2047\"),0)\n+IFERROR(INDIRECT(\"'\"&$B$90&\"'!Totaalbespaard_2047\"),0)\n+IFERROR(INDIRECT(\"'\"&$B$91&\"'!Totaalbespaard_2047\"),0)\n+IFERROR(INDIRECT(\"'\"&$B$92&\"'!Totaalbespaard_2047\"),0)\n+IFERROR(INDIRECT(\"'\"&$B$93&\"'!Totaalbespaard_2047\"),0)\n+IFERROR(INDIRECT(\"'\"&$B$94&\"'!Totaalbespaard_2047\"),0)\n+IFERROR(INDIRECT(\"'\"&$B$95&\"'!Totaalbespaard_2047\"),0)\n+IFERROR(INDIRECT(\"'\"&$B$96&\"'!Totaalbespaard_2047\"),0)\n+IFERROR(INDIRECT(\"'\"&$B$97&\"'!Totaalbespaard_2047\"),0)\n+IFERROR(INDIRECT(\"'\"&$B$98&\"'!Totaalbespaard_2047\"),0)\n+IFERROR(INDIRECT(\"'\"&$B$99&\"'!Totaalbespaard_2047\"),0)\n+IFERROR(INDIRECT(\"'\"&$B$100&\"'!Totaalbespaard_2047\"),0)\n+IFERROR(INDIRECT(\"'\"&$B$101&\"'!Totaalbespaard_2047\"),0)\n+IFERROR(INDIRECT(\"'\"&$B$102&\"'!Totaalbespaard_2047\"),0)\n+IFERROR(INDIRECT(\"'\"&$B$103&\"'!Totaalbespaard_2047\"),0)\n+IFERROR(INDIRECT(\"'\"&$B$104&\"'!Totaalbespaard_2047\"),0)\n+IFERROR(INDIRECT(\"'\"&$B$105&\"'!Totaalbespaard_2047\"),0)\n+IFERROR(INDIRECT(\"'\"&$B$106&\"'!Totaalbespaard_2047\"),0)\n+IFERROR(INDIRECT(\"'\"&$B$107&\"'!Totaalbespaard_2047\"),0)\n+IFERROR(INDIRECT(\"'\"&$B$108&\"'!Totaalbespaard_2047\"),0)\n+IFERROR(INDIRECT(\"'\"&$B$109&\"'!Totaalbespaard_2047\"),0)\n+IFERROR(INDIRECT(\"'\"&$B$110&\"'!Totaalbespaard_2047\"),0)\n+IFERROR(INDIRECT(\"'\"&$B$111&\"'!Totaalbespaard_2047\"),0)\n+IFERROR(INDIRECT(\"'\"&$B$112&\"'!Totaalbespaard_2047\"),0)\n+IFERROR(INDIRECT(\"'\"&$B$113&\"'!Totaalbespaard_2047\"),0)\n+IFERROR(INDIRECT(\"'\"&$B$114&\"'!Totaalbespaard_2047\"),0)\n+IFERROR(INDIRECT(\"'\"&$B$115&\"'!Totaalbespaard_2047\"),0)\n+IFERROR(INDIRECT(\"'\"&$B$116&\"'!Totaalbespaard_2047\"),0)\n+IFERROR(INDIRECT(\"'\"&$B$117&\"'!Totaalbespaard_2047\"),0)\n+IFERROR(INDIRECT(\"'\"&$B$118&\"'!Totaalbespaard_2047\"),0)\n+IFERROR(INDIRECT(\"'\"&$B$119&\"'!Totaalbespaard_2047\"),0)\n+IFERROR(INDIRECT(\"'\"&$B$120&\"'!Totaalbespaard_2047\"),0)\n+IFERROR(INDIRECT(\"'\"&$B$121&\"'!Totaalbespaard_2047\"),0)\n+IFERROR(INDIRECT(\"'\"&$B$122&\"'!Totaalbespaard_2047\"),0)\n+IFERROR(INDIRECT(\"'\"&$B$123&\"'!Totaalbespaard_2047\"),0)\n+IFERROR(INDIRECT(\"'\"&$B$124&\"'!Totaalbespaard_2047\"),0)\n+Nieuwbouw!GI101","v":0},null,null,null,null,null,{"$f":"+IFERROR(INDIRECT(\"'\"&$B$75&\"'!Totaalbespaard_2048\"),0)\n+IFERROR(INDIRECT(\"'\"&$B$76&\"'!Totaalbespaard_2048\"),0)\n+IFERROR(INDIRECT(\"'\"&$B$77&\"'!Totaalbespaard_2048\"),0)\n+IFERROR(INDIRECT(\"'\"&$B$78&\"'!Totaalbespaard_2048\"),0)\n+IFERROR(INDIRECT(\"'\"&$B$79&\"'!Totaalbespaard_2048\"),0)\n+IFERROR(INDIRECT(\"'\"&$B$80&\"'!Totaalbespaard_2048\"),0)\n+IFERROR(INDIRECT(\"'\"&$B$81&\"'!Totaalbespaard_2048\"),0)\n+IFERROR(INDIRECT(\"'\"&$B$82&\"'!Totaalbespaard_2048\"),0)\n+IFERROR(INDIRECT(\"'\"&$B$83&\"'!Totaalbespaard_2048\"),0)\n+IFERROR(INDIRECT(\"'\"&$B$84&\"'!Totaalbespaard_2048\"),0)\n+IFERROR(INDIRECT(\"'\"&$B$85&\"'!Totaalbespaard_2048\"),0)\n+IFERROR(INDIRECT(\"'\"&$B$86&\"'!Totaalbespaard_2048\"),0)\n+IFERROR(INDIRECT(\"'\"&$B$87&\"'!Totaalbespaard_2048\"),0)\n+IFERROR(INDIRECT(\"'\"&$B$88&\"'!Totaalbespaard_2048\"),0)\n+IFERROR(INDIRECT(\"'\"&$B$89&\"'!Totaalbespaard_2048\"),0)\n+IFERROR(INDIRECT(\"'\"&$B$90&\"'!Totaalbespaard_2048\"),0)\n+IFERROR(INDIRECT(\"'\"&$B$91&\"'!Totaalbespaard_2048\"),0)\n+IFERROR(INDIRECT(\"'\"&$B$92&\"'!Totaalbespaard_2048\"),0)\n+IFERROR(INDIRECT(\"'\"&$B$93&\"'!Totaalbespaard_2048\"),0)\n+IFERROR(INDIRECT(\"'\"&$B$94&\"'!Totaalbespaard_2048\"),0)\n+IFERROR(INDIRECT(\"'\"&$B$95&\"'!Totaalbespaard_2048\"),0)\n+IFERROR(INDIRECT(\"'\"&$B$96&\"'!Totaalbespaard_2048\"),0)\n+IFERROR(INDIRECT(\"'\"&$B$97&\"'!Totaalbespaard_2048\"),0)\n+IFERROR(INDIRECT(\"'\"&$B$98&\"'!Totaalbespaard_2048\"),0)\n+IFERROR(INDIRECT(\"'\"&$B$99&\"'!Totaalbespaard_2048\"),0)\n+IFERROR(INDIRECT(\"'\"&$B$100&\"'!Totaalbespaard_2048\"),0)\n+IFERROR(INDIRECT(\"'\"&$B$101&\"'!Totaalbespaard_2048\"),0)\n+IFERROR(INDIRECT(\"'\"&$B$102&\"'!Totaalbespaard_2048\"),0)\n+IFERROR(INDIRECT(\"'\"&$B$103&\"'!Totaalbespaard_2048\"),0)\n+IFERROR(INDIRECT(\"'\"&$B$104&\"'!Totaalbespaard_2048\"),0)\n+IFERROR(INDIRECT(\"'\"&$B$105&\"'!Totaalbespaard_2048\"),0)\n+IFERROR(INDIRECT(\"'\"&$B$106&\"'!Totaalbespaard_2048\"),0)\n+IFERROR(INDIRECT(\"'\"&$B$107&\"'!Totaalbespaard_2048\"),0)\n+IFERROR(INDIRECT(\"'\"&$B$108&\"'!Totaalbespaard_2048\"),0)\n+IFERROR(INDIRECT(\"'\"&$B$109&\"'!Totaalbespaard_2048\"),0)\n+IFERROR(INDIRECT(\"'\"&$B$110&\"'!Totaalbespaard_2048\"),0)\n+IFERROR(INDIRECT(\"'\"&$B$111&\"'!Totaalbespaard_2048\"),0)\n+IFERROR(INDIRECT(\"'\"&$B$112&\"'!Totaalbespaard_2048\"),0)\n+IFERROR(INDIRECT(\"'\"&$B$113&\"'!Totaalbespaard_2048\"),0)\n+IFERROR(INDIRECT(\"'\"&$B$114&\"'!Totaalbespaard_2048\"),0)\n+IFERROR(INDIRECT(\"'\"&$B$115&\"'!Totaalbespaard_2048\"),0)\n+IFERROR(INDIRECT(\"'\"&$B$116&\"'!Totaalbespaard_2048\"),0)\n+IFERROR(INDIRECT(\"'\"&$B$117&\"'!Totaalbespaard_2048\"),0)\n+IFERROR(INDIRECT(\"'\"&$B$118&\"'!Totaalbespaard_2048\"),0)\n+IFERROR(INDIRECT(\"'\"&$B$119&\"'!Totaalbespaard_2048\"),0)\n+IFERROR(INDIRECT(\"'\"&$B$120&\"'!Totaalbespaard_2048\"),0)\n+IFERROR(INDIRECT(\"'\"&$B$121&\"'!Totaalbespaard_2048\"),0)\n+IFERROR(INDIRECT(\"'\"&$B$122&\"'!Totaalbespaard_2048\"),0)\n+IFERROR(INDIRECT(\"'\"&$B$123&\"'!Totaalbespaard_2048\"),0)\n+IFERROR(INDIRECT(\"'\"&$B$124&\"'!Totaalbespaard_2048\"),0)\n+Nieuwbouw!GO101","v":0},null,null,null,null,null,{"$f":"+IFERROR(INDIRECT(\"'\"&$B$75&\"'!Totaalbespaard_2049\"),0)\n+IFERROR(INDIRECT(\"'\"&$B$76&\"'!Totaalbespaard_2049\"),0)\n+IFERROR(INDIRECT(\"'\"&$B$77&\"'!Totaalbespaard_2049\"),0)\n+IFERROR(INDIRECT(\"'\"&$B$78&\"'!Totaalbespaard_2049\"),0)\n+IFERROR(INDIRECT(\"'\"&$B$79&\"'!Totaalbespaard_2049\"),0)\n+IFERROR(INDIRECT(\"'\"&$B$80&\"'!Totaalbespaard_2049\"),0)\n+IFERROR(INDIRECT(\"'\"&$B$81&\"'!Totaalbespaard_2049\"),0)\n+IFERROR(INDIRECT(\"'\"&$B$82&\"'!Totaalbespaard_2049\"),0)\n+IFERROR(INDIRECT(\"'\"&$B$83&\"'!Totaalbespaard_2049\"),0)\n+IFERROR(INDIRECT(\"'\"&$B$84&\"'!Totaalbespaard_2049\"),0)\n+IFERROR(INDIRECT(\"'\"&$B$85&\"'!Totaalbespaard_2049\"),0)\n+IFERROR(INDIRECT(\"'\"&$B$86&\"'!Totaalbespaard_2049\"),0)\n+IFERROR(INDIRECT(\"'\"&$B$87&\"'!Totaalbespaard_2049\"),0)\n+IFERROR(INDIRECT(\"'\"&$B$88&\"'!Totaalbespaard_2049\"),0)\n+IFERROR(INDIRECT(\"'\"&$B$89&\"'!Totaalbespaard_2049\"),0)\n+IFERROR(INDIRECT(\"'\"&$B$90&\"'!Totaalbespaard_2049\"),0)\n+IFERROR(INDIRECT(\"'\"&$B$91&\"'!Totaalbespaard_2049\"),0)\n+IFERROR(INDIRECT(\"'\"&$B$92&\"'!Totaalbespaard_2049\"),0)\n+IFERROR(INDIRECT(\"'\"&$B$93&\"'!Totaalbespaard_2049\"),0)\n+IFERROR(INDIRECT(\"'\"&$B$94&\"'!Totaalbespaard_2049\"),0)\n+IFERROR(INDIRECT(\"'\"&$B$95&\"'!Totaalbespaard_2049\"),0)\n+IFERROR(INDIRECT(\"'\"&$B$96&\"'!Totaalbespaard_2049\"),0)\n+IFERROR(INDIRECT(\"'\"&$B$97&\"'!Totaalbespaard_2049\"),0)\n+IFERROR(INDIRECT(\"'\"&$B$98&\"'!Totaalbespaard_2049\"),0)\n+IFERROR(INDIRECT(\"'\"&$B$99&\"'!Totaalbespaard_2049\"),0)\n+IFERROR(INDIRECT(\"'\"&$B$100&\"'!Totaalbespaard_2049\"),0)\n+IFERROR(INDIRECT(\"'\"&$B$101&\"'!Totaalbespaard_2049\"),0)\n+IFERROR(INDIRECT(\"'\"&$B$102&\"'!Totaalbespaard_2049\"),0)\n+IFERROR(INDIRECT(\"'\"&$B$103&\"'!Totaalbespaard_2049\"),0)\n+IFERROR(INDIRECT(\"'\"&$B$104&\"'!Totaalbespaard_2049\"),0)\n+IFERROR(INDIRECT(\"'\"&$B$105&\"'!Totaalbespaard_2049\"),0)\n+IFERROR(INDIRECT(\"'\"&$B$106&\"'!Totaalbespaard_2049\"),0)\n+IFERROR(INDIRECT(\"'\"&$B$107&\"'!Totaalbespaard_2049\"),0)\n+IFERROR(INDIRECT(\"'\"&$B$108&\"'!Totaalbespaard_2049\"),0)\n+IFERROR(INDIRECT(\"'\"&$B$109&\"'!Totaalbespaard_2049\"),0)\n+IFERROR(INDIRECT(\"'\"&$B$110&\"'!Totaalbespaard_2049\"),0)\n+IFERROR(INDIRECT(\"'\"&$B$111&\"'!Totaalbespaard_2049\"),0)\n+IFERROR(INDIRECT(\"'\"&$B$112&\"'!Totaalbespaard_2049\"),0)\n+IFERROR(INDIRECT(\"'\"&$B$113&\"'!Totaalbespaard_2049\"),0)\n+IFERROR(INDIRECT(\"'\"&$B$114&\"'!Totaalbespaard_2049\"),0)\n+IFERROR(INDIRECT(\"'\"&$B$115&\"'!Totaalbespaard_2049\"),0)\n+IFERROR(INDIRECT(\"'\"&$B$116&\"'!Totaalbespaard_2049\"),0)\n+IFERROR(INDIRECT(\"'\"&$B$117&\"'!Totaalbespaard_2049\"),0)\n+IFERROR(INDIRECT(\"'\"&$B$118&\"'!Totaalbespaard_2049\"),0)\n+IFERROR(INDIRECT(\"'\"&$B$119&\"'!Totaalbespaard_2049\"),0)\n+IFERROR(INDIRECT(\"'\"&$B$120&\"'!Totaalbespaard_2049\"),0)\n+IFERROR(INDIRECT(\"'\"&$B$121&\"'!Totaalbespaard_2049\"),0)\n+IFERROR(INDIRECT(\"'\"&$B$122&\"'!Totaalbespaard_2049\"),0)\n+IFERROR(INDIRECT(\"'\"&$B$123&\"'!Totaalbespaard_2049\"),0)\n+IFERROR(INDIRECT(\"'\"&$B$124&\"'!Totaalbespaard_2049\"),0)\n+Nieuwbouw!GU101","v":0},null,null,null,null,null,{"$f":"+IFERROR(INDIRECT(\"'\"&$B$75&\"'!Totaalbespaard_2050\"),0)\n+IFERROR(INDIRECT(\"'\"&$B$76&\"'!Totaalbespaard_2050\"),0)\n+IFERROR(INDIRECT(\"'\"&$B$77&\"'!Totaalbespaard_2050\"),0)\n+IFERROR(INDIRECT(\"'\"&$B$78&\"'!Totaalbespaard_2050\"),0)\n+IFERROR(INDIRECT(\"'\"&$B$79&\"'!Totaalbespaard_2050\"),0)\n+IFERROR(INDIRECT(\"'\"&$B$80&\"'!Totaalbespaard_2050\"),0)\n+IFERROR(INDIRECT(\"'\"&$B$81&\"'!Totaalbespaard_2050\"),0)\n+IFERROR(INDIRECT(\"'\"&$B$82&\"'!Totaalbespaard_2050\"),0)\n+IFERROR(INDIRECT(\"'\"&$B$83&\"'!Totaalbespaard_2050\"),0)\n+IFERROR(INDIRECT(\"'\"&$B$84&\"'!Totaalbespaard_2050\"),0)\n+IFERROR(INDIRECT(\"'\"&$B$85&\"'!Totaalbespaard_2050\"),0)\n+IFERROR(INDIRECT(\"'\"&$B$86&\"'!Totaalbespaard_2050\"),0)\n+IFERROR(INDIRECT(\"'\"&$B$87&\"'!Totaalbespaard_2050\"),0)\n+IFERROR(INDIRECT(\"'\"&$B$88&\"'!Totaalbespaard_2050\"),0)\n+IFERROR(INDIRECT(\"'\"&$B$89&\"'!Totaalbespaard_2050\"),0)\n+IFERROR(INDIRECT(\"'\"&$B$90&\"'!Totaalbespaard_2050\"),0)\n+IFERROR(INDIRECT(\"'\"&$B$91&\"'!Totaalbespaard_2050\"),0)\n+IFERROR(INDIRECT(\"'\"&$B$92&\"'!Totaalbespaard_2050\"),0)\n+IFERROR(INDIRECT(\"'\"&$B$93&\"'!Totaalbespaard_2050\"),0)\n+IFERROR(INDIRECT(\"'\"&$B$94&\"'!Totaalbespaard_2050\"),0)\n+IFERROR(INDIRECT(\"'\"&$B$95&\"'!Totaalbespaard_2050\"),0)\n+IFERROR(INDIRECT(\"'\"&$B$96&\"'!Totaalbespaard_2050\"),0)\n+IFERROR(INDIRECT(\"'\"&$B$97&\"'!Totaalbespaard_2050\"),0)\n+IFERROR(INDIRECT(\"'\"&$B$98&\"'!Totaalbespaard_2050\"),0)\n+IFERROR(INDIRECT(\"'\"&$B$99&\"'!Totaalbespaard_2050\"),0)\n+IFERROR(INDIRECT(\"'\"&$B$100&\"'!Totaalbespaard_2050\"),0)\n+IFERROR(INDIRECT(\"'\"&$B$101&\"'!Totaalbespaard_2050\"),0)\n+IFERROR(INDIRECT(\"'\"&$B$102&\"'!Totaalbespaard_2050\"),0)\n+IFERROR(INDIRECT(\"'\"&$B$103&\"'!Totaalbespaard_2050\"),0)\n+IFERROR(INDIRECT(\"'\"&$B$104&\"'!Totaalbespaard_2050\"),0)\n+IFERROR(INDIRECT(\"'\"&$B$105&\"'!Totaalbespaard_2050\"),0)\n+IFERROR(INDIRECT(\"'\"&$B$106&\"'!Totaalbespaard_2050\"),0)\n+IFERROR(INDIRECT(\"'\"&$B$107&\"'!Totaalbespaard_2050\"),0)\n+IFERROR(INDIRECT(\"'\"&$B$108&\"'!Totaalbespaard_2050\"),0)\n+IFERROR(INDIRECT(\"'\"&$B$109&\"'!Totaalbespaard_2050\"),0)\n+IFERROR(INDIRECT(\"'\"&$B$110&\"'!Totaalbespaard_2050\"),0)\n+IFERROR(INDIRECT(\"'\"&$B$111&\"'!Totaalbespaard_2050\"),0)\n+IFERROR(INDIRECT(\"'\"&$B$112&\"'!Totaalbespaard_2050\"),0)\n+IFERROR(INDIRECT(\"'\"&$B$113&\"'!Totaalbespaard_2050\"),0)\n+IFERROR(INDIRECT(\"'\"&$B$114&\"'!Totaalbespaard_2050\"),0)\n+IFERROR(INDIRECT(\"'\"&$B$115&\"'!Totaalbespaard_2050\"),0)\n+IFERROR(INDIRECT(\"'\"&$B$116&\"'!Totaalbespaard_2050\"),0)\n+IFERROR(INDIRECT(\"'\"&$B$117&\"'!Totaalbespaard_2050\"),0)\n+IFERROR(INDIRECT(\"'\"&$B$118&\"'!Totaalbespaard_2050\"),0)\n+IFERROR(INDIRECT(\"'\"&$B$119&\"'!Totaalbespaard_2050\"),0)\n+IFERROR(INDIRECT(\"'\"&$B$120&\"'!Totaalbespaard_2050\"),0)\n+IFERROR(INDIRECT(\"'\"&$B$121&\"'!Totaalbespaard_2050\"),0)\n+IFERROR(INDIRECT(\"'\"&$B$122&\"'!Totaalbespaard_2050\"),0)\n+IFERROR(INDIRECT(\"'\"&$B$123&\"'!Totaalbespaard_2050\"),0)\n+IFERROR(INDIRECT(\"'\"&$B$124&\"'!Totaalbespaard_2050\"),0)\n+Nieuwbouw!HA101","v":0}]
["Locatie 15",null,null,null,"Cumulatief investeringen (€)",{"$f":"+IFERROR(INDIRECT(\"'\"&$B$75&\"'!Cum_invest_2018\"),0)\n+IFERROR(INDIRECT(\"'\"&$B$76&\"'!Cum_invest_2018\"),0)\n+IFERROR(INDIRECT(\"'\"&$B$77&\"'!Cum_invest_2018\"),0)\n+IFERROR(INDIRECT(\"'\"&$B$78&\"'!Cum_invest_2018\"),0)\n+IFERROR(INDIRECT(\"'\"&$B$79&\"'!Cum_invest_2018\"),0)\n+IFERROR(INDIRECT(\"'\"&$B$80&\"'!Cum_invest_2018\"),0)\n+IFERROR(INDIRECT(\"'\"&$B$81&\"'!Cum_invest_2018\"),0)\n+IFERROR(INDIRECT(\"'\"&$B$82&\"'!Cum_invest_2018\"),0)\n+IFERROR(INDIRECT(\"'\"&$B$83&\"'!Cum_invest_2018\"),0)\n+IFERROR(INDIRECT(\"'\"&$B$84&\"'!Cum_invest_2018\"),0)\n+IFERROR(INDIRECT(\"'\"&$B$85&\"'!Cum_invest_2018\"),0)\n+IFERROR(INDIRECT(\"'\"&$B$86&\"'!Cum_invest_2018\"),0)\n+IFERROR(INDIRECT(\"'\"&$B$87&\"'!Cum_invest_2018\"),0)\n+IFERROR(INDIRECT(\"'\"&$B$88&\"'!Cum_invest_2018\"),0)\n+IFERROR(INDIRECT(\"'\"&$B$89&\"'!Cum_invest_2018\"),0)\n+IFERROR(INDIRECT(\"'\"&$B$90&\"'!Cum_invest_2018\"),0)\n+IFERROR(INDIRECT(\"'\"&$B$91&\"'!Cum_invest_2018\"),0)\n+IFERROR(INDIRECT(\"'\"&$B$92&\"'!Cum_invest_2018\"),0)\n+IFERROR(INDIRECT(\"'\"&$B$93&\"'!Cum_invest_2018\"),0)\n+IFERROR(INDIRECT(\"'\"&$B$94&\"'!Cum_invest_2018\"),0)\n+IFERROR(INDIRECT(\"'\"&$B$95&\"'!Cum_invest_2018\"),0)\n+IFERROR(INDIRECT(\"'\"&$B$96&\"'!Cum_invest_2018\"),0)\n+IFERROR(INDIRECT(\"'\"&$B$97&\"'!Cum_invest_2018\"),0)\n+IFERROR(INDIRECT(\"'\"&$B$98&\"'!Cum_invest_2018\"),0)\n+IFERROR(INDIRECT(\"'\"&$B$99&\"'!Cum_invest_2018\"),0)\n+IFERROR(INDIRECT(\"'\"&$B$100&\"'!Cum_invest_2018\"),0)\n+IFERROR(INDIRECT(\"'\"&$B$101&\"'!Cum_invest_2018\"),0)\n+IFERROR(INDIRECT(\"'\"&$B$102&\"'!Cum_invest_2018\"),0)\n+IFERROR(INDIRECT(\"'\"&$B$103&\"'!Cum_invest_2018\"),0)\n+IFERROR(INDIRECT(\"'\"&$B$104&\"'!Cum_invest_2018\"),0)\n+IFERROR(INDIRECT(\"'\"&$B$105&\"'!Cum_invest_2018\"),0)\n+IFERROR(INDIRECT(\"'\"&$B$106&\"'!Cum_invest_2018\"),0)\n+IFERROR(INDIRECT(\"'\"&$B$107&\"'!Cum_invest_2018\"),0)\n+IFERROR(INDIRECT(\"'\"&$B$108&\"'!Cum_invest_2018\"),0)\n+IFERROR(INDIRECT(\"'\"&$B$109&\"'!Cum_invest_2018\"),0)\n+IFERROR(INDIRECT(\"'\"&$B$110&\"'!Cum_invest_2018\"),0)\n+IFERROR(INDIRECT(\"'\"&$B$111&\"'!Cum_invest_2018\"),0)\n+IFERROR(INDIRECT(\"'\"&$B$112&\"'!Cum_invest_2018\"),0)\n+IFERROR(INDIRECT(\"'\"&$B$113&\"'!Cum_invest_2018\"),0)\n+IFERROR(INDIRECT(\"'\"&$B$114&\"'!Cum_invest_2018\"),0)\n+IFERROR(INDIRECT(\"'\"&$B$115&\"'!Cum_invest_2018\"),0)\n+IFERROR(INDIRECT(\"'\"&$B$116&\"'!Cum_invest_2018\"),0)\n+IFERROR(INDIRECT(\"'\"&$B$117&\"'!Cum_invest_2018\"),0)\n+IFERROR(INDIRECT(\"'\"&$B$118&\"'!Cum_invest_2018\"),0)\n+IFERROR(INDIRECT(\"'\"&$B$119&\"'!Cum_invest_2018\"),0)\n+IFERROR(INDIRECT(\"'\"&$B$120&\"'!Cum_invest_2018\"),0)\n+IFERROR(INDIRECT(\"'\"&$B$121&\"'!Cum_invest_2018\"),0)\n+IFERROR(INDIRECT(\"'\"&$B$122&\"'!Cum_invest_2018\"),0)\n+IFERROR(INDIRECT(\"'\"&$B$123&\"'!Cum_invest_2018\"),0)\n+IFERROR(INDIRECT(\"'\"&$B$124&\"'!Cum_invest_2018\"),0)\n+Nieuwbouw!Q103","v":0},null,null,null,null,null,{"$f":"+IFERROR(INDIRECT(\"'\"&$B$75&\"'!Cum_invest_2019\"),0)\n+IFERROR(INDIRECT(\"'\"&$B$76&\"'!Cum_invest_2019\"),0)\n+IFERROR(INDIRECT(\"'\"&$B$77&\"'!Cum_invest_2019\"),0)\n+IFERROR(INDIRECT(\"'\"&$B$78&\"'!Cum_invest_2019\"),0)\n+IFERROR(INDIRECT(\"'\"&$B$79&\"'!Cum_invest_2019\"),0)\n+IFERROR(INDIRECT(\"'\"&$B$80&\"'!Cum_invest_2019\"),0)\n+IFERROR(INDIRECT(\"'\"&$B$81&\"'!Cum_invest_2019\"),0)\n+IFERROR(INDIRECT(\"'\"&$B$82&\"'!Cum_invest_2019\"),0)\n+IFERROR(INDIRECT(\"'\"&$B$83&\"'!Cum_invest_2019\"),0)\n+IFERROR(INDIRECT(\"'\"&$B$84&\"'!Cum_invest_2019\"),0)\n+IFERROR(INDIRECT(\"'\"&$B$85&\"'!Cum_invest_2019\"),0)\n+IFERROR(INDIRECT(\"'\"&$B$86&\"'!Cum_invest_2019\"),0)\n+IFERROR(INDIRECT(\"'\"&$B$87&\"'!Cum_invest_2019\"),0)\n+IFERROR(INDIRECT(\"'\"&$B$88&\"'!Cum_invest_2019\"),0)\n+IFERROR(INDIRECT(\"'\"&$B$89&\"'!Cum_invest_2019\"),0)\n+IFERROR(INDIRECT(\"'\"&$B$90&\"'!Cum_invest_2019\"),0)\n+IFERROR(INDIRECT(\"'\"&$B$91&\"'!Cum_invest_2019\"),0)\n+IFERROR(INDIRECT(\"'\"&$B$92&\"'!Cum_invest_2019\"),0)\n+IFERROR(INDIRECT(\"'\"&$B$93&\"'!Cum_invest_2019\"),0)\n+IFERROR(INDIRECT(\"'\"&$B$94&\"'!Cum_invest_2019\"),0)\n+IFERROR(INDIRECT(\"'\"&$B$95&\"'!Cum_invest_2019\"),0)\n+IFERROR(INDIRECT(\"'\"&$B$96&\"'!Cum_invest_2019\"),0)\n+IFERROR(INDIRECT(\"'\"&$B$97&\"'!Cum_invest_2019\"),0)\n+IFERROR(INDIRECT(\"'\"&$B$98&\"'!Cum_invest_2019\"),0)\n+IFERROR(INDIRECT(\"'\"&$B$99&\"'!Cum_invest_2019\"),0)\n+IFERROR(INDIRECT(\"'\"&$B$100&\"'!Cum_invest_2019\"),0)\n+IFERROR(INDIRECT(\"'\"&$B$101&\"'!Cum_invest_2019\"),0)\n+IFERROR(INDIRECT(\"'\"&$B$102&\"'!Cum_invest_2019\"),0)\n+IFERROR(INDIRECT(\"'\"&$B$103&\"'!Cum_invest_2019\"),0)\n+IFERROR(INDIRECT(\"'\"&$B$104&\"'!Cum_invest_2019\"),0)\n+IFERROR(INDIRECT(\"'\"&$B$105&\"'!Cum_invest_2019\"),0)\n+IFERROR(INDIRECT(\"'\"&$B$106&\"'!Cum_invest_2019\"),0)\n+IFERROR(INDIRECT(\"'\"&$B$107&\"'!Cum_invest_2019\"),0)\n+IFERROR(INDIRECT(\"'\"&$B$108&\"'!Cum_invest_2019\"),0)\n+IFERROR(INDIRECT(\"'\"&$B$109&\"'!Cum_invest_2019\"),0)\n+IFERROR(INDIRECT(\"'\"&$B$110&\"'!Cum_invest_2019\"),0)\n+IFERROR(INDIRECT(\"'\"&$B$111&\"'!Cum_invest_2019\"),0)\n+IFERROR(INDIRECT(\"'\"&$B$112&\"'!Cum_invest_2019\"),0)\n+IFERROR(INDIRECT(\"'\"&$B$113&\"'!Cum_invest_2019\"),0)\n+IFERROR(INDIRECT(\"'\"&$B$114&\"'!Cum_invest_2019\"),0)\n+IFERROR(INDIRECT(\"'\"&$B$115&\"'!Cum_invest_2019\"),0)\n+IFERROR(INDIRECT(\"'\"&$B$116&\"'!Cum_invest_2019\"),0)\n+IFERROR(INDIRECT(\"'\"&$B$117&\"'!Cum_invest_2019\"),0)\n+IFERROR(INDIRECT(\"'\"&$B$118&\"'!Cum_invest_2019\"),0)\n+IFERROR(INDIRECT(\"'\"&$B$119&\"'!Cum_invest_2019\"),0)\n+IFERROR(INDIRECT(\"'\"&$B$120&\"'!Cum_invest_2019\"),0)\n+IFERROR(INDIRECT(\"'\"&$B$121&\"'!Cum_invest_2019\"),0)\n+IFERROR(INDIRECT(\"'\"&$B$122&\"'!Cum_invest_2019\"),0)\n+IFERROR(INDIRECT(\"'\"&$B$123&\"'!Cum_invest_2019\"),0)\n+IFERROR(INDIRECT(\"'\"&$B$124&\"'!Cum_invest_2019\"),0)\n+Nieuwbouw!W103","v":0},null,null,null,null,null,{"$f":"+IFERROR(INDIRECT(\"'\"&$B$75&\"'!Cum_invest_2020\"),0)\n+IFERROR(INDIRECT(\"'\"&$B$76&\"'!Cum_invest_2020\"),0)\n+IFERROR(INDIRECT(\"'\"&$B$77&\"'!Cum_invest_2020\"),0)\n+IFERROR(INDIRECT(\"'\"&$B$78&\"'!Cum_invest_2020\"),0)\n+IFERROR(INDIRECT(\"'\"&$B$79&\"'!Cum_invest_2020\"),0)\n+IFERROR(INDIRECT(\"'\"&$B$80&\"'!Cum_invest_2020\"),0)\n+IFERROR(INDIRECT(\"'\"&$B$81&\"'!Cum_invest_2020\"),0)\n+IFERROR(INDIRECT(\"'\"&$B$82&\"'!Cum_invest_2020\"),0)\n+IFERROR(INDIRECT(\"'\"&$B$83&\"'!Cum_invest_2020\"),0)\n+IFERROR(INDIRECT(\"'\"&$B$84&\"'!Cum_invest_2020\"),0)\n+IFERROR(INDIRECT(\"'\"&$B$85&\"'!Cum_invest_2020\"),0)\n+IFERROR(INDIRECT(\"'\"&$B$86&\"'!Cum_invest_2020\"),0)\n+IFERROR(INDIRECT(\"'\"&$B$87&\"'!Cum_invest_2020\"),0)\n+IFERROR(INDIRECT(\"'\"&$B$88&\"'!Cum_invest_2020\"),0)\n+IFERROR(INDIRECT(\"'\"&$B$89&\"'!Cum_invest_2020\"),0)\n+IFERROR(INDIRECT(\"'\"&$B$90&\"'!Cum_invest_2020\"),0)\n+IFERROR(INDIRECT(\"'\"&$B$91&\"'!Cum_invest_2020\"),0)\n+IFERROR(INDIRECT(\"'\"&$B$92&\"'!Cum_invest_2020\"),0)\n+IFERROR(INDIRECT(\"'\"&$B$93&\"'!Cum_invest_2020\"),0)\n+IFERROR(INDIRECT(\"'\"&$B$94&\"'!Cum_invest_2020\"),0)\n+IFERROR(INDIRECT(\"'\"&$B$95&\"'!Cum_invest_2020\"),0)\n+IFERROR(INDIRECT(\"'\"&$B$96&\"'!Cum_invest_2020\"),0)\n+IFERROR(INDIRECT(\"'\"&$B$97&\"'!Cum_invest_2020\"),0)\n+IFERROR(INDIRECT(\"'\"&$B$98&\"'!Cum_invest_2020\"),0)\n+IFERROR(INDIRECT(\"'\"&$B$99&\"'!Cum_invest_2020\"),0)\n+IFERROR(INDIRECT(\"'\"&$B$100&\"'!Cum_invest_2020\"),0)\n+IFERROR(INDIRECT(\"'\"&$B$101&\"'!Cum_invest_2020\"),0)\n+IFERROR(INDIRECT(\"'\"&$B$102&\"'!Cum_invest_2020\"),0)\n+IFERROR(INDIRECT(\"'\"&$B$103&\"'!Cum_invest_2020\"),0)\n+IFERROR(INDIRECT(\"'\"&$B$104&\"'!Cum_invest_2020\"),0)\n+IFERROR(INDIRECT(\"'\"&$B$105&\"'!Cum_invest_2020\"),0)\n+IFERROR(INDIRECT(\"'\"&$B$106&\"'!Cum_invest_2020\"),0)\n+IFERROR(INDIRECT(\"'\"&$B$107&\"'!Cum_invest_2020\"),0)\n+IFERROR(INDIRECT(\"'\"&$B$108&\"'!Cum_invest_2020\"),0)\n+IFERROR(INDIRECT(\"'\"&$B$109&\"'!Cum_invest_2020\"),0)\n+IFERROR(INDIRECT(\"'\"&$B$110&\"'!Cum_invest_2020\"),0)\n+IFERROR(INDIRECT(\"'\"&$B$111&\"'!Cum_invest_2020\"),0)\n+IFERROR(INDIRECT(\"'\"&$B$112&\"'!Cum_invest_2020\"),0)\n+IFERROR(INDIRECT(\"'\"&$B$113&\"'!Cum_invest_2020\"),0)\n+IFERROR(INDIRECT(\"'\"&$B$114&\"'!Cum_invest_2020\"),0)\n+IFERROR(INDIRECT(\"'\"&$B$115&\"'!Cum_invest_2020\"),0)\n+IFERROR(INDIRECT(\"'\"&$B$116&\"'!Cum_invest_2020\"),0)\n+IFERROR(INDIRECT(\"'\"&$B$117&\"'!Cum_invest_2020\"),0)\n+IFERROR(INDIRECT(\"'\"&$B$118&\"'!Cum_invest_2020\"),0)\n+IFERROR(INDIRECT(\"'\"&$B$119&\"'!Cum_invest_2020\"),0)\n+IFERROR(INDIRECT(\"'\"&$B$120&\"'!Cum_invest_2020\"),0)\n+IFERROR(INDIRECT(\"'\"&$B$121&\"'!Cum_invest_2020\"),0)\n+IFERROR(INDIRECT(\"'\"&$B$122&\"'!Cum_invest_2020\"),0)\n+IFERROR(INDIRECT(\"'\"&$B$123&\"'!Cum_invest_2020\"),0)\n+IFERROR(INDIRECT(\"'\"&$B$124&\"'!Cum_invest_2020\"),0)\n+Nieuwbouw!AC103","v":0},null,null,null,null,null,{"$f":"+IFERROR(INDIRECT(\"'\"&$B$75&\"'!Cum_invest_2021\"),0)\n+IFERROR(INDIRECT(\"'\"&$B$76&\"'!Cum_invest_2021\"),0)\n+IFERROR(INDIRECT(\"'\"&$B$77&\"'!Cum_invest_2021\"),0)\n+IFERROR(INDIRECT(\"'\"&$B$78&\"'!Cum_invest_2021\"),0)\n+IFERROR(INDIRECT(\"'\"&$B$79&\"'!Cum_invest_2021\"),0)\n+IFERROR(INDIRECT(\"'\"&$B$80&\"'!Cum_invest_2021\"),0)\n+IFERROR(INDIRECT(\"'\"&$B$81&\"'!Cum_invest_2021\"),0)\n+IFERROR(INDIRECT(\"'\"&$B$82&\"'!Cum_invest_2021\"),0)\n+IFERROR(INDIRECT(\"'\"&$B$83&\"'!Cum_invest_2021\"),0)\n+IFERROR(INDIRECT(\"'\"&$B$84&\"'!Cum_invest_2021\"),0)\n+IFERROR(INDIRECT(\"'\"&$B$85&\"'!Cum_invest_2021\"),0)\n+IFERROR(INDIRECT(\"'\"&$B$86&\"'!Cum_invest_2021\"),0)\n+IFERROR(INDIRECT(\"'\"&$B$87&\"'!Cum_invest_2021\"),0)\n+IFERROR(INDIRECT(\"'\"&$B$88&\"'!Cum_invest_2021\"),0)\n+IFERROR(INDIRECT(\"'\"&$B$89&\"'!Cum_invest_2021\"),0)\n+IFERROR(INDIRECT(\"'\"&$B$90&\"'!Cum_invest_2021\"),0)\n+IFERROR(INDIRECT(\"'\"&$B$91&\"'!Cum_invest_2021\"),0)\n+IFERROR(INDIRECT(\"'\"&$B$92&\"'!Cum_invest_2021\"),0)\n+IFERROR(INDIRECT(\"'\"&$B$93&\"'!Cum_invest_2021\"),0)\n+IFERROR(INDIRECT(\"'\"&$B$94&\"'!Cum_invest_2021\"),0)\n+IFERROR(INDIRECT(\"'\"&$B$95&\"'!Cum_invest_2021\"),0)\n+IFERROR(INDIRECT(\"'\"&$B$96&\"'!Cum_invest_2021\"),0)\n+IFERROR(INDIRECT(\"'\"&$B$97&\"'!Cum_invest_2021\"),0)\n+IFERROR(INDIRECT(\"'\"&$B$98&\"'!Cum_invest_2021\"),0)\n+IFERROR(INDIRECT(\"'\"&$B$99&\"'!Cum_invest_2021\"),0)\n+IFERROR(INDIRECT(\"'\"&$B$100&\"'!Cum_invest_2021\"),0)\n+IFERROR(INDIRECT(\"'\"&$B$101&\"'!Cum_invest_2021\"),0)\n+IFERROR(INDIRECT(\"'\"&$B$102&\"'!Cum_invest_2021\"),0)\n+IFERROR(INDIRECT(\"'\"&$B$103&\"'!Cum_invest_2021\"),0)\n+IFERROR(INDIRECT(\"'\"&$B$104&\"'!Cum_invest_2021\"),0)\n+IFERROR(INDIRECT(\"'\"&$B$105&\"'!Cum_invest_2021\"),0)\n+IFERROR(INDIRECT(\"'\"&$B$106&\"'!Cum_invest_2021\"),0)\n+IFERROR(INDIRECT(\"'\"&$B$107&\"'!Cum_invest_2021\"),0)\n+IFERROR(INDIRECT(\"'\"&$B$108&\"'!Cum_invest_2021\"),0)\n+IFERROR(INDIRECT(\"'\"&$B$109&\"'!Cum_invest_2021\"),0)\n+IFERROR(INDIRECT(\"'\"&$B$110&\"'!Cum_invest_2021\"),0)\n+IFERROR(INDIRECT(\"'\"&$B$111&\"'!Cum_invest_2021\"),0)\n+IFERROR(INDIRECT(\"'\"&$B$112&\"'!Cum_invest_2021\"),0)\n+IFERROR(INDIRECT(\"'\"&$B$113&\"'!Cum_invest_2021\"),0)\n+IFERROR(INDIRECT(\"'\"&$B$114&\"'!Cum_invest_2021\"),0)\n+IFERROR(INDIRECT(\"'\"&$B$115&\"'!Cum_invest_2021\"),0)\n+IFERROR(INDIRECT(\"'\"&$B$116&\"'!Cum_invest_2021\"),0)\n+IFERROR(INDIRECT(\"'\"&$B$117&\"'!Cum_invest_2021\"),0)\n+IFERROR(INDIRECT(\"'\"&$B$118&\"'!Cum_invest_2021\"),0)\n+IFERROR(INDIRECT(\"'\"&$B$119&\"'!Cum_invest_2021\"),0)\n+IFERROR(INDIRECT(\"'\"&$B$120&\"'!Cum_invest_2021\"),0)\n+IFERROR(INDIRECT(\"'\"&$B$121&\"'!Cum_invest_2021\"),0)\n+IFERROR(INDIRECT(\"'\"&$B$122&\"'!Cum_invest_2021\"),0)\n+IFERROR(INDIRECT(\"'\"&$B$123&\"'!Cum_invest_2021\"),0)\n+IFERROR(INDIRECT(\"'\"&$B$124&\"'!Cum_invest_2021\"),0)\n+Nieuwbouw!AI103","v":0},null,null,null,null,null,{"$f":"+IFERROR(INDIRECT(\"'\"&$B$75&\"'!Cum_invest_2022\"),0)\n+IFERROR(INDIRECT(\"'\"&$B$76&\"'!Cum_invest_2022\"),0)\n+IFERROR(INDIRECT(\"'\"&$B$77&\"'!Cum_invest_2022\"),0)\n+IFERROR(INDIRECT(\"'\"&$B$78&\"'!Cum_invest_2022\"),0)\n+IFERROR(INDIRECT(\"'\"&$B$79&\"'!Cum_invest_2022\"),0)\n+IFERROR(INDIRECT(\"'\"&$B$80&\"'!Cum_invest_2022\"),0)\n+IFERROR(INDIRECT(\"'\"&$B$81&\"'!Cum_invest_2022\"),0)\n+IFERROR(INDIRECT(\"'\"&$B$82&\"'!Cum_invest_2022\"),0)\n+IFERROR(INDIRECT(\"'\"&$B$83&\"'!Cum_invest_2022\"),0)\n+IFERROR(INDIRECT(\"'\"&$B$84&\"'!Cum_invest_2022\"),0)\n+IFERROR(INDIRECT(\"'\"&$B$85&\"'!Cum_invest_2022\"),0)\n+IFERROR(INDIRECT(\"'\"&$B$86&\"'!Cum_invest_2022\"),0)\n+IFERROR(INDIRECT(\"'\"&$B$87&\"'!Cum_invest_2022\"),0)\n+IFERROR(INDIRECT(\"'\"&$B$88&\"'!Cum_invest_2022\"),0)\n+IFERROR(INDIRECT(\"'\"&$B$89&\"'!Cum_invest_2022\"),0)\n+IFERROR(INDIRECT(\"'\"&$B$90&\"'!Cum_invest_2022\"),0)\n+IFERROR(INDIRECT(\"'\"&$B$91&\"'!Cum_invest_2022\"),0)\n+IFERROR(INDIRECT(\"'\"&$B$92&\"'!Cum_invest_2022\"),0)\n+IFERROR(INDIRECT(\"'\"&$B$93&\"'!Cum_invest_2022\"),0)\n+IFERROR(INDIRECT(\"'\"&$B$94&\"'!Cum_invest_2022\"),0)\n+IFERROR(INDIRECT(\"'\"&$B$95&\"'!Cum_invest_2022\"),0)\n+IFERROR(INDIRECT(\"'\"&$B$96&\"'!Cum_invest_2022\"),0)\n+IFERROR(INDIRECT(\"'\"&$B$97&\"'!Cum_invest_2022\"),0)\n+IFERROR(INDIRECT(\"'\"&$B$98&\"'!Cum_invest_2022\"),0)\n+IFERROR(INDIRECT(\"'\"&$B$99&\"'!Cum_invest_2022\"),0)\n+IFERROR(INDIRECT(\"'\"&$B$100&\"'!Cum_invest_2022\"),0)\n+IFERROR(INDIRECT(\"'\"&$B$101&\"'!Cum_invest_2022\"),0)\n+IFERROR(INDIRECT(\"'\"&$B$102&\"'!Cum_invest_2022\"),0)\n+IFERROR(INDIRECT(\"'\"&$B$103&\"'!Cum_invest_2022\"),0)\n+IFERROR(INDIRECT(\"'\"&$B$104&\"'!Cum_invest_2022\"),0)\n+IFERROR(INDIRECT(\"'\"&$B$105&\"'!Cum_invest_2022\"),0)\n+IFERROR(INDIRECT(\"'\"&$B$106&\"'!Cum_invest_2022\"),0)\n+IFERROR(INDIRECT(\"'\"&$B$107&\"'!Cum_invest_2022\"),0)\n+IFERROR(INDIRECT(\"'\"&$B$108&\"'!Cum_invest_2022\"),0)\n+IFERROR(INDIRECT(\"'\"&$B$109&\"'!Cum_invest_2022\"),0)\n+IFERROR(INDIRECT(\"'\"&$B$110&\"'!Cum_invest_2022\"),0)\n+IFERROR(INDIRECT(\"'\"&$B$111&\"'!Cum_invest_2022\"),0)\n+IFERROR(INDIRECT(\"'\"&$B$112&\"'!Cum_invest_2022\"),0)\n+IFERROR(INDIRECT(\"'\"&$B$113&\"'!Cum_invest_2022\"),0)\n+IFERROR(INDIRECT(\"'\"&$B$114&\"'!Cum_invest_2022\"),0)\n+IFERROR(INDIRECT(\"'\"&$B$115&\"'!Cum_invest_2022\"),0)\n+IFERROR(INDIRECT(\"'\"&$B$116&\"'!Cum_invest_2022\"),0)\n+IFERROR(INDIRECT(\"'\"&$B$117&\"'!Cum_invest_2022\"),0)\n+IFERROR(INDIRECT(\"'\"&$B$118&\"'!Cum_invest_2022\"),0)\n+IFERROR(INDIRECT(\"'\"&$B$119&\"'!Cum_invest_2022\"),0)\n+IFERROR(INDIRECT(\"'\"&$B$120&\"'!Cum_invest_2022\"),0)\n+IFERROR(INDIRECT(\"'\"&$B$121&\"'!Cum_invest_2022\"),0)\n+IFERROR(INDIRECT(\"'\"&$B$122&\"'!Cum_invest_2022\"),0)\n+IFERROR(INDIRECT(\"'\"&$B$123&\"'!Cum_invest_2022\"),0)\n+IFERROR(INDIRECT(\"'\"&$B$124&\"'!Cum_invest_2022\"),0)\n+Nieuwbouw!AO103","v":0},null,null,null,null,null,{"$f":"+IFERROR(INDIRECT(\"'\"&$B$75&\"'!Cum_invest_2023\"),0)\n+IFERROR(INDIRECT(\"'\"&$B$76&\"'!Cum_invest_2023\"),0)\n+IFERROR(INDIRECT(\"'\"&$B$77&\"'!Cum_invest_2023\"),0)\n+IFERROR(INDIRECT(\"'\"&$B$78&\"'!Cum_invest_2023\"),0)\n+IFERROR(INDIRECT(\"'\"&$B$79&\"'!Cum_invest_2023\"),0)\n+IFERROR(INDIRECT(\"'\"&$B$80&\"'!Cum_invest_2023\"),0)\n+IFERROR(INDIRECT(\"'\"&$B$81&\"'!Cum_invest_2023\"),0)\n+IFERROR(INDIRECT(\"'\"&$B$82&\"'!Cum_invest_2023\"),0)\n+IFERROR(INDIRECT(\"'\"&$B$83&\"'!Cum_invest_2023\"),0)\n+IFERROR(INDIRECT(\"'\"&$B$84&\"'!Cum_invest_2023\"),0)\n+IFERROR(INDIRECT(\"'\"&$B$85&\"'!Cum_invest_2023\"),0)\n+IFERROR(INDIRECT(\"'\"&$B$86&\"'!Cum_invest_2023\"),0)\n+IFERROR(INDIRECT(\"'\"&$B$87&\"'!Cum_invest_2023\"),0)\n+IFERROR(INDIRECT(\"'\"&$B$88&\"'!Cum_invest_2023\"),0)\n+IFERROR(INDIRECT(\"'\"&$B$89&\"'!Cum_invest_2023\"),0)\n+IFERROR(INDIRECT(\"'\"&$B$90&\"'!Cum_invest_2023\"),0)\n+IFERROR(INDIRECT(\"'\"&$B$91&\"'!Cum_invest_2023\"),0)\n+IFERROR(INDIRECT(\"'\"&$B$92&\"'!Cum_invest_2023\"),0)\n+IFERROR(INDIRECT(\"'\"&$B$93&\"'!Cum_invest_2023\"),0)\n+IFERROR(INDIRECT(\"'\"&$B$94&\"'!Cum_invest_2023\"),0)\n+IFERROR(INDIRECT(\"'\"&$B$95&\"'!Cum_invest_2023\"),0)\n+IFERROR(INDIRECT(\"'\"&$B$96&\"'!Cum_invest_2023\"),0)\n+IFERROR(INDIRECT(\"'\"&$B$97&\"'!Cum_invest_2023\"),0)\n+IFERROR(INDIRECT(\"'\"&$B$98&\"'!Cum_invest_2023\"),0)\n+IFERROR(INDIRECT(\"'\"&$B$99&\"'!Cum_invest_2023\"),0)\n+IFERROR(INDIRECT(\"'\"&$B$100&\"'!Cum_invest_2023\"),0)\n+IFERROR(INDIRECT(\"'\"&$B$101&\"'!Cum_invest_2023\"),0)\n+IFERROR(INDIRECT(\"'\"&$B$102&\"'!Cum_invest_2023\"),0)\n+IFERROR(INDIRECT(\"'\"&$B$103&\"'!Cum_invest_2023\"),0)\n+IFERROR(INDIRECT(\"'\"&$B$104&\"'!Cum_invest_2023\"),0)\n+IFERROR(INDIRECT(\"'\"&$B$105&\"'!Cum_invest_2023\"),0)\n+IFERROR(INDIRECT(\"'\"&$B$106&\"'!Cum_invest_2023\"),0)\n+IFERROR(INDIRECT(\"'\"&$B$107&\"'!Cum_invest_2023\"),0)\n+IFERROR(INDIRECT(\"'\"&$B$108&\"'!Cum_invest_2023\"),0)\n+IFERROR(INDIRECT(\"'\"&$B$109&\"'!Cum_invest_2023\"),0)\n+IFERROR(INDIRECT(\"'\"&$B$110&\"'!Cum_invest_2023\"),0)\n+IFERROR(INDIRECT(\"'\"&$B$111&\"'!Cum_invest_2023\"),0)\n+IFERROR(INDIRECT(\"'\"&$B$112&\"'!Cum_invest_2023\"),0)\n+IFERROR(INDIRECT(\"'\"&$B$113&\"'!Cum_invest_2023\"),0)\n+IFERROR(INDIRECT(\"'\"&$B$114&\"'!Cum_invest_2023\"),0)\n+IFERROR(INDIRECT(\"'\"&$B$115&\"'!Cum_invest_2023\"),0)\n+IFERROR(INDIRECT(\"'\"&$B$116&\"'!Cum_invest_2023\"),0)\n+IFERROR(INDIRECT(\"'\"&$B$117&\"'!Cum_invest_2023\"),0)\n+IFERROR(INDIRECT(\"'\"&$B$118&\"'!Cum_invest_2023\"),0)\n+IFERROR(INDIRECT(\"'\"&$B$119&\"'!Cum_invest_2023\"),0)\n+IFERROR(INDIRECT(\"'\"&$B$120&\"'!Cum_invest_2023\"),0)\n+IFERROR(INDIRECT(\"'\"&$B$121&\"'!Cum_invest_2023\"),0)\n+IFERROR(INDIRECT(\"'\"&$B$122&\"'!Cum_invest_2023\"),0)\n+IFERROR(INDIRECT(\"'\"&$B$123&\"'!Cum_invest_2023\"),0)\n+IFERROR(INDIRECT(\"'\"&$B$124&\"'!Cum_invest_2023\"),0)\n+Nieuwbouw!AU103","v":0},null,null,null,null,null,{"$f":"+IFERROR(INDIRECT(\"'\"&$B$75&\"'!Cum_invest_2024\"),0)\n+IFERROR(INDIRECT(\"'\"&$B$76&\"'!Cum_invest_2024\"),0)\n+IFERROR(INDIRECT(\"'\"&$B$77&\"'!Cum_invest_2024\"),0)\n+IFERROR(INDIRECT(\"'\"&$B$78&\"'!Cum_invest_2024\"),0)\n+IFERROR(INDIRECT(\"'\"&$B$79&\"'!Cum_invest_2024\"),0)\n+IFERROR(INDIRECT(\"'\"&$B$80&\"'!Cum_invest_2024\"),0)\n+IFERROR(INDIRECT(\"'\"&$B$81&\"'!Cum_invest_2024\"),0)\n+IFERROR(INDIRECT(\"'\"&$B$82&\"'!Cum_invest_2024\"),0)\n+IFERROR(INDIRECT(\"'\"&$B$83&\"'!Cum_invest_2024\"),0)\n+IFERROR(INDIRECT(\"'\"&$B$84&\"'!Cum_invest_2024\"),0)\n+IFERROR(INDIRECT(\"'\"&$B$85&\"'!Cum_invest_2024\"),0)\n+IFERROR(INDIRECT(\"'\"&$B$86&\"'!Cum_invest_2024\"),0)\n+IFERROR(INDIRECT(\"'\"&$B$87&\"'!Cum_invest_2024\"),0)\n+IFERROR(INDIRECT(\"'\"&$B$88&\"'!Cum_invest_2024\"),0)\n+IFERROR(INDIRECT(\"'\"&$B$89&\"'!Cum_invest_2024\"),0)\n+IFERROR(INDIRECT(\"'\"&$B$90&\"'!Cum_invest_2024\"),0)\n+IFERROR(INDIRECT(\"'\"&$B$91&\"'!Cum_invest_2024\"),0)\n+IFERROR(INDIRECT(\"'\"&$B$92&\"'!Cum_invest_2024\"),0)\n+IFERROR(INDIRECT(\"'\"&$B$93&\"'!Cum_invest_2024\"),0)\n+IFERROR(INDIRECT(\"'\"&$B$94&\"'!Cum_invest_2024\"),0)\n+IFERROR(INDIRECT(\"'\"&$B$95&\"'!Cum_invest_2024\"),0)\n+IFERROR(INDIRECT(\"'\"&$B$96&\"'!Cum_invest_2024\"),0)\n+IFERROR(INDIRECT(\"'\"&$B$97&\"'!Cum_invest_2024\"),0)\n+IFERROR(INDIRECT(\"'\"&$B$98&\"'!Cum_invest_2024\"),0)\n+IFERROR(INDIRECT(\"'\"&$B$99&\"'!Cum_invest_2024\"),0)\n+IFERROR(INDIRECT(\"'\"&$B$100&\"'!Cum_invest_2024\"),0)\n+IFERROR(INDIRECT(\"'\"&$B$101&\"'!Cum_invest_2024\"),0)\n+IFERROR(INDIRECT(\"'\"&$B$102&\"'!Cum_invest_2024\"),0)\n+IFERROR(INDIRECT(\"'\"&$B$103&\"'!Cum_invest_2024\"),0)\n+IFERROR(INDIRECT(\"'\"&$B$104&\"'!Cum_invest_2024\"),0)\n+IFERROR(INDIRECT(\"'\"&$B$105&\"'!Cum_invest_2024\"),0)\n+IFERROR(INDIRECT(\"'\"&$B$106&\"'!Cum_invest_2024\"),0)\n+IFERROR(INDIRECT(\"'\"&$B$107&\"'!Cum_invest_2024\"),0)\n+IFERROR(INDIRECT(\"'\"&$B$108&\"'!Cum_invest_2024\"),0)\n+IFERROR(INDIRECT(\"'\"&$B$109&\"'!Cum_invest_2024\"),0)\n+IFERROR(INDIRECT(\"'\"&$B$110&\"'!Cum_invest_2024\"),0)\n+IFERROR(INDIRECT(\"'\"&$B$111&\"'!Cum_invest_2024\"),0)\n+IFERROR(INDIRECT(\"'\"&$B$112&\"'!Cum_invest_2024\"),0)\n+IFERROR(INDIRECT(\"'\"&$B$113&\"'!Cum_invest_2024\"),0)\n+IFERROR(INDIRECT(\"'\"&$B$114&\"'!Cum_invest_2024\"),0)\n+IFERROR(INDIRECT(\"'\"&$B$115&\"'!Cum_invest_2024\"),0)\n+IFERROR(INDIRECT(\"'\"&$B$116&\"'!Cum_invest_2024\"),0)\n+IFERROR(INDIRECT(\"'\"&$B$117&\"'!Cum_invest_2024\"),0)\n+IFERROR(INDIRECT(\"'\"&$B$118&\"'!Cum_invest_2024\"),0)\n+IFERROR(INDIRECT(\"'\"&$B$119&\"'!Cum_invest_2024\"),0)\n+IFERROR(INDIRECT(\"'\"&$B$120&\"'!Cum_invest_2024\"),0)\n+IFERROR(INDIRECT(\"'\"&$B$121&\"'!Cum_invest_2024\"),0)\n+IFERROR(INDIRECT(\"'\"&$B$122&\"'!Cum_invest_2024\"),0)\n+IFERROR(INDIRECT(\"'\"&$B$123&\"'!Cum_invest_2024\"),0)\n+IFERROR(INDIRECT(\"'\"&$B$124&\"'!Cum_invest_2024\"),0)\n+Nieuwbouw!BA103","v":0},null,null,null,null,null,{"$f":"+IFERROR(INDIRECT(\"'\"&$B$75&\"'!Cum_invest_2025\"),0)\n+IFERROR(INDIRECT(\"'\"&$B$76&\"'!Cum_invest_2025\"),0)\n+IFERROR(INDIRECT(\"'\"&$B$77&\"'!Cum_invest_2025\"),0)\n+IFERROR(INDIRECT(\"'\"&$B$78&\"'!Cum_invest_2025\"),0)\n+IFERROR(INDIRECT(\"'\"&$B$79&\"'!Cum_invest_2025\"),0)\n+IFERROR(INDIRECT(\"'\"&$B$80&\"'!Cum_invest_2025\"),0)\n+IFERROR(INDIRECT(\"'\"&$B$81&\"'!Cum_invest_2025\"),0)\n+IFERROR(INDIRECT(\"'\"&$B$82&\"'!Cum_invest_2025\"),0)\n+IFERROR(INDIRECT(\"'\"&$B$83&\"'!Cum_invest_2025\"),0)\n+IFERROR(INDIRECT(\"'\"&$B$84&\"'!Cum_invest_2025\"),0)\n+IFERROR(INDIRECT(\"'\"&$B$85&\"'!Cum_invest_2025\"),0)\n+IFERROR(INDIRECT(\"'\"&$B$86&\"'!Cum_invest_2025\"),0)\n+IFERROR(INDIRECT(\"'\"&$B$87&\"'!Cum_invest_2025\"),0)\n+IFERROR(INDIRECT(\"'\"&$B$88&\"'!Cum_invest_2025\"),0)\n+IFERROR(INDIRECT(\"'\"&$B$89&\"'!Cum_invest_2025\"),0)\n+IFERROR(INDIRECT(\"'\"&$B$90&\"'!Cum_invest_2025\"),0)\n+IFERROR(INDIRECT(\"'\"&$B$91&\"'!Cum_invest_2025\"),0)\n+IFERROR(INDIRECT(\"'\"&$B$92&\"'!Cum_invest_2025\"),0)\n+IFERROR(INDIRECT(\"'\"&$B$93&\"'!Cum_invest_2025\"),0)\n+IFERROR(INDIRECT(\"'\"&$B$94&\"'!Cum_invest_2025\"),0)\n+IFERROR(INDIRECT(\"'\"&$B$95&\"'!Cum_invest_2025\"),0)\n+IFERROR(INDIRECT(\"'\"&$B$96&\"'!Cum_invest_2025\"),0)\n+IFERROR(INDIRECT(\"'\"&$B$97&\"'!Cum_invest_2025\"),0)\n+IFERROR(INDIRECT(\"'\"&$B$98&\"'!Cum_invest_2025\"),0)\n+IFERROR(INDIRECT(\"'\"&$B$99&\"'!Cum_invest_2025\"),0)\n+IFERROR(INDIRECT(\"'\"&$B$100&\"'!Cum_invest_2025\"),0)\n+IFERROR(INDIRECT(\"'\"&$B$101&\"'!Cum_invest_2025\"),0)\n+IFERROR(INDIRECT(\"'\"&$B$102&\"'!Cum_invest_2025\"),0)\n+IFERROR(INDIRECT(\"'\"&$B$103&\"'!Cum_invest_2025\"),0)\n+IFERROR(INDIRECT(\"'\"&$B$104&\"'!Cum_invest_2025\"),0)\n+IFERROR(INDIRECT(\"'\"&$B$105&\"'!Cum_invest_2025\"),0)\n+IFERROR(INDIRECT(\"'\"&$B$106&\"'!Cum_invest_2025\"),0)\n+IFERROR(INDIRECT(\"'\"&$B$107&\"'!Cum_invest_2025\"),0)\n+IFERROR(INDIRECT(\"'\"&$B$108&\"'!Cum_invest_2025\"),0)\n+IFERROR(INDIRECT(\"'\"&$B$109&\"'!Cum_invest_2025\"),0)\n+IFERROR(INDIRECT(\"'\"&$B$110&\"'!Cum_invest_2025\"),0)\n+IFERROR(INDIRECT(\"'\"&$B$111&\"'!Cum_invest_2025\"),0)\n+IFERROR(INDIRECT(\"'\"&$B$112&\"'!Cum_invest_2025\"),0)\n+IFERROR(INDIRECT(\"'\"&$B$113&\"'!Cum_invest_2025\"),0)\n+IFERROR(INDIRECT(\"'\"&$B$114&\"'!Cum_invest_2025\"),0)\n+IFERROR(INDIRECT(\"'\"&$B$115&\"'!Cum_invest_2025\"),0)\n+IFERROR(INDIRECT(\"'\"&$B$116&\"'!Cum_invest_2025\"),0)\n+IFERROR(INDIRECT(\"'\"&$B$117&\"'!Cum_invest_2025\"),0)\n+IFERROR(INDIRECT(\"'\"&$B$118&\"'!Cum_invest_2025\"),0)\n+IFERROR(INDIRECT(\"'\"&$B$119&\"'!Cum_invest_2025\"),0)\n+IFERROR(INDIRECT(\"'\"&$B$120&\"'!Cum_invest_2025\"),0)\n+IFERROR(INDIRECT(\"'\"&$B$121&\"'!Cum_invest_2025\"),0)\n+IFERROR(INDIRECT(\"'\"&$B$122&\"'!Cum_invest_2025\"),0)\n+IFERROR(INDIRECT(\"'\"&$B$123&\"'!Cum_invest_2025\"),0)\n+IFERROR(INDIRECT(\"'\"&$B$124&\"'!Cum_invest_2025\"),0)\n+Nieuwbouw!BG103","v":0},null,null,null,null,null,{"$f":"+IFERROR(INDIRECT(\"'\"&$B$75&\"'!Cum_invest_2026\"),0)\n+IFERROR(INDIRECT(\"'\"&$B$76&\"'!Cum_invest_2026\"),0)\n+IFERROR(INDIRECT(\"'\"&$B$77&\"'!Cum_invest_2026\"),0)\n+IFERROR(INDIRECT(\"'\"&$B$78&\"'!Cum_invest_2026\"),0)\n+IFERROR(INDIRECT(\"'\"&$B$79&\"'!Cum_invest_2026\"),0)\n+IFERROR(INDIRECT(\"'\"&$B$80&\"'!Cum_invest_2026\"),0)\n+IFERROR(INDIRECT(\"'\"&$B$81&\"'!Cum_invest_2026\"),0)\n+IFERROR(INDIRECT(\"'\"&$B$82&\"'!Cum_invest_2026\"),0)\n+IFERROR(INDIRECT(\"'\"&$B$83&\"'!Cum_invest_2026\"),0)\n+IFERROR(INDIRECT(\"'\"&$B$84&\"'!Cum_invest_2026\"),0)\n+IFERROR(INDIRECT(\"'\"&$B$85&\"'!Cum_invest_2026\"),0)\n+IFERROR(INDIRECT(\"'\"&$B$86&\"'!Cum_invest_2026\"),0)\n+IFERROR(INDIRECT(\"'\"&$B$87&\"'!Cum_invest_2026\"),0)\n+IFERROR(INDIRECT(\"'\"&$B$88&\"'!Cum_invest_2026\"),0)\n+IFERROR(INDIRECT(\"'\"&$B$89&\"'!Cum_invest_2026\"),0)\n+IFERROR(INDIRECT(\"'\"&$B$90&\"'!Cum_invest_2026\"),0)\n+IFERROR(INDIRECT(\"'\"&$B$91&\"'!Cum_invest_2026\"),0)\n+IFERROR(INDIRECT(\"'\"&$B$92&\"'!Cum_invest_2026\"),0)\n+IFERROR(INDIRECT(\"'\"&$B$93&\"'!Cum_invest_2026\"),0)\n+IFERROR(INDIRECT(\"'\"&$B$94&\"'!Cum_invest_2026\"),0)\n+IFERROR(INDIRECT(\"'\"&$B$95&\"'!Cum_invest_2026\"),0)\n+IFERROR(INDIRECT(\"'\"&$B$96&\"'!Cum_invest_2026\"),0)\n+IFERROR(INDIRECT(\"'\"&$B$97&\"'!Cum_invest_2026\"),0)\n+IFERROR(INDIRECT(\"'\"&$B$98&\"'!Cum_invest_2026\"),0)\n+IFERROR(INDIRECT(\"'\"&$B$99&\"'!Cum_invest_2026\"),0)\n+IFERROR(INDIRECT(\"'\"&$B$100&\"'!Cum_invest_2026\"),0)\n+IFERROR(INDIRECT(\"'\"&$B$101&\"'!Cum_invest_2026\"),0)\n+IFERROR(INDIRECT(\"'\"&$B$102&\"'!Cum_invest_2026\"),0)\n+IFERROR(INDIRECT(\"'\"&$B$103&\"'!Cum_invest_2026\"),0)\n+IFERROR(INDIRECT(\"'\"&$B$104&\"'!Cum_invest_2026\"),0)\n+IFERROR(INDIRECT(\"'\"&$B$105&\"'!Cum_invest_2026\"),0)\n+IFERROR(INDIRECT(\"'\"&$B$106&\"'!Cum_invest_2026\"),0)\n+IFERROR(INDIRECT(\"'\"&$B$107&\"'!Cum_invest_2026\"),0)\n+IFERROR(INDIRECT(\"'\"&$B$108&\"'!Cum_invest_2026\"),0)\n+IFERROR(INDIRECT(\"'\"&$B$109&\"'!Cum_invest_2026\"),0)\n+IFERROR(INDIRECT(\"'\"&$B$110&\"'!Cum_invest_2026\"),0)\n+IFERROR(INDIRECT(\"'\"&$B$111&\"'!Cum_invest_2026\"),0)\n+IFERROR(INDIRECT(\"'\"&$B$112&\"'!Cum_invest_2026\"),0)\n+IFERROR(INDIRECT(\"'\"&$B$113&\"'!Cum_invest_2026\"),0)\n+IFERROR(INDIRECT(\"'\"&$B$114&\"'!Cum_invest_2026\"),0)\n+IFERROR(INDIRECT(\"'\"&$B$115&\"'!Cum_invest_2026\"),0)\n+IFERROR(INDIRECT(\"'\"&$B$116&\"'!Cum_invest_2026\"),0)\n+IFERROR(INDIRECT(\"'\"&$B$117&\"'!Cum_invest_2026\"),0)\n+IFERROR(INDIRECT(\"'\"&$B$118&\"'!Cum_invest_2026\"),0)\n+IFERROR(INDIRECT(\"'\"&$B$119&\"'!Cum_invest_2026\"),0)\n+IFERROR(INDIRECT(\"'\"&$B$120&\"'!Cum_invest_2026\"),0)\n+IFERROR(INDIRECT(\"'\"&$B$121&\"'!Cum_invest_2026\"),0)\n+IFERROR(INDIRECT(\"'\"&$B$122&\"'!Cum_invest_2026\"),0)\n+IFERROR(INDIRECT(\"'\"&$B$123&\"'!Cum_invest_2026\"),0)\n+IFERROR(INDIRECT(\"'\"&$B$124&\"'!Cum_invest_2026\"),0)\n+Nieuwbouw!BM103","v":0},null,null,null,null,null,{"$f":"+IFERROR(INDIRECT(\"'\"&$B$75&\"'!Cum_invest_2027\"),0)\n+IFERROR(INDIRECT(\"'\"&$B$76&\"'!Cum_invest_2027\"),0)\n+IFERROR(INDIRECT(\"'\"&$B$77&\"'!Cum_invest_2027\"),0)\n+IFERROR(INDIRECT(\"'\"&$B$78&\"'!Cum_invest_2027\"),0)\n+IFERROR(INDIRECT(\"'\"&$B$79&\"'!Cum_invest_2027\"),0)\n+IFERROR(INDIRECT(\"'\"&$B$80&\"'!Cum_invest_2027\"),0)\n+IFERROR(INDIRECT(\"'\"&$B$81&\"'!Cum_invest_2027\"),0)\n+IFERROR(INDIRECT(\"'\"&$B$82&\"'!Cum_invest_2027\"),0)\n+IFERROR(INDIRECT(\"'\"&$B$83&\"'!Cum_invest_2027\"),0)\n+IFERROR(INDIRECT(\"'\"&$B$84&\"'!Cum_invest_2027\"),0)\n+IFERROR(INDIRECT(\"'\"&$B$85&\"'!Cum_invest_2027\"),0)\n+IFERROR(INDIRECT(\"'\"&$B$86&\"'!Cum_invest_2027\"),0)\n+IFERROR(INDIRECT(\"'\"&$B$87&\"'!Cum_invest_2027\"),0)\n+IFERROR(INDIRECT(\"'\"&$B$88&\"'!Cum_invest_2027\"),0)\n+IFERROR(INDIRECT(\"'\"&$B$89&\"'!Cum_invest_2027\"),0)\n+IFERROR(INDIRECT(\"'\"&$B$90&\"'!Cum_invest_2027\"),0)\n+IFERROR(INDIRECT(\"'\"&$B$91&\"'!Cum_invest_2027\"),0)\n+IFERROR(INDIRECT(\"'\"&$B$92&\"'!Cum_invest_2027\"),0)\n+IFERROR(INDIRECT(\"'\"&$B$93&\"'!Cum_invest_2027\"),0)\n+IFERROR(INDIRECT(\"'\"&$B$94&\"'!Cum_invest_2027\"),0)\n+IFERROR(INDIRECT(\"'\"&$B$95&\"'!Cum_invest_2027\"),0)\n+IFERROR(INDIRECT(\"'\"&$B$96&\"'!Cum_invest_2027\"),0)\n+IFERROR(INDIRECT(\"'\"&$B$97&\"'!Cum_invest_2027\"),0)\n+IFERROR(INDIRECT(\"'\"&$B$98&\"'!Cum_invest_2027\"),0)\n+IFERROR(INDIRECT(\"'\"&$B$99&\"'!Cum_invest_2027\"),0)\n+IFERROR(INDIRECT(\"'\"&$B$100&\"'!Cum_invest_2027\"),0)\n+IFERROR(INDIRECT(\"'\"&$B$101&\"'!Cum_invest_2027\"),0)\n+IFERROR(INDIRECT(\"'\"&$B$102&\"'!Cum_invest_2027\"),0)\n+IFERROR(INDIRECT(\"'\"&$B$103&\"'!Cum_invest_2027\"),0)\n+IFERROR(INDIRECT(\"'\"&$B$104&\"'!Cum_invest_2027\"),0)\n+IFERROR(INDIRECT(\"'\"&$B$105&\"'!Cum_invest_2027\"),0)\n+IFERROR(INDIRECT(\"'\"&$B$106&\"'!Cum_invest_2027\"),0)\n+IFERROR(INDIRECT(\"'\"&$B$107&\"'!Cum_invest_2027\"),0)\n+IFERROR(INDIRECT(\"'\"&$B$108&\"'!Cum_invest_2027\"),0)\n+IFERROR(INDIRECT(\"'\"&$B$109&\"'!Cum_invest_2027\"),0)\n+IFERROR(INDIRECT(\"'\"&$B$110&\"'!Cum_invest_2027\"),0)\n+IFERROR(INDIRECT(\"'\"&$B$111&\"'!Cum_invest_2027\"),0)\n+IFERROR(INDIRECT(\"'\"&$B$112&\"'!Cum_invest_2027\"),0)\n+IFERROR(INDIRECT(\"'\"&$B$113&\"'!Cum_invest_2027\"),0)\n+IFERROR(INDIRECT(\"'\"&$B$114&\"'!Cum_invest_2027\"),0)\n+IFERROR(INDIRECT(\"'\"&$B$115&\"'!Cum_invest_2027\"),0)\n+IFERROR(INDIRECT(\"'\"&$B$116&\"'!Cum_invest_2027\"),0)\n+IFERROR(INDIRECT(\"'\"&$B$117&\"'!Cum_invest_2027\"),0)\n+IFERROR(INDIRECT(\"'\"&$B$118&\"'!Cum_invest_2027\"),0)\n+IFERROR(INDIRECT(\"'\"&$B$119&\"'!Cum_invest_2027\"),0)\n+IFERROR(INDIRECT(\"'\"&$B$120&\"'!Cum_invest_2027\"),0)\n+IFERROR(INDIRECT(\"'\"&$B$121&\"'!Cum_invest_2027\"),0)\n+IFERROR(INDIRECT(\"'\"&$B$122&\"'!Cum_invest_2027\"),0)\n+IFERROR(INDIRECT(\"'\"&$B$123&\"'!Cum_invest_2027\"),0)\n+IFERROR(INDIRECT(\"'\"&$B$124&\"'!Cum_invest_2027\"),0)\n+Nieuwbouw!BS103","v":0},null,null,null,null,null,{"$f":"+IFERROR(INDIRECT(\"'\"&$B$75&\"'!Cum_invest_2028\"),0)\n+IFERROR(INDIRECT(\"'\"&$B$76&\"'!Cum_invest_2028\"),0)\n+IFERROR(INDIRECT(\"'\"&$B$77&\"'!Cum_invest_2028\"),0)\n+IFERROR(INDIRECT(\"'\"&$B$78&\"'!Cum_invest_2028\"),0)\n+IFERROR(INDIRECT(\"'\"&$B$79&\"'!Cum_invest_2028\"),0)\n+IFERROR(INDIRECT(\"'\"&$B$80&\"'!Cum_invest_2028\"),0)\n+IFERROR(INDIRECT(\"'\"&$B$81&\"'!Cum_invest_2028\"),0)\n+IFERROR(INDIRECT(\"'\"&$B$82&\"'!Cum_invest_2028\"),0)\n+IFERROR(INDIRECT(\"'\"&$B$83&\"'!Cum_invest_2028\"),0)\n+IFERROR(INDIRECT(\"'\"&$B$84&\"'!Cum_invest_2028\"),0)\n+IFERROR(INDIRECT(\"'\"&$B$85&\"'!Cum_invest_2028\"),0)\n+IFERROR(INDIRECT(\"'\"&$B$86&\"'!Cum_invest_2028\"),0)\n+IFERROR(INDIRECT(\"'\"&$B$87&\"'!Cum_invest_2028\"),0)\n+IFERROR(INDIRECT(\"'\"&$B$88&\"'!Cum_invest_2028\"),0)\n+IFERROR(INDIRECT(\"'\"&$B$89&\"'!Cum_invest_2028\"),0)\n+IFERROR(INDIRECT(\"'\"&$B$90&\"'!Cum_invest_2028\"),0)\n+IFERROR(INDIRECT(\"'\"&$B$91&\"'!Cum_invest_2028\"),0)\n+IFERROR(INDIRECT(\"'\"&$B$92&\"'!Cum_invest_2028\"),0)\n+IFERROR(INDIRECT(\"'\"&$B$93&\"'!Cum_invest_2028\"),0)\n+IFERROR(INDIRECT(\"'\"&$B$94&\"'!Cum_invest_2028\"),0)\n+IFERROR(INDIRECT(\"'\"&$B$95&\"'!Cum_invest_2028\"),0)\n+IFERROR(INDIRECT(\"'\"&$B$96&\"'!Cum_invest_2028\"),0)\n+IFERROR(INDIRECT(\"'\"&$B$97&\"'!Cum_invest_2028\"),0)\n+IFERROR(INDIRECT(\"'\"&$B$98&\"'!Cum_invest_2028\"),0)\n+IFERROR(INDIRECT(\"'\"&$B$99&\"'!Cum_invest_2028\"),0)\n+IFERROR(INDIRECT(\"'\"&$B$100&\"'!Cum_invest_2028\"),0)\n+IFERROR(INDIRECT(\"'\"&$B$101&\"'!Cum_invest_2028\"),0)\n+IFERROR(INDIRECT(\"'\"&$B$102&\"'!Cum_invest_2028\"),0)\n+IFERROR(INDIRECT(\"'\"&$B$103&\"'!Cum_invest_2028\"),0)\n+IFERROR(INDIRECT(\"'\"&$B$104&\"'!Cum_invest_2028\"),0)\n+IFERROR(INDIRECT(\"'\"&$B$105&\"'!Cum_invest_2028\"),0)\n+IFERROR(INDIRECT(\"'\"&$B$106&\"'!Cum_invest_2028\"),0)\n+IFERROR(INDIRECT(\"'\"&$B$107&\"'!Cum_invest_2028\"),0)\n+IFERROR(INDIRECT(\"'\"&$B$108&\"'!Cum_invest_2028\"),0)\n+IFERROR(INDIRECT(\"'\"&$B$109&\"'!Cum_invest_2028\"),0)\n+IFERROR(INDIRECT(\"'\"&$B$110&\"'!Cum_invest_2028\"),0)\n+IFERROR(INDIRECT(\"'\"&$B$111&\"'!Cum_invest_2028\"),0)\n+IFERROR(INDIRECT(\"'\"&$B$112&\"'!Cum_invest_2028\"),0)\n+IFERROR(INDIRECT(\"'\"&$B$113&\"'!Cum_invest_2028\"),0)\n+IFERROR(INDIRECT(\"'\"&$B$114&\"'!Cum_invest_2028\"),0)\n+IFERROR(INDIRECT(\"'\"&$B$115&\"'!Cum_invest_2028\"),0)\n+IFERROR(INDIRECT(\"'\"&$B$116&\"'!Cum_invest_2028\"),0)\n+IFERROR(INDIRECT(\"'\"&$B$117&\"'!Cum_invest_2028\"),0)\n+IFERROR(INDIRECT(\"'\"&$B$118&\"'!Cum_invest_2028\"),0)\n+IFERROR(INDIRECT(\"'\"&$B$119&\"'!Cum_invest_2028\"),0)\n+IFERROR(INDIRECT(\"'\"&$B$120&\"'!Cum_invest_2028\"),0)\n+IFERROR(INDIRECT(\"'\"&$B$121&\"'!Cum_invest_2028\"),0)\n+IFERROR(INDIRECT(\"'\"&$B$122&\"'!Cum_invest_2028\"),0)\n+IFERROR(INDIRECT(\"'\"&$B$123&\"'!Cum_invest_2028\"),0)\n+IFERROR(INDIRECT(\"'\"&$B$124&\"'!Cum_invest_2028\"),0)\n+Nieuwbouw!BY103","v":0},null,null,null,null,null,{"$f":"+IFERROR(INDIRECT(\"'\"&$B$75&\"'!Cum_invest_2029\"),0)\n+IFERROR(INDIRECT(\"'\"&$B$76&\"'!Cum_invest_2029\"),0)\n+IFERROR(INDIRECT(\"'\"&$B$77&\"'!Cum_invest_2029\"),0)\n+IFERROR(INDIRECT(\"'\"&$B$78&\"'!Cum_invest_2029\"),0)\n+IFERROR(INDIRECT(\"'\"&$B$79&\"'!Cum_invest_2029\"),0)\n+IFERROR(INDIRECT(\"'\"&$B$80&\"'!Cum_invest_2029\"),0)\n+IFERROR(INDIRECT(\"'\"&$B$81&\"'!Cum_invest_2029\"),0)\n+IFERROR(INDIRECT(\"'\"&$B$82&\"'!Cum_invest_2029\"),0)\n+IFERROR(INDIRECT(\"'\"&$B$83&\"'!Cum_invest_2029\"),0)\n+IFERROR(INDIRECT(\"'\"&$B$84&\"'!Cum_invest_2029\"),0)\n+IFERROR(INDIRECT(\"'\"&$B$85&\"'!Cum_invest_2029\"),0)\n+IFERROR(INDIRECT(\"'\"&$B$86&\"'!Cum_invest_2029\"),0)\n+IFERROR(INDIRECT(\"'\"&$B$87&\"'!Cum_invest_2029\"),0)\n+IFERROR(INDIRECT(\"'\"&$B$88&\"'!Cum_invest_2029\"),0)\n+IFERROR(INDIRECT(\"'\"&$B$89&\"'!Cum_invest_2029\"),0)\n+IFERROR(INDIRECT(\"'\"&$B$90&\"'!Cum_invest_2029\"),0)\n+IFERROR(INDIRECT(\"'\"&$B$91&\"'!Cum_invest_2029\"),0)\n+IFERROR(INDIRECT(\"'\"&$B$92&\"'!Cum_invest_2029\"),0)\n+IFERROR(INDIRECT(\"'\"&$B$93&\"'!Cum_invest_2029\"),0)\n+IFERROR(INDIRECT(\"'\"&$B$94&\"'!Cum_invest_2029\"),0)\n+IFERROR(INDIRECT(\"'\"&$B$95&\"'!Cum_invest_2029\"),0)\n+IFERROR(INDIRECT(\"'\"&$B$96&\"'!Cum_invest_2029\"),0)\n+IFERROR(INDIRECT(\"'\"&$B$97&\"'!Cum_invest_2029\"),0)\n+IFERROR(INDIRECT(\"'\"&$B$98&\"'!Cum_invest_2029\"),0)\n+IFERROR(INDIRECT(\"'\"&$B$99&\"'!Cum_invest_2029\"),0)\n+IFERROR(INDIRECT(\"'\"&$B$100&\"'!Cum_invest_2029\"),0)\n+IFERROR(INDIRECT(\"'\"&$B$101&\"'!Cum_invest_2029\"),0)\n+IFERROR(INDIRECT(\"'\"&$B$102&\"'!Cum_invest_2029\"),0)\n+IFERROR(INDIRECT(\"'\"&$B$103&\"'!Cum_invest_2029\"),0)\n+IFERROR(INDIRECT(\"'\"&$B$104&\"'!Cum_invest_2029\"),0)\n+IFERROR(INDIRECT(\"'\"&$B$105&\"'!Cum_invest_2029\"),0)\n+IFERROR(INDIRECT(\"'\"&$B$106&\"'!Cum_invest_2029\"),0)\n+IFERROR(INDIRECT(\"'\"&$B$107&\"'!Cum_invest_2029\"),0)\n+IFERROR(INDIRECT(\"'\"&$B$108&\"'!Cum_invest_2029\"),0)\n+IFERROR(INDIRECT(\"'\"&$B$109&\"'!Cum_invest_2029\"),0)\n+IFERROR(INDIRECT(\"'\"&$B$110&\"'!Cum_invest_2029\"),0)\n+IFERROR(INDIRECT(\"'\"&$B$111&\"'!Cum_invest_2029\"),0)\n+IFERROR(INDIRECT(\"'\"&$B$112&\"'!Cum_invest_2029\"),0)\n+IFERROR(INDIRECT(\"'\"&$B$113&\"'!Cum_invest_2029\"),0)\n+IFERROR(INDIRECT(\"'\"&$B$114&\"'!Cum_invest_2029\"),0)\n+IFERROR(INDIRECT(\"'\"&$B$115&\"'!Cum_invest_2029\"),0)\n+IFERROR(INDIRECT(\"'\"&$B$116&\"'!Cum_invest_2029\"),0)\n+IFERROR(INDIRECT(\"'\"&$B$117&\"'!Cum_invest_2029\"),0)\n+IFERROR(INDIRECT(\"'\"&$B$118&\"'!Cum_invest_2029\"),0)\n+IFERROR(INDIRECT(\"'\"&$B$119&\"'!Cum_invest_2029\"),0)\n+IFERROR(INDIRECT(\"'\"&$B$120&\"'!Cum_invest_2029\"),0)\n+IFERROR(INDIRECT(\"'\"&$B$121&\"'!Cum_invest_2029\"),0)\n+IFERROR(INDIRECT(\"'\"&$B$122&\"'!Cum_invest_2029\"),0)\n+IFERROR(INDIRECT(\"'\"&$B$123&\"'!Cum_invest_2029\"),0)\n+IFERROR(INDIRECT(\"'\"&$B$124&\"'!Cum_invest_2029\"),0)\n+Nieuwbouw!CE103","v":0},null,null,null,null,null,{"$f":"+IFERROR(INDIRECT(\"'\"&$B$75&\"'!Cum_invest_2030\"),0)\n+IFERROR(INDIRECT(\"'\"&$B$76&\"'!Cum_invest_2030\"),0)\n+IFERROR(INDIRECT(\"'\"&$B$77&\"'!Cum_invest_2030\"),0)\n+IFERROR(INDIRECT(\"'\"&$B$78&\"'!Cum_invest_2030\"),0)\n+IFERROR(INDIRECT(\"'\"&$B$79&\"'!Cum_invest_2030\"),0)\n+IFERROR(INDIRECT(\"'\"&$B$80&\"'!Cum_invest_2030\"),0)\n+IFERROR(INDIRECT(\"'\"&$B$81&\"'!Cum_invest_2030\"),0)\n+IFERROR(INDIRECT(\"'\"&$B$82&\"'!Cum_invest_2030\"),0)\n+IFERROR(INDIRECT(\"'\"&$B$83&\"'!Cum_invest_2030\"),0)\n+IFERROR(INDIRECT(\"'\"&$B$84&\"'!Cum_invest_2030\"),0)\n+IFERROR(INDIRECT(\"'\"&$B$85&\"'!Cum_invest_2030\"),0)\n+IFERROR(INDIRECT(\"'\"&$B$86&\"'!Cum_invest_2030\"),0)\n+IFERROR(INDIRECT(\"'\"&$B$87&\"'!Cum_invest_2030\"),0)\n+IFERROR(INDIRECT(\"'\"&$B$88&\"'!Cum_invest_2030\"),0)\n+IFERROR(INDIRECT(\"'\"&$B$89&\"'!Cum_invest_2030\"),0)\n+IFERROR(INDIRECT(\"'\"&$B$90&\"'!Cum_invest_2030\"),0)\n+IFERROR(INDIRECT(\"'\"&$B$91&\"'!Cum_invest_2030\"),0)\n+IFERROR(INDIRECT(\"'\"&$B$92&\"'!Cum_invest_2030\"),0)\n+IFERROR(INDIRECT(\"'\"&$B$93&\"'!Cum_invest_2030\"),0)\n+IFERROR(INDIRECT(\"'\"&$B$94&\"'!Cum_invest_2030\"),0)\n+IFERROR(INDIRECT(\"'\"&$B$95&\"'!Cum_invest_2030\"),0)\n+IFERROR(INDIRECT(\"'\"&$B$96&\"'!Cum_invest_2030\"),0)\n+IFERROR(INDIRECT(\"'\"&$B$97&\"'!Cum_invest_2030\"),0)\n+IFERROR(INDIRECT(\"'\"&$B$98&\"'!Cum_invest_2030\"),0)\n+IFERROR(INDIRECT(\"'\"&$B$99&\"'!Cum_invest_2030\"),0)\n+IFERROR(INDIRECT(\"'\"&$B$100&\"'!Cum_invest_2030\"),0)\n+IFERROR(INDIRECT(\"'\"&$B$101&\"'!Cum_invest_2030\"),0)\n+IFERROR(INDIRECT(\"'\"&$B$102&\"'!Cum_invest_2030\"),0)\n+IFERROR(INDIRECT(\"'\"&$B$103&\"'!Cum_invest_2030\"),0)\n+IFERROR(INDIRECT(\"'\"&$B$104&\"'!Cum_invest_2030\"),0)\n+IFERROR(INDIRECT(\"'\"&$B$105&\"'!Cum_invest_2030\"),0)\n+IFERROR(INDIRECT(\"'\"&$B$106&\"'!Cum_invest_2030\"),0)\n+IFERROR(INDIRECT(\"'\"&$B$107&\"'!Cum_invest_2030\"),0)\n+IFERROR(INDIRECT(\"'\"&$B$108&\"'!Cum_invest_2030\"),0)\n+IFERROR(INDIRECT(\"'\"&$B$109&\"'!Cum_invest_2030\"),0)\n+IFERROR(INDIRECT(\"'\"&$B$110&\"'!Cum_invest_2030\"),0)\n+IFERROR(INDIRECT(\"'\"&$B$111&\"'!Cum_invest_2030\"),0)\n+IFERROR(INDIRECT(\"'\"&$B$112&\"'!Cum_invest_2030\"),0)\n+IFERROR(INDIRECT(\"'\"&$B$113&\"'!Cum_invest_2030\"),0)\n+IFERROR(INDIRECT(\"'\"&$B$114&\"'!Cum_invest_2030\"),0)\n+IFERROR(INDIRECT(\"'\"&$B$115&\"'!Cum_invest_2030\"),0)\n+IFERROR(INDIRECT(\"'\"&$B$116&\"'!Cum_invest_2030\"),0)\n+IFERROR(INDIRECT(\"'\"&$B$117&\"'!Cum_invest_2030\"),0)\n+IFERROR(INDIRECT(\"'\"&$B$118&\"'!Cum_invest_2030\"),0)\n+IFERROR(INDIRECT(\"'\"&$B$119&\"'!Cum_invest_2030\"),0)\n+IFERROR(INDIRECT(\"'\"&$B$120&\"'!Cum_invest_2030\"),0)\n+IFERROR(INDIRECT(\"'\"&$B$121&\"'!Cum_invest_2030\"),0)\n+IFERROR(INDIRECT(\"'\"&$B$122&\"'!Cum_invest_2030\"),0)\n+IFERROR(INDIRECT(\"'\"&$B$123&\"'!Cum_invest_2030\"),0)\n+IFERROR(INDIRECT(\"'\"&$B$124&\"'!Cum_invest_2030\"),0)\n+Nieuwbouw!CK103","v":0},null,null,null,null,null,{"$f":"+IFERROR(INDIRECT(\"'\"&$B$75&\"'!Cum_invest_2031\"),0)\n+IFERROR(INDIRECT(\"'\"&$B$76&\"'!Cum_invest_2031\"),0)\n+IFERROR(INDIRECT(\"'\"&$B$77&\"'!Cum_invest_2031\"),0)\n+IFERROR(INDIRECT(\"'\"&$B$78&\"'!Cum_invest_2031\"),0)\n+IFERROR(INDIRECT(\"'\"&$B$79&\"'!Cum_invest_2031\"),0)\n+IFERROR(INDIRECT(\"'\"&$B$80&\"'!Cum_invest_2031\"),0)\n+IFERROR(INDIRECT(\"'\"&$B$81&\"'!Cum_invest_2031\"),0)\n+IFERROR(INDIRECT(\"'\"&$B$82&\"'!Cum_invest_2031\"),0)\n+IFERROR(INDIRECT(\"'\"&$B$83&\"'!Cum_invest_2031\"),0)\n+IFERROR(INDIRECT(\"'\"&$B$84&\"'!Cum_invest_2031\"),0)\n+IFERROR(INDIRECT(\"'\"&$B$85&\"'!Cum_invest_2031\"),0)\n+IFERROR(INDIRECT(\"'\"&$B$86&\"'!Cum_invest_2031\"),0)\n+IFERROR(INDIRECT(\"'\"&$B$87&\"'!Cum_invest_2031\"),0)\n+IFERROR(INDIRECT(\"'\"&$B$88&\"'!Cum_invest_2031\"),0)\n+IFERROR(INDIRECT(\"'\"&$B$89&\"'!Cum_invest_2031\"),0)\n+IFERROR(INDIRECT(\"'\"&$B$90&\"'!Cum_invest_2031\"),0)\n+IFERROR(INDIRECT(\"'\"&$B$91&\"'!Cum_invest_2031\"),0)\n+IFERROR(INDIRECT(\"'\"&$B$92&\"'!Cum_invest_2031\"),0)\n+IFERROR(INDIRECT(\"'\"&$B$93&\"'!Cum_invest_2031\"),0)\n+IFERROR(INDIRECT(\"'\"&$B$94&\"'!Cum_invest_2031\"),0)\n+IFERROR(INDIRECT(\"'\"&$B$95&\"'!Cum_invest_2031\"),0)\n+IFERROR(INDIRECT(\"'\"&$B$96&\"'!Cum_invest_2031\"),0)\n+IFERROR(INDIRECT(\"'\"&$B$97&\"'!Cum_invest_2031\"),0)\n+IFERROR(INDIRECT(\"'\"&$B$98&\"'!Cum_invest_2031\"),0)\n+IFERROR(INDIRECT(\"'\"&$B$99&\"'!Cum_invest_2031\"),0)\n+IFERROR(INDIRECT(\"'\"&$B$100&\"'!Cum_invest_2031\"),0)\n+IFERROR(INDIRECT(\"'\"&$B$101&\"'!Cum_invest_2031\"),0)\n+IFERROR(INDIRECT(\"'\"&$B$102&\"'!Cum_invest_2031\"),0)\n+IFERROR(INDIRECT(\"'\"&$B$103&\"'!Cum_invest_2031\"),0)\n+IFERROR(INDIRECT(\"'\"&$B$104&\"'!Cum_invest_2031\"),0)\n+IFERROR(INDIRECT(\"'\"&$B$105&\"'!Cum_invest_2031\"),0)\n+IFERROR(INDIRECT(\"'\"&$B$106&\"'!Cum_invest_2031\"),0)\n+IFERROR(INDIRECT(\"'\"&$B$107&\"'!Cum_invest_2031\"),0)\n+IFERROR(INDIRECT(\"'\"&$B$108&\"'!Cum_invest_2031\"),0)\n+IFERROR(INDIRECT(\"'\"&$B$109&\"'!Cum_invest_2031\"),0)\n+IFERROR(INDIRECT(\"'\"&$B$110&\"'!Cum_invest_2031\"),0)\n+IFERROR(INDIRECT(\"'\"&$B$111&\"'!Cum_invest_2031\"),0)\n+IFERROR(INDIRECT(\"'\"&$B$112&\"'!Cum_invest_2031\"),0)\n+IFERROR(INDIRECT(\"'\"&$B$113&\"'!Cum_invest_2031\"),0)\n+IFERROR(INDIRECT(\"'\"&$B$114&\"'!Cum_invest_2031\"),0)\n+IFERROR(INDIRECT(\"'\"&$B$115&\"'!Cum_invest_2031\"),0)\n+IFERROR(INDIRECT(\"'\"&$B$116&\"'!Cum_invest_2031\"),0)\n+IFERROR(INDIRECT(\"'\"&$B$117&\"'!Cum_invest_2031\"),0)\n+IFERROR(INDIRECT(\"'\"&$B$118&\"'!Cum_invest_2031\"),0)\n+IFERROR(INDIRECT(\"'\"&$B$119&\"'!Cum_invest_2031\"),0)\n+IFERROR(INDIRECT(\"'\"&$B$120&\"'!Cum_invest_2031\"),0)\n+IFERROR(INDIRECT(\"'\"&$B$121&\"'!Cum_invest_2031\"),0)\n+IFERROR(INDIRECT(\"'\"&$B$122&\"'!Cum_invest_2031\"),0)\n+IFERROR(INDIRECT(\"'\"&$B$123&\"'!Cum_invest_2031\"),0)\n+IFERROR(INDIRECT(\"'\"&$B$124&\"'!Cum_invest_2031\"),0)\n+Nieuwbouw!CQ103","v":0},null,null,null,null,null,{"$f":"+IFERROR(INDIRECT(\"'\"&$B$75&\"'!Cum_invest_2032\"),0)\n+IFERROR(INDIRECT(\"'\"&$B$76&\"'!Cum_invest_2032\"),0)\n+IFERROR(INDIRECT(\"'\"&$B$77&\"'!Cum_invest_2032\"),0)\n+IFERROR(INDIRECT(\"'\"&$B$78&\"'!Cum_invest_2032\"),0)\n+IFERROR(INDIRECT(\"'\"&$B$79&\"'!Cum_invest_2032\"),0)\n+IFERROR(INDIRECT(\"'\"&$B$80&\"'!Cum_invest_2032\"),0)\n+IFERROR(INDIRECT(\"'\"&$B$81&\"'!Cum_invest_2032\"),0)\n+IFERROR(INDIRECT(\"'\"&$B$82&\"'!Cum_invest_2032\"),0)\n+IFERROR(INDIRECT(\"'\"&$B$83&\"'!Cum_invest_2032\"),0)\n+IFERROR(INDIRECT(\"'\"&$B$84&\"'!Cum_invest_2032\"),0)\n+IFERROR(INDIRECT(\"'\"&$B$85&\"'!Cum_invest_2032\"),0)\n+IFERROR(INDIRECT(\"'\"&$B$86&\"'!Cum_invest_2032\"),0)\n+IFERROR(INDIRECT(\"'\"&$B$87&\"'!Cum_invest_2032\"),0)\n+IFERROR(INDIRECT(\"'\"&$B$88&\"'!Cum_invest_2032\"),0)\n+IFERROR(INDIRECT(\"'\"&$B$89&\"'!Cum_invest_2032\"),0)\n+IFERROR(INDIRECT(\"'\"&$B$90&\"'!Cum_invest_2032\"),0)\n+IFERROR(INDIRECT(\"'\"&$B$91&\"'!Cum_invest_2032\"),0)\n+IFERROR(INDIRECT(\"'\"&$B$92&\"'!Cum_invest_2032\"),0)\n+IFERROR(INDIRECT(\"'\"&$B$93&\"'!Cum_invest_2032\"),0)\n+IFERROR(INDIRECT(\"'\"&$B$94&\"'!Cum_invest_2032\"),0)\n+IFERROR(INDIRECT(\"'\"&$B$95&\"'!Cum_invest_2032\"),0)\n+IFERROR(INDIRECT(\"'\"&$B$96&\"'!Cum_invest_2032\"),0)\n+IFERROR(INDIRECT(\"'\"&$B$97&\"'!Cum_invest_2032\"),0)\n+IFERROR(INDIRECT(\"'\"&$B$98&\"'!Cum_invest_2032\"),0)\n+IFERROR(INDIRECT(\"'\"&$B$99&\"'!Cum_invest_2032\"),0)\n+IFERROR(INDIRECT(\"'\"&$B$100&\"'!Cum_invest_2032\"),0)\n+IFERROR(INDIRECT(\"'\"&$B$101&\"'!Cum_invest_2032\"),0)\n+IFERROR(INDIRECT(\"'\"&$B$102&\"'!Cum_invest_2032\"),0)\n+IFERROR(INDIRECT(\"'\"&$B$103&\"'!Cum_invest_2032\"),0)\n+IFERROR(INDIRECT(\"'\"&$B$104&\"'!Cum_invest_2032\"),0)\n+IFERROR(INDIRECT(\"'\"&$B$105&\"'!Cum_invest_2032\"),0)\n+IFERROR(INDIRECT(\"'\"&$B$106&\"'!Cum_invest_2032\"),0)\n+IFERROR(INDIRECT(\"'\"&$B$107&\"'!Cum_invest_2032\"),0)\n+IFERROR(INDIRECT(\"'\"&$B$108&\"'!Cum_invest_2032\"),0)\n+IFERROR(INDIRECT(\"'\"&$B$109&\"'!Cum_invest_2032\"),0)\n+IFERROR(INDIRECT(\"'\"&$B$110&\"'!Cum_invest_2032\"),0)\n+IFERROR(INDIRECT(\"'\"&$B$111&\"'!Cum_invest_2032\"),0)\n+IFERROR(INDIRECT(\"'\"&$B$112&\"'!Cum_invest_2032\"),0)\n+IFERROR(INDIRECT(\"'\"&$B$113&\"'!Cum_invest_2032\"),0)\n+IFERROR(INDIRECT(\"'\"&$B$114&\"'!Cum_invest_2032\"),0)\n+IFERROR(INDIRECT(\"'\"&$B$115&\"'!Cum_invest_2032\"),0)\n+IFERROR(INDIRECT(\"'\"&$B$116&\"'!Cum_invest_2032\"),0)\n+IFERROR(INDIRECT(\"'\"&$B$117&\"'!Cum_invest_2032\"),0)\n+IFERROR(INDIRECT(\"'\"&$B$118&\"'!Cum_invest_2032\"),0)\n+IFERROR(INDIRECT(\"'\"&$B$119&\"'!Cum_invest_2032\"),0)\n+IFERROR(INDIRECT(\"'\"&$B$120&\"'!Cum_invest_2032\"),0)\n+IFERROR(INDIRECT(\"'\"&$B$121&\"'!Cum_invest_2032\"),0)\n+IFERROR(INDIRECT(\"'\"&$B$122&\"'!Cum_invest_2032\"),0)\n+IFERROR(INDIRECT(\"'\"&$B$123&\"'!Cum_invest_2032\"),0)\n+IFERROR(INDIRECT(\"'\"&$B$124&\"'!Cum_invest_2032\"),0)\n+Nieuwbouw!CW103","v":0},null,null,null,null,null,{"$f":"+IFERROR(INDIRECT(\"'\"&$B$75&\"'!Cum_invest_2033\"),0)\n+IFERROR(INDIRECT(\"'\"&$B$76&\"'!Cum_invest_2033\"),0)\n+IFERROR(INDIRECT(\"'\"&$B$77&\"'!Cum_invest_2033\"),0)\n+IFERROR(INDIRECT(\"'\"&$B$78&\"'!Cum_invest_2033\"),0)\n+IFERROR(INDIRECT(\"'\"&$B$79&\"'!Cum_invest_2033\"),0)\n+IFERROR(INDIRECT(\"'\"&$B$80&\"'!Cum_invest_2033\"),0)\n+IFERROR(INDIRECT(\"'\"&$B$81&\"'!Cum_invest_2033\"),0)\n+IFERROR(INDIRECT(\"'\"&$B$82&\"'!Cum_invest_2033\"),0)\n+IFERROR(INDIRECT(\"'\"&$B$83&\"'!Cum_invest_2033\"),0)\n+IFERROR(INDIRECT(\"'\"&$B$84&\"'!Cum_invest_2033\"),0)\n+IFERROR(INDIRECT(\"'\"&$B$85&\"'!Cum_invest_2033\"),0)\n+IFERROR(INDIRECT(\"'\"&$B$86&\"'!Cum_invest_2033\"),0)\n+IFERROR(INDIRECT(\"'\"&$B$87&\"'!Cum_invest_2033\"),0)\n+IFERROR(INDIRECT(\"'\"&$B$88&\"'!Cum_invest_2033\"),0)\n+IFERROR(INDIRECT(\"'\"&$B$89&\"'!Cum_invest_2033\"),0)\n+IFERROR(INDIRECT(\"'\"&$B$90&\"'!Cum_invest_2033\"),0)\n+IFERROR(INDIRECT(\"'\"&$B$91&\"'!Cum_invest_2033\"),0)\n+IFERROR(INDIRECT(\"'\"&$B$92&\"'!Cum_invest_2033\"),0)\n+IFERROR(INDIRECT(\"'\"&$B$93&\"'!Cum_invest_2033\"),0)\n+IFERROR(INDIRECT(\"'\"&$B$94&\"'!Cum_invest_2033\"),0)\n+IFERROR(INDIRECT(\"'\"&$B$95&\"'!Cum_invest_2033\"),0)\n+IFERROR(INDIRECT(\"'\"&$B$96&\"'!Cum_invest_2033\"),0)\n+IFERROR(INDIRECT(\"'\"&$B$97&\"'!Cum_invest_2033\"),0)\n+IFERROR(INDIRECT(\"'\"&$B$98&\"'!Cum_invest_2033\"),0)\n+IFERROR(INDIRECT(\"'\"&$B$99&\"'!Cum_invest_2033\"),0)\n+IFERROR(INDIRECT(\"'\"&$B$100&\"'!Cum_invest_2033\"),0)\n+IFERROR(INDIRECT(\"'\"&$B$101&\"'!Cum_invest_2033\"),0)\n+IFERROR(INDIRECT(\"'\"&$B$102&\"'!Cum_invest_2033\"),0)\n+IFERROR(INDIRECT(\"'\"&$B$103&\"'!Cum_invest_2033\"),0)\n+IFERROR(INDIRECT(\"'\"&$B$104&\"'!Cum_invest_2033\"),0)\n+IFERROR(INDIRECT(\"'\"&$B$105&\"'!Cum_invest_2033\"),0)\n+IFERROR(INDIRECT(\"'\"&$B$106&\"'!Cum_invest_2033\"),0)\n+IFERROR(INDIRECT(\"'\"&$B$107&\"'!Cum_invest_2033\"),0)\n+IFERROR(INDIRECT(\"'\"&$B$108&\"'!Cum_invest_2033\"),0)\n+IFERROR(INDIRECT(\"'\"&$B$109&\"'!Cum_invest_2033\"),0)\n+IFERROR(INDIRECT(\"'\"&$B$110&\"'!Cum_invest_2033\"),0)\n+IFERROR(INDIRECT(\"'\"&$B$111&\"'!Cum_invest_2033\"),0)\n+IFERROR(INDIRECT(\"'\"&$B$112&\"'!Cum_invest_2033\"),0)\n+IFERROR(INDIRECT(\"'\"&$B$113&\"'!Cum_invest_2033\"),0)\n+IFERROR(INDIRECT(\"'\"&$B$114&\"'!Cum_invest_2033\"),0)\n+IFERROR(INDIRECT(\"'\"&$B$115&\"'!Cum_invest_2033\"),0)\n+IFERROR(INDIRECT(\"'\"&$B$116&\"'!Cum_invest_2033\"),0)\n+IFERROR(INDIRECT(\"'\"&$B$117&\"'!Cum_invest_2033\"),0)\n+IFERROR(INDIRECT(\"'\"&$B$118&\"'!Cum_invest_2033\"),0)\n+IFERROR(INDIRECT(\"'\"&$B$119&\"'!Cum_invest_2033\"),0)\n+IFERROR(INDIRECT(\"'\"&$B$120&\"'!Cum_invest_2033\"),0)\n+IFERROR(INDIRECT(\"'\"&$B$121&\"'!Cum_invest_2033\"),0)\n+IFERROR(INDIRECT(\"'\"&$B$122&\"'!Cum_invest_2033\"),0)\n+IFERROR(INDIRECT(\"'\"&$B$123&\"'!Cum_invest_2033\"),0)\n+IFERROR(INDIRECT(\"'\"&$B$124&\"'!Cum_invest_2033\"),0)\n+Nieuwbouw!DC103","v":0},null,null,null,null,null,{"$f":"+IFERROR(INDIRECT(\"'\"&$B$75&\"'!Cum_invest_2034\"),0)\n+IFERROR(INDIRECT(\"'\"&$B$76&\"'!Cum_invest_2034\"),0)\n+IFERROR(INDIRECT(\"'\"&$B$77&\"'!Cum_invest_2034\"),0)\n+IFERROR(INDIRECT(\"'\"&$B$78&\"'!Cum_invest_2034\"),0)\n+IFERROR(INDIRECT(\"'\"&$B$79&\"'!Cum_invest_2034\"),0)\n+IFERROR(INDIRECT(\"'\"&$B$80&\"'!Cum_invest_2034\"),0)\n+IFERROR(INDIRECT(\"'\"&$B$81&\"'!Cum_invest_2034\"),0)\n+IFERROR(INDIRECT(\"'\"&$B$82&\"'!Cum_invest_2034\"),0)\n+IFERROR(INDIRECT(\"'\"&$B$83&\"'!Cum_invest_2034\"),0)\n+IFERROR(INDIRECT(\"'\"&$B$84&\"'!Cum_invest_2034\"),0)\n+IFERROR(INDIRECT(\"'\"&$B$85&\"'!Cum_invest_2034\"),0)\n+IFERROR(INDIRECT(\"'\"&$B$86&\"'!Cum_invest_2034\"),0)\n+IFERROR(INDIRECT(\"'\"&$B$87&\"'!Cum_invest_2034\"),0)\n+IFERROR(INDIRECT(\"'\"&$B$88&\"'!Cum_invest_2034\"),0)\n+IFERROR(INDIRECT(\"'\"&$B$89&\"'!Cum_invest_2034\"),0)\n+IFERROR(INDIRECT(\"'\"&$B$90&\"'!Cum_invest_2034\"),0)\n+IFERROR(INDIRECT(\"'\"&$B$91&\"'!Cum_invest_2034\"),0)\n+IFERROR(INDIRECT(\"'\"&$B$92&\"'!Cum_invest_2034\"),0)\n+IFERROR(INDIRECT(\"'\"&$B$93&\"'!Cum_invest_2034\"),0)\n+IFERROR(INDIRECT(\"'\"&$B$94&\"'!Cum_invest_2034\"),0)\n+IFERROR(INDIRECT(\"'\"&$B$95&\"'!Cum_invest_2034\"),0)\n+IFERROR(INDIRECT(\"'\"&$B$96&\"'!Cum_invest_2034\"),0)\n+IFERROR(INDIRECT(\"'\"&$B$97&\"'!Cum_invest_2034\"),0)\n+IFERROR(INDIRECT(\"'\"&$B$98&\"'!Cum_invest_2034\"),0)\n+IFERROR(INDIRECT(\"'\"&$B$99&\"'!Cum_invest_2034\"),0)\n+IFERROR(INDIRECT(\"'\"&$B$100&\"'!Cum_invest_2034\"),0)\n+IFERROR(INDIRECT(\"'\"&$B$101&\"'!Cum_invest_2034\"),0)\n+IFERROR(INDIRECT(\"'\"&$B$102&\"'!Cum_invest_2034\"),0)\n+IFERROR(INDIRECT(\"'\"&$B$103&\"'!Cum_invest_2034\"),0)\n+IFERROR(INDIRECT(\"'\"&$B$104&\"'!Cum_invest_2034\"),0)\n+IFERROR(INDIRECT(\"'\"&$B$105&\"'!Cum_invest_2034\"),0)\n+IFERROR(INDIRECT(\"'\"&$B$106&\"'!Cum_invest_2034\"),0)\n+IFERROR(INDIRECT(\"'\"&$B$107&\"'!Cum_invest_2034\"),0)\n+IFERROR(INDIRECT(\"'\"&$B$108&\"'!Cum_invest_2034\"),0)\n+IFERROR(INDIRECT(\"'\"&$B$109&\"'!Cum_invest_2034\"),0)\n+IFERROR(INDIRECT(\"'\"&$B$110&\"'!Cum_invest_2034\"),0)\n+IFERROR(INDIRECT(\"'\"&$B$111&\"'!Cum_invest_2034\"),0)\n+IFERROR(INDIRECT(\"'\"&$B$112&\"'!Cum_invest_2034\"),0)\n+IFERROR(INDIRECT(\"'\"&$B$113&\"'!Cum_invest_2034\"),0)\n+IFERROR(INDIRECT(\"'\"&$B$114&\"'!Cum_invest_2034\"),0)\n+IFERROR(INDIRECT(\"'\"&$B$115&\"'!Cum_invest_2034\"),0)\n+IFERROR(INDIRECT(\"'\"&$B$116&\"'!Cum_invest_2034\"),0)\n+IFERROR(INDIRECT(\"'\"&$B$117&\"'!Cum_invest_2034\"),0)\n+IFERROR(INDIRECT(\"'\"&$B$118&\"'!Cum_invest_2034\"),0)\n+IFERROR(INDIRECT(\"'\"&$B$119&\"'!Cum_invest_2034\"),0)\n+IFERROR(INDIRECT(\"'\"&$B$120&\"'!Cum_invest_2034\"),0)\n+IFERROR(INDIRECT(\"'\"&$B$121&\"'!Cum_invest_2034\"),0)\n+IFERROR(INDIRECT(\"'\"&$B$122&\"'!Cum_invest_2034\"),0)\n+IFERROR(INDIRECT(\"'\"&$B$123&\"'!Cum_invest_2034\"),0)\n+IFERROR(INDIRECT(\"'\"&$B$124&\"'!Cum_invest_2034\"),0)\n+Nieuwbouw!DI103","v":0},null,null,null,null,null,{"$f":"+IFERROR(INDIRECT(\"'\"&$B$75&\"'!Cum_invest_2035\"),0)\n+IFERROR(INDIRECT(\"'\"&$B$76&\"'!Cum_invest_2035\"),0)\n+IFERROR(INDIRECT(\"'\"&$B$77&\"'!Cum_invest_2035\"),0)\n+IFERROR(INDIRECT(\"'\"&$B$78&\"'!Cum_invest_2035\"),0)\n+IFERROR(INDIRECT(\"'\"&$B$79&\"'!Cum_invest_2035\"),0)\n+IFERROR(INDIRECT(\"'\"&$B$80&\"'!Cum_invest_2035\"),0)\n+IFERROR(INDIRECT(\"'\"&$B$81&\"'!Cum_invest_2035\"),0)\n+IFERROR(INDIRECT(\"'\"&$B$82&\"'!Cum_invest_2035\"),0)\n+IFERROR(INDIRECT(\"'\"&$B$83&\"'!Cum_invest_2035\"),0)\n+IFERROR(INDIRECT(\"'\"&$B$84&\"'!Cum_invest_2035\"),0)\n+IFERROR(INDIRECT(\"'\"&$B$85&\"'!Cum_invest_2035\"),0)\n+IFERROR(INDIRECT(\"'\"&$B$86&\"'!Cum_invest_2035\"),0)\n+IFERROR(INDIRECT(\"'\"&$B$87&\"'!Cum_invest_2035\"),0)\n+IFERROR(INDIRECT(\"'\"&$B$88&\"'!Cum_invest_2035\"),0)\n+IFERROR(INDIRECT(\"'\"&$B$89&\"'!Cum_invest_2035\"),0)\n+IFERROR(INDIRECT(\"'\"&$B$90&\"'!Cum_invest_2035\"),0)\n+IFERROR(INDIRECT(\"'\"&$B$91&\"'!Cum_invest_2035\"),0)\n+IFERROR(INDIRECT(\"'\"&$B$92&\"'!Cum_invest_2035\"),0)\n+IFERROR(INDIRECT(\"'\"&$B$93&\"'!Cum_invest_2035\"),0)\n+IFERROR(INDIRECT(\"'\"&$B$94&\"'!Cum_invest_2035\"),0)\n+IFERROR(INDIRECT(\"'\"&$B$95&\"'!Cum_invest_2035\"),0)\n+IFERROR(INDIRECT(\"'\"&$B$96&\"'!Cum_invest_2035\"),0)\n+IFERROR(INDIRECT(\"'\"&$B$97&\"'!Cum_invest_2035\"),0)\n+IFERROR(INDIRECT(\"'\"&$B$98&\"'!Cum_invest_2035\"),0)\n+IFERROR(INDIRECT(\"'\"&$B$99&\"'!Cum_invest_2035\"),0)\n+IFERROR(INDIRECT(\"'\"&$B$100&\"'!Cum_invest_2035\"),0)\n+IFERROR(INDIRECT(\"'\"&$B$101&\"'!Cum_invest_2035\"),0)\n+IFERROR(INDIRECT(\"'\"&$B$102&\"'!Cum_invest_2035\"),0)\n+IFERROR(INDIRECT(\"'\"&$B$103&\"'!Cum_invest_2035\"),0)\n+IFERROR(INDIRECT(\"'\"&$B$104&\"'!Cum_invest_2035\"),0)\n+IFERROR(INDIRECT(\"'\"&$B$105&\"'!Cum_invest_2035\"),0)\n+IFERROR(INDIRECT(\"'\"&$B$106&\"'!Cum_invest_2035\"),0)\n+IFERROR(INDIRECT(\"'\"&$B$107&\"'!Cum_invest_2035\"),0)\n+IFERROR(INDIRECT(\"'\"&$B$108&\"'!Cum_invest_2035\"),0)\n+IFERROR(INDIRECT(\"'\"&$B$109&\"'!Cum_invest_2035\"),0)\n+IFERROR(INDIRECT(\"'\"&$B$110&\"'!Cum_invest_2035\"),0)\n+IFERROR(INDIRECT(\"'\"&$B$111&\"'!Cum_invest_2035\"),0)\n+IFERROR(INDIRECT(\"'\"&$B$112&\"'!Cum_invest_2035\"),0)\n+IFERROR(INDIRECT(\"'\"&$B$113&\"'!Cum_invest_2035\"),0)\n+IFERROR(INDIRECT(\"'\"&$B$114&\"'!Cum_invest_2035\"),0)\n+IFERROR(INDIRECT(\"'\"&$B$115&\"'!Cum_invest_2035\"),0)\n+IFERROR(INDIRECT(\"'\"&$B$116&\"'!Cum_invest_2035\"),0)\n+IFERROR(INDIRECT(\"'\"&$B$117&\"'!Cum_invest_2035\"),0)\n+IFERROR(INDIRECT(\"'\"&$B$118&\"'!Cum_invest_2035\"),0)\n+IFERROR(INDIRECT(\"'\"&$B$119&\"'!Cum_invest_2035\"),0)\n+IFERROR(INDIRECT(\"'\"&$B$120&\"'!Cum_invest_2035\"),0)\n+IFERROR(INDIRECT(\"'\"&$B$121&\"'!Cum_invest_2035\"),0)\n+IFERROR(INDIRECT(\"'\"&$B$122&\"'!Cum_invest_2035\"),0)\n+IFERROR(INDIRECT(\"'\"&$B$123&\"'!Cum_invest_2035\"),0)\n+IFERROR(INDIRECT(\"'\"&$B$124&\"'!Cum_invest_2035\"),0)\n+Nieuwbouw!DO103","v":0},null,null,null,null,null,{"$f":"+IFERROR(INDIRECT(\"'\"&$B$75&\"'!Cum_invest_2036\"),0)\n+IFERROR(INDIRECT(\"'\"&$B$76&\"'!Cum_invest_2036\"),0)\n+IFERROR(INDIRECT(\"'\"&$B$77&\"'!Cum_invest_2036\"),0)\n+IFERROR(INDIRECT(\"'\"&$B$78&\"'!Cum_invest_2036\"),0)\n+IFERROR(INDIRECT(\"'\"&$B$79&\"'!Cum_invest_2036\"),0)\n+IFERROR(INDIRECT(\"'\"&$B$80&\"'!Cum_invest_2036\"),0)\n+IFERROR(INDIRECT(\"'\"&$B$81&\"'!Cum_invest_2036\"),0)\n+IFERROR(INDIRECT(\"'\"&$B$82&\"'!Cum_invest_2036\"),0)\n+IFERROR(INDIRECT(\"'\"&$B$83&\"'!Cum_invest_2036\"),0)\n+IFERROR(INDIRECT(\"'\"&$B$84&\"'!Cum_invest_2036\"),0)\n+IFERROR(INDIRECT(\"'\"&$B$85&\"'!Cum_invest_2036\"),0)\n+IFERROR(INDIRECT(\"'\"&$B$86&\"'!Cum_invest_2036\"),0)\n+IFERROR(INDIRECT(\"'\"&$B$87&\"'!Cum_invest_2036\"),0)\n+IFERROR(INDIRECT(\"'\"&$B$88&\"'!Cum_invest_2036\"),0)\n+IFERROR(INDIRECT(\"'\"&$B$89&\"'!Cum_invest_2036\"),0)\n+IFERROR(INDIRECT(\"'\"&$B$90&\"'!Cum_invest_2036\"),0)\n+IFERROR(INDIRECT(\"'\"&$B$91&\"'!Cum_invest_2036\"),0)\n+IFERROR(INDIRECT(\"'\"&$B$92&\"'!Cum_invest_2036\"),0)\n+IFERROR(INDIRECT(\"'\"&$B$93&\"'!Cum_invest_2036\"),0)\n+IFERROR(INDIRECT(\"'\"&$B$94&\"'!Cum_invest_2036\"),0)\n+IFERROR(INDIRECT(\"'\"&$B$95&\"'!Cum_invest_2036\"),0)\n+IFERROR(INDIRECT(\"'\"&$B$96&\"'!Cum_invest_2036\"),0)\n+IFERROR(INDIRECT(\"'\"&$B$97&\"'!Cum_invest_2036\"),0)\n+IFERROR(INDIRECT(\"'\"&$B$98&\"'!Cum_invest_2036\"),0)\n+IFERROR(INDIRECT(\"'\"&$B$99&\"'!Cum_invest_2036\"),0)\n+IFERROR(INDIRECT(\"'\"&$B$100&\"'!Cum_invest_2036\"),0)\n+IFERROR(INDIRECT(\"'\"&$B$101&\"'!Cum_invest_2036\"),0)\n+IFERROR(INDIRECT(\"'\"&$B$102&\"'!Cum_invest_2036\"),0)\n+IFERROR(INDIRECT(\"'\"&$B$103&\"'!Cum_invest_2036\"),0)\n+IFERROR(INDIRECT(\"'\"&$B$104&\"'!Cum_invest_2036\"),0)\n+IFERROR(INDIRECT(\"'\"&$B$105&\"'!Cum_invest_2036\"),0)\n+IFERROR(INDIRECT(\"'\"&$B$106&\"'!Cum_invest_2036\"),0)\n+IFERROR(INDIRECT(\"'\"&$B$107&\"'!Cum_invest_2036\"),0)\n+IFERROR(INDIRECT(\"'\"&$B$108&\"'!Cum_invest_2036\"),0)\n+IFERROR(INDIRECT(\"'\"&$B$109&\"'!Cum_invest_2036\"),0)\n+IFERROR(INDIRECT(\"'\"&$B$110&\"'!Cum_invest_2036\"),0)\n+IFERROR(INDIRECT(\"'\"&$B$111&\"'!Cum_invest_2036\"),0)\n+IFERROR(INDIRECT(\"'\"&$B$112&\"'!Cum_invest_2036\"),0)\n+IFERROR(INDIRECT(\"'\"&$B$113&\"'!Cum_invest_2036\"),0)\n+IFERROR(INDIRECT(\"'\"&$B$114&\"'!Cum_invest_2036\"),0)\n+IFERROR(INDIRECT(\"'\"&$B$115&\"'!Cum_invest_2036\"),0)\n+IFERROR(INDIRECT(\"'\"&$B$116&\"'!Cum_invest_2036\"),0)\n+IFERROR(INDIRECT(\"'\"&$B$117&\"'!Cum_invest_2036\"),0)\n+IFERROR(INDIRECT(\"'\"&$B$118&\"'!Cum_invest_2036\"),0)\n+IFERROR(INDIRECT(\"'\"&$B$119&\"'!Cum_invest_2036\"),0)\n+IFERROR(INDIRECT(\"'\"&$B$120&\"'!Cum_invest_2036\"),0)\n+IFERROR(INDIRECT(\"'\"&$B$121&\"'!Cum_invest_2036\"),0)\n+IFERROR(INDIRECT(\"'\"&$B$122&\"'!Cum_invest_2036\"),0)\n+IFERROR(INDIRECT(\"'\"&$B$123&\"'!Cum_invest_2036\"),0)\n+IFERROR(INDIRECT(\"'\"&$B$124&\"'!Cum_invest_2036\"),0)\n+Nieuwbouw!DU103","v":0},null,null,null,null,null,{"$f":"+IFERROR(INDIRECT(\"'\"&$B$75&\"'!Cum_invest_2037\"),0)\n+IFERROR(INDIRECT(\"'\"&$B$76&\"'!Cum_invest_2037\"),0)\n+IFERROR(INDIRECT(\"'\"&$B$77&\"'!Cum_invest_2037\"),0)\n+IFERROR(INDIRECT(\"'\"&$B$78&\"'!Cum_invest_2037\"),0)\n+IFERROR(INDIRECT(\"'\"&$B$79&\"'!Cum_invest_2037\"),0)\n+IFERROR(INDIRECT(\"'\"&$B$80&\"'!Cum_invest_2037\"),0)\n+IFERROR(INDIRECT(\"'\"&$B$81&\"'!Cum_invest_2037\"),0)\n+IFERROR(INDIRECT(\"'\"&$B$82&\"'!Cum_invest_2037\"),0)\n+IFERROR(INDIRECT(\"'\"&$B$83&\"'!Cum_invest_2037\"),0)\n+IFERROR(INDIRECT(\"'\"&$B$84&\"'!Cum_invest_2037\"),0)\n+IFERROR(INDIRECT(\"'\"&$B$85&\"'!Cum_invest_2037\"),0)\n+IFERROR(INDIRECT(\"'\"&$B$86&\"'!Cum_invest_2037\"),0)\n+IFERROR(INDIRECT(\"'\"&$B$87&\"'!Cum_invest_2037\"),0)\n+IFERROR(INDIRECT(\"'\"&$B$88&\"'!Cum_invest_2037\"),0)\n+IFERROR(INDIRECT(\"'\"&$B$89&\"'!Cum_invest_2037\"),0)\n+IFERROR(INDIRECT(\"'\"&$B$90&\"'!Cum_invest_2037\"),0)\n+IFERROR(INDIRECT(\"'\"&$B$91&\"'!Cum_invest_2037\"),0)\n+IFERROR(INDIRECT(\"'\"&$B$92&\"'!Cum_invest_2037\"),0)\n+IFERROR(INDIRECT(\"'\"&$B$93&\"'!Cum_invest_2037\"),0)\n+IFERROR(INDIRECT(\"'\"&$B$94&\"'!Cum_invest_2037\"),0)\n+IFERROR(INDIRECT(\"'\"&$B$95&\"'!Cum_invest_2037\"),0)\n+IFERROR(INDIRECT(\"'\"&$B$96&\"'!Cum_invest_2037\"),0)\n+IFERROR(INDIRECT(\"'\"&$B$97&\"'!Cum_invest_2037\"),0)\n+IFERROR(INDIRECT(\"'\"&$B$98&\"'!Cum_invest_2037\"),0)\n+IFERROR(INDIRECT(\"'\"&$B$99&\"'!Cum_invest_2037\"),0)\n+IFERROR(INDIRECT(\"'\"&$B$100&\"'!Cum_invest_2037\"),0)\n+IFERROR(INDIRECT(\"'\"&$B$101&\"'!Cum_invest_2037\"),0)\n+IFERROR(INDIRECT(\"'\"&$B$102&\"'!Cum_invest_2037\"),0)\n+IFERROR(INDIRECT(\"'\"&$B$103&\"'!Cum_invest_2037\"),0)\n+IFERROR(INDIRECT(\"'\"&$B$104&\"'!Cum_invest_2037\"),0)\n+IFERROR(INDIRECT(\"'\"&$B$105&\"'!Cum_invest_2037\"),0)\n+IFERROR(INDIRECT(\"'\"&$B$106&\"'!Cum_invest_2037\"),0)\n+IFERROR(INDIRECT(\"'\"&$B$107&\"'!Cum_invest_2037\"),0)\n+IFERROR(INDIRECT(\"'\"&$B$108&\"'!Cum_invest_2037\"),0)\n+IFERROR(INDIRECT(\"'\"&$B$109&\"'!Cum_invest_2037\"),0)\n+IFERROR(INDIRECT(\"'\"&$B$110&\"'!Cum_invest_2037\"),0)\n+IFERROR(INDIRECT(\"'\"&$B$111&\"'!Cum_invest_2037\"),0)\n+IFERROR(INDIRECT(\"'\"&$B$112&\"'!Cum_invest_2037\"),0)\n+IFERROR(INDIRECT(\"'\"&$B$113&\"'!Cum_invest_2037\"),0)\n+IFERROR(INDIRECT(\"'\"&$B$114&\"'!Cum_invest_2037\"),0)\n+IFERROR(INDIRECT(\"'\"&$B$115&\"'!Cum_invest_2037\"),0)\n+IFERROR(INDIRECT(\"'\"&$B$116&\"'!Cum_invest_2037\"),0)\n+IFERROR(INDIRECT(\"'\"&$B$117&\"'!Cum_invest_2037\"),0)\n+IFERROR(INDIRECT(\"'\"&$B$118&\"'!Cum_invest_2037\"),0)\n+IFERROR(INDIRECT(\"'\"&$B$119&\"'!Cum_invest_2037\"),0)\n+IFERROR(INDIRECT(\"'\"&$B$120&\"'!Cum_invest_2037\"),0)\n+IFERROR(INDIRECT(\"'\"&$B$121&\"'!Cum_invest_2037\"),0)\n+IFERROR(INDIRECT(\"'\"&$B$122&\"'!Cum_invest_2037\"),0)\n+IFERROR(INDIRECT(\"'\"&$B$123&\"'!Cum_invest_2037\"),0)\n+IFERROR(INDIRECT(\"'\"&$B$124&\"'!Cum_invest_2037\"),0)\n+Nieuwbouw!EA103","v":0},null,null,null,null,null,{"$f":"+IFERROR(INDIRECT(\"'\"&$B$75&\"'!Cum_invest_2038\"),0)\n+IFERROR(INDIRECT(\"'\"&$B$76&\"'!Cum_invest_2038\"),0)\n+IFERROR(INDIRECT(\"'\"&$B$77&\"'!Cum_invest_2038\"),0)\n+IFERROR(INDIRECT(\"'\"&$B$78&\"'!Cum_invest_2038\"),0)\n+IFERROR(INDIRECT(\"'\"&$B$79&\"'!Cum_invest_2038\"),0)\n+IFERROR(INDIRECT(\"'\"&$B$80&\"'!Cum_invest_2038\"),0)\n+IFERROR(INDIRECT(\"'\"&$B$81&\"'!Cum_invest_2038\"),0)\n+IFERROR(INDIRECT(\"'\"&$B$82&\"'!Cum_invest_2038\"),0)\n+IFERROR(INDIRECT(\"'\"&$B$83&\"'!Cum_invest_2038\"),0)\n+IFERROR(INDIRECT(\"'\"&$B$84&\"'!Cum_invest_2038\"),0)\n+IFERROR(INDIRECT(\"'\"&$B$85&\"'!Cum_invest_2038\"),0)\n+IFERROR(INDIRECT(\"'\"&$B$86&\"'!Cum_invest_2038\"),0)\n+IFERROR(INDIRECT(\"'\"&$B$87&\"'!Cum_invest_2038\"),0)\n+IFERROR(INDIRECT(\"'\"&$B$88&\"'!Cum_invest_2038\"),0)\n+IFERROR(INDIRECT(\"'\"&$B$89&\"'!Cum_invest_2038\"),0)\n+IFERROR(INDIRECT(\"'\"&$B$90&\"'!Cum_invest_2038\"),0)\n+IFERROR(INDIRECT(\"'\"&$B$91&\"'!Cum_invest_2038\"),0)\n+IFERROR(INDIRECT(\"'\"&$B$92&\"'!Cum_invest_2038\"),0)\n+IFERROR(INDIRECT(\"'\"&$B$93&\"'!Cum_invest_2038\"),0)\n+IFERROR(INDIRECT(\"'\"&$B$94&\"'!Cum_invest_2038\"),0)\n+IFERROR(INDIRECT(\"'\"&$B$95&\"'!Cum_invest_2038\"),0)\n+IFERROR(INDIRECT(\"'\"&$B$96&\"'!Cum_invest_2038\"),0)\n+IFERROR(INDIRECT(\"'\"&$B$97&\"'!Cum_invest_2038\"),0)\n+IFERROR(INDIRECT(\"'\"&$B$98&\"'!Cum_invest_2038\"),0)\n+IFERROR(INDIRECT(\"'\"&$B$99&\"'!Cum_invest_2038\"),0)\n+IFERROR(INDIRECT(\"'\"&$B$100&\"'!Cum_invest_2038\"),0)\n+IFERROR(INDIRECT(\"'\"&$B$101&\"'!Cum_invest_2038\"),0)\n+IFERROR(INDIRECT(\"'\"&$B$102&\"'!Cum_invest_2038\"),0)\n+IFERROR(INDIRECT(\"'\"&$B$103&\"'!Cum_invest_2038\"),0)\n+IFERROR(INDIRECT(\"'\"&$B$104&\"'!Cum_invest_2038\"),0)\n+IFERROR(INDIRECT(\"'\"&$B$105&\"'!Cum_invest_2038\"),0)\n+IFERROR(INDIRECT(\"'\"&$B$106&\"'!Cum_invest_2038\"),0)\n+IFERROR(INDIRECT(\"'\"&$B$107&\"'!Cum_invest_2038\"),0)\n+IFERROR(INDIRECT(\"'\"&$B$108&\"'!Cum_invest_2038\"),0)\n+IFERROR(INDIRECT(\"'\"&$B$109&\"'!Cum_invest_2038\"),0)\n+IFERROR(INDIRECT(\"'\"&$B$110&\"'!Cum_invest_2038\"),0)\n+IFERROR(INDIRECT(\"'\"&$B$111&\"'!Cum_invest_2038\"),0)\n+IFERROR(INDIRECT(\"'\"&$B$112&\"'!Cum_invest_2038\"),0)\n+IFERROR(INDIRECT(\"'\"&$B$113&\"'!Cum_invest_2038\"),0)\n+IFERROR(INDIRECT(\"'\"&$B$114&\"'!Cum_invest_2038\"),0)\n+IFERROR(INDIRECT(\"'\"&$B$115&\"'!Cum_invest_2038\"),0)\n+IFERROR(INDIRECT(\"'\"&$B$116&\"'!Cum_invest_2038\"),0)\n+IFERROR(INDIRECT(\"'\"&$B$117&\"'!Cum_invest_2038\"),0)\n+IFERROR(INDIRECT(\"'\"&$B$118&\"'!Cum_invest_2038\"),0)\n+IFERROR(INDIRECT(\"'\"&$B$119&\"'!Cum_invest_2038\"),0)\n+IFERROR(INDIRECT(\"'\"&$B$120&\"'!Cum_invest_2038\"),0)\n+IFERROR(INDIRECT(\"'\"&$B$121&\"'!Cum_invest_2038\"),0)\n+IFERROR(INDIRECT(\"'\"&$B$122&\"'!Cum_invest_2038\"),0)\n+IFERROR(INDIRECT(\"'\"&$B$123&\"'!Cum_invest_2038\"),0)\n+IFERROR(INDIRECT(\"'\"&$B$124&\"'!Cum_invest_2038\"),0)\n+Nieuwbouw!EG103","v":0},null,null,null,null,null,{"$f":"+IFERROR(INDIRECT(\"'\"&$B$75&\"'!Cum_invest_2039\"),0)\n+IFERROR(INDIRECT(\"'\"&$B$76&\"'!Cum_invest_2039\"),0)\n+IFERROR(INDIRECT(\"'\"&$B$77&\"'!Cum_invest_2039\"),0)\n+IFERROR(INDIRECT(\"'\"&$B$78&\"'!Cum_invest_2039\"),0)\n+IFERROR(INDIRECT(\"'\"&$B$79&\"'!Cum_invest_2039\"),0)\n+IFERROR(INDIRECT(\"'\"&$B$80&\"'!Cum_invest_2039\"),0)\n+IFERROR(INDIRECT(\"'\"&$B$81&\"'!Cum_invest_2039\"),0)\n+IFERROR(INDIRECT(\"'\"&$B$82&\"'!Cum_invest_2039\"),0)\n+IFERROR(INDIRECT(\"'\"&$B$83&\"'!Cum_invest_2039\"),0)\n+IFERROR(INDIRECT(\"'\"&$B$84&\"'!Cum_invest_2039\"),0)\n+IFERROR(INDIRECT(\"'\"&$B$85&\"'!Cum_invest_2039\"),0)\n+IFERROR(INDIRECT(\"'\"&$B$86&\"'!Cum_invest_2039\"),0)\n+IFERROR(INDIRECT(\"'\"&$B$87&\"'!Cum_invest_2039\"),0)\n+IFERROR(INDIRECT(\"'\"&$B$88&\"'!Cum_invest_2039\"),0)\n+IFERROR(INDIRECT(\"'\"&$B$89&\"'!Cum_invest_2039\"),0)\n+IFERROR(INDIRECT(\"'\"&$B$90&\"'!Cum_invest_2039\"),0)\n+IFERROR(INDIRECT(\"'\"&$B$91&\"'!Cum_invest_2039\"),0)\n+IFERROR(INDIRECT(\"'\"&$B$92&\"'!Cum_invest_2039\"),0)\n+IFERROR(INDIRECT(\"'\"&$B$93&\"'!Cum_invest_2039\"),0)\n+IFERROR(INDIRECT(\"'\"&$B$94&\"'!Cum_invest_2039\"),0)\n+IFERROR(INDIRECT(\"'\"&$B$95&\"'!Cum_invest_2039\"),0)\n+IFERROR(INDIRECT(\"'\"&$B$96&\"'!Cum_invest_2039\"),0)\n+IFERROR(INDIRECT(\"'\"&$B$97&\"'!Cum_invest_2039\"),0)\n+IFERROR(INDIRECT(\"'\"&$B$98&\"'!Cum_invest_2039\"),0)\n+IFERROR(INDIRECT(\"'\"&$B$99&\"'!Cum_invest_2039\"),0)\n+IFERROR(INDIRECT(\"'\"&$B$100&\"'!Cum_invest_2039\"),0)\n+IFERROR(INDIRECT(\"'\"&$B$101&\"'!Cum_invest_2039\"),0)\n+IFERROR(INDIRECT(\"'\"&$B$102&\"'!Cum_invest_2039\"),0)\n+IFERROR(INDIRECT(\"'\"&$B$103&\"'!Cum_invest_2039\"),0)\n+IFERROR(INDIRECT(\"'\"&$B$104&\"'!Cum_invest_2039\"),0)\n+IFERROR(INDIRECT(\"'\"&$B$105&\"'!Cum_invest_2039\"),0)\n+IFERROR(INDIRECT(\"'\"&$B$106&\"'!Cum_invest_2039\"),0)\n+IFERROR(INDIRECT(\"'\"&$B$107&\"'!Cum_invest_2039\"),0)\n+IFERROR(INDIRECT(\"'\"&$B$108&\"'!Cum_invest_2039\"),0)\n+IFERROR(INDIRECT(\"'\"&$B$109&\"'!Cum_invest_2039\"),0)\n+IFERROR(INDIRECT(\"'\"&$B$110&\"'!Cum_invest_2039\"),0)\n+IFERROR(INDIRECT(\"'\"&$B$111&\"'!Cum_invest_2039\"),0)\n+IFERROR(INDIRECT(\"'\"&$B$112&\"'!Cum_invest_2039\"),0)\n+IFERROR(INDIRECT(\"'\"&$B$113&\"'!Cum_invest_2039\"),0)\n+IFERROR(INDIRECT(\"'\"&$B$114&\"'!Cum_invest_2039\"),0)\n+IFERROR(INDIRECT(\"'\"&$B$115&\"'!Cum_invest_2039\"),0)\n+IFERROR(INDIRECT(\"'\"&$B$116&\"'!Cum_invest_2039\"),0)\n+IFERROR(INDIRECT(\"'\"&$B$117&\"'!Cum_invest_2039\"),0)\n+IFERROR(INDIRECT(\"'\"&$B$118&\"'!Cum_invest_2039\"),0)\n+IFERROR(INDIRECT(\"'\"&$B$119&\"'!Cum_invest_2039\"),0)\n+IFERROR(INDIRECT(\"'\"&$B$120&\"'!Cum_invest_2039\"),0)\n+IFERROR(INDIRECT(\"'\"&$B$121&\"'!Cum_invest_2039\"),0)\n+IFERROR(INDIRECT(\"'\"&$B$122&\"'!Cum_invest_2039\"),0)\n+IFERROR(INDIRECT(\"'\"&$B$123&\"'!Cum_invest_2039\"),0)\n+IFERROR(INDIRECT(\"'\"&$B$124&\"'!Cum_invest_2039\"),0)\n+Nieuwbouw!EM103","v":0},null,null,null,null,null,{"$f":"+IFERROR(INDIRECT(\"'\"&$B$75&\"'!Cum_invest_2040\"),0)\n+IFERROR(INDIRECT(\"'\"&$B$76&\"'!Cum_invest_2040\"),0)\n+IFERROR(INDIRECT(\"'\"&$B$77&\"'!Cum_invest_2040\"),0)\n+IFERROR(INDIRECT(\"'\"&$B$78&\"'!Cum_invest_2040\"),0)\n+IFERROR(INDIRECT(\"'\"&$B$79&\"'!Cum_invest_2040\"),0)\n+IFERROR(INDIRECT(\"'\"&$B$80&\"'!Cum_invest_2040\"),0)\n+IFERROR(INDIRECT(\"'\"&$B$81&\"'!Cum_invest_2040\"),0)\n+IFERROR(INDIRECT(\"'\"&$B$82&\"'!Cum_invest_2040\"),0)\n+IFERROR(INDIRECT(\"'\"&$B$83&\"'!Cum_invest_2040\"),0)\n+IFERROR(INDIRECT(\"'\"&$B$84&\"'!Cum_invest_2040\"),0)\n+IFERROR(INDIRECT(\"'\"&$B$85&\"'!Cum_invest_2040\"),0)\n+IFERROR(INDIRECT(\"'\"&$B$86&\"'!Cum_invest_2040\"),0)\n+IFERROR(INDIRECT(\"'\"&$B$87&\"'!Cum_invest_2040\"),0)\n+IFERROR(INDIRECT(\"'\"&$B$88&\"'!Cum_invest_2040\"),0)\n+IFERROR(INDIRECT(\"'\"&$B$89&\"'!Cum_invest_2040\"),0)\n+IFERROR(INDIRECT(\"'\"&$B$90&\"'!Cum_invest_2040\"),0)\n+IFERROR(INDIRECT(\"'\"&$B$91&\"'!Cum_invest_2040\"),0)\n+IFERROR(INDIRECT(\"'\"&$B$92&\"'!Cum_invest_2040\"),0)\n+IFERROR(INDIRECT(\"'\"&$B$93&\"'!Cum_invest_2040\"),0)\n+IFERROR(INDIRECT(\"'\"&$B$94&\"'!Cum_invest_2040\"),0)\n+IFERROR(INDIRECT(\"'\"&$B$95&\"'!Cum_invest_2040\"),0)\n+IFERROR(INDIRECT(\"'\"&$B$96&\"'!Cum_invest_2040\"),0)\n+IFERROR(INDIRECT(\"'\"&$B$97&\"'!Cum_invest_2040\"),0)\n+IFERROR(INDIRECT(\"'\"&$B$98&\"'!Cum_invest_2040\"),0)\n+IFERROR(INDIRECT(\"'\"&$B$99&\"'!Cum_invest_2040\"),0)\n+IFERROR(INDIRECT(\"'\"&$B$100&\"'!Cum_invest_2040\"),0)\n+IFERROR(INDIRECT(\"'\"&$B$101&\"'!Cum_invest_2040\"),0)\n+IFERROR(INDIRECT(\"'\"&$B$102&\"'!Cum_invest_2040\"),0)\n+IFERROR(INDIRECT(\"'\"&$B$103&\"'!Cum_invest_2040\"),0)\n+IFERROR(INDIRECT(\"'\"&$B$104&\"'!Cum_invest_2040\"),0)\n+IFERROR(INDIRECT(\"'\"&$B$105&\"'!Cum_invest_2040\"),0)\n+IFERROR(INDIRECT(\"'\"&$B$106&\"'!Cum_invest_2040\"),0)\n+IFERROR(INDIRECT(\"'\"&$B$107&\"'!Cum_invest_2040\"),0)\n+IFERROR(INDIRECT(\"'\"&$B$108&\"'!Cum_invest_2040\"),0)\n+IFERROR(INDIRECT(\"'\"&$B$109&\"'!Cum_invest_2040\"),0)\n+IFERROR(INDIRECT(\"'\"&$B$110&\"'!Cum_invest_2040\"),0)\n+IFERROR(INDIRECT(\"'\"&$B$111&\"'!Cum_invest_2040\"),0)\n+IFERROR(INDIRECT(\"'\"&$B$112&\"'!Cum_invest_2040\"),0)\n+IFERROR(INDIRECT(\"'\"&$B$113&\"'!Cum_invest_2040\"),0)\n+IFERROR(INDIRECT(\"'\"&$B$114&\"'!Cum_invest_2040\"),0)\n+IFERROR(INDIRECT(\"'\"&$B$115&\"'!Cum_invest_2040\"),0)\n+IFERROR(INDIRECT(\"'\"&$B$116&\"'!Cum_invest_2040\"),0)\n+IFERROR(INDIRECT(\"'\"&$B$117&\"'!Cum_invest_2040\"),0)\n+IFERROR(INDIRECT(\"'\"&$B$118&\"'!Cum_invest_2040\"),0)\n+IFERROR(INDIRECT(\"'\"&$B$119&\"'!Cum_invest_2040\"),0)\n+IFERROR(INDIRECT(\"'\"&$B$120&\"'!Cum_invest_2040\"),0)\n+IFERROR(INDIRECT(\"'\"&$B$121&\"'!Cum_invest_2040\"),0)\n+IFERROR(INDIRECT(\"'\"&$B$122&\"'!Cum_invest_2040\"),0)\n+IFERROR(INDIRECT(\"'\"&$B$123&\"'!Cum_invest_2040\"),0)\n+IFERROR(INDIRECT(\"'\"&$B$124&\"'!Cum_invest_2040\"),0)\n+Nieuwbouw!ES103","v":0},null,null,null,null,null,{"$f":"+IFERROR(INDIRECT(\"'\"&$B$75&\"'!Cum_invest_2041\"),0)\n+IFERROR(INDIRECT(\"'\"&$B$76&\"'!Cum_invest_2041\"),0)\n+IFERROR(INDIRECT(\"'\"&$B$77&\"'!Cum_invest_2041\"),0)\n+IFERROR(INDIRECT(\"'\"&$B$78&\"'!Cum_invest_2041\"),0)\n+IFERROR(INDIRECT(\"'\"&$B$79&\"'!Cum_invest_2041\"),0)\n+IFERROR(INDIRECT(\"'\"&$B$80&\"'!Cum_invest_2041\"),0)\n+IFERROR(INDIRECT(\"'\"&$B$81&\"'!Cum_invest_2041\"),0)\n+IFERROR(INDIRECT(\"'\"&$B$82&\"'!Cum_invest_2041\"),0)\n+IFERROR(INDIRECT(\"'\"&$B$83&\"'!Cum_invest_2041\"),0)\n+IFERROR(INDIRECT(\"'\"&$B$84&\"'!Cum_invest_2041\"),0)\n+IFERROR(INDIRECT(\"'\"&$B$85&\"'!Cum_invest_2041\"),0)\n+IFERROR(INDIRECT(\"'\"&$B$86&\"'!Cum_invest_2041\"),0)\n+IFERROR(INDIRECT(\"'\"&$B$87&\"'!Cum_invest_2041\"),0)\n+IFERROR(INDIRECT(\"'\"&$B$88&\"'!Cum_invest_2041\"),0)\n+IFERROR(INDIRECT(\"'\"&$B$89&\"'!Cum_invest_2041\"),0)\n+IFERROR(INDIRECT(\"'\"&$B$90&\"'!Cum_invest_2041\"),0)\n+IFERROR(INDIRECT(\"'\"&$B$91&\"'!Cum_invest_2041\"),0)\n+IFERROR(INDIRECT(\"'\"&$B$92&\"'!Cum_invest_2041\"),0)\n+IFERROR(INDIRECT(\"'\"&$B$93&\"'!Cum_invest_2041\"),0)\n+IFERROR(INDIRECT(\"'\"&$B$94&\"'!Cum_invest_2041\"),0)\n+IFERROR(INDIRECT(\"'\"&$B$95&\"'!Cum_invest_2041\"),0)\n+IFERROR(INDIRECT(\"'\"&$B$96&\"'!Cum_invest_2041\"),0)\n+IFERROR(INDIRECT(\"'\"&$B$97&\"'!Cum_invest_2041\"),0)\n+IFERROR(INDIRECT(\"'\"&$B$98&\"'!Cum_invest_2041\"),0)\n+IFERROR(INDIRECT(\"'\"&$B$99&\"'!Cum_invest_2041\"),0)\n+IFERROR(INDIRECT(\"'\"&$B$100&\"'!Cum_invest_2041\"),0)\n+IFERROR(INDIRECT(\"'\"&$B$101&\"'!Cum_invest_2041\"),0)\n+IFERROR(INDIRECT(\"'\"&$B$102&\"'!Cum_invest_2041\"),0)\n+IFERROR(INDIRECT(\"'\"&$B$103&\"'!Cum_invest_2041\"),0)\n+IFERROR(INDIRECT(\"'\"&$B$104&\"'!Cum_invest_2041\"),0)\n+IFERROR(INDIRECT(\"'\"&$B$105&\"'!Cum_invest_2041\"),0)\n+IFERROR(INDIRECT(\"'\"&$B$106&\"'!Cum_invest_2041\"),0)\n+IFERROR(INDIRECT(\"'\"&$B$107&\"'!Cum_invest_2041\"),0)\n+IFERROR(INDIRECT(\"'\"&$B$108&\"'!Cum_invest_2041\"),0)\n+IFERROR(INDIRECT(\"'\"&$B$109&\"'!Cum_invest_2041\"),0)\n+IFERROR(INDIRECT(\"'\"&$B$110&\"'!Cum_invest_2041\"),0)\n+IFERROR(INDIRECT(\"'\"&$B$111&\"'!Cum_invest_2041\"),0)\n+IFERROR(INDIRECT(\"'\"&$B$112&\"'!Cum_invest_2041\"),0)\n+IFERROR(INDIRECT(\"'\"&$B$113&\"'!Cum_invest_2041\"),0)\n+IFERROR(INDIRECT(\"'\"&$B$114&\"'!Cum_invest_2041\"),0)\n+IFERROR(INDIRECT(\"'\"&$B$115&\"'!Cum_invest_2041\"),0)\n+IFERROR(INDIRECT(\"'\"&$B$116&\"'!Cum_invest_2041\"),0)\n+IFERROR(INDIRECT(\"'\"&$B$117&\"'!Cum_invest_2041\"),0)\n+IFERROR(INDIRECT(\"'\"&$B$118&\"'!Cum_invest_2041\"),0)\n+IFERROR(INDIRECT(\"'\"&$B$119&\"'!Cum_invest_2041\"),0)\n+IFERROR(INDIRECT(\"'\"&$B$120&\"'!Cum_invest_2041\"),0)\n+IFERROR(INDIRECT(\"'\"&$B$121&\"'!Cum_invest_2041\"),0)\n+IFERROR(INDIRECT(\"'\"&$B$122&\"'!Cum_invest_2041\"),0)\n+IFERROR(INDIRECT(\"'\"&$B$123&\"'!Cum_invest_2041\"),0)\n+IFERROR(INDIRECT(\"'\"&$B$124&\"'!Cum_invest_2041\"),0)\n+Nieuwbouw!EY103","v":0},null,null,null,null,null,{"$f":"+IFERROR(INDIRECT(\"'\"&$B$75&\"'!Cum_invest_2042\"),0)\n+IFERROR(INDIRECT(\"'\"&$B$76&\"'!Cum_invest_2042\"),0)\n+IFERROR(INDIRECT(\"'\"&$B$77&\"'!Cum_invest_2042\"),0)\n+IFERROR(INDIRECT(\"'\"&$B$78&\"'!Cum_invest_2042\"),0)\n+IFERROR(INDIRECT(\"'\"&$B$79&\"'!Cum_invest_2042\"),0)\n+IFERROR(INDIRECT(\"'\"&$B$80&\"'!Cum_invest_2042\"),0)\n+IFERROR(INDIRECT(\"'\"&$B$81&\"'!Cum_invest_2042\"),0)\n+IFERROR(INDIRECT(\"'\"&$B$82&\"'!Cum_invest_2042\"),0)\n+IFERROR(INDIRECT(\"'\"&$B$83&\"'!Cum_invest_2042\"),0)\n+IFERROR(INDIRECT(\"'\"&$B$84&\"'!Cum_invest_2042\"),0)\n+IFERROR(INDIRECT(\"'\"&$B$85&\"'!Cum_invest_2042\"),0)\n+IFERROR(INDIRECT(\"'\"&$B$86&\"'!Cum_invest_2042\"),0)\n+IFERROR(INDIRECT(\"'\"&$B$87&\"'!Cum_invest_2042\"),0)\n+IFERROR(INDIRECT(\"'\"&$B$88&\"'!Cum_invest_2042\"),0)\n+IFERROR(INDIRECT(\"'\"&$B$89&\"'!Cum_invest_2042\"),0)\n+IFERROR(INDIRECT(\"'\"&$B$90&\"'!Cum_invest_2042\"),0)\n+IFERROR(INDIRECT(\"'\"&$B$91&\"'!Cum_invest_2042\"),0)\n+IFERROR(INDIRECT(\"'\"&$B$92&\"'!Cum_invest_2042\"),0)\n+IFERROR(INDIRECT(\"'\"&$B$93&\"'!Cum_invest_2042\"),0)\n+IFERROR(INDIRECT(\"'\"&$B$94&\"'!Cum_invest_2042\"),0)\n+IFERROR(INDIRECT(\"'\"&$B$95&\"'!Cum_invest_2042\"),0)\n+IFERROR(INDIRECT(\"'\"&$B$96&\"'!Cum_invest_2042\"),0)\n+IFERROR(INDIRECT(\"'\"&$B$97&\"'!Cum_invest_2042\"),0)\n+IFERROR(INDIRECT(\"'\"&$B$98&\"'!Cum_invest_2042\"),0)\n+IFERROR(INDIRECT(\"'\"&$B$99&\"'!Cum_invest_2042\"),0)\n+IFERROR(INDIRECT(\"'\"&$B$100&\"'!Cum_invest_2042\"),0)\n+IFERROR(INDIRECT(\"'\"&$B$101&\"'!Cum_invest_2042\"),0)\n+IFERROR(INDIRECT(\"'\"&$B$102&\"'!Cum_invest_2042\"),0)\n+IFERROR(INDIRECT(\"'\"&$B$103&\"'!Cum_invest_2042\"),0)\n+IFERROR(INDIRECT(\"'\"&$B$104&\"'!Cum_invest_2042\"),0)\n+IFERROR(INDIRECT(\"'\"&$B$105&\"'!Cum_invest_2042\"),0)\n+IFERROR(INDIRECT(\"'\"&$B$106&\"'!Cum_invest_2042\"),0)\n+IFERROR(INDIRECT(\"'\"&$B$107&\"'!Cum_invest_2042\"),0)\n+IFERROR(INDIRECT(\"'\"&$B$108&\"'!Cum_invest_2042\"),0)\n+IFERROR(INDIRECT(\"'\"&$B$109&\"'!Cum_invest_2042\"),0)\n+IFERROR(INDIRECT(\"'\"&$B$110&\"'!Cum_invest_2042\"),0)\n+IFERROR(INDIRECT(\"'\"&$B$111&\"'!Cum_invest_2042\"),0)\n+IFERROR(INDIRECT(\"'\"&$B$112&\"'!Cum_invest_2042\"),0)\n+IFERROR(INDIRECT(\"'\"&$B$113&\"'!Cum_invest_2042\"),0)\n+IFERROR(INDIRECT(\"'\"&$B$114&\"'!Cum_invest_2042\"),0)\n+IFERROR(INDIRECT(\"'\"&$B$115&\"'!Cum_invest_2042\"),0)\n+IFERROR(INDIRECT(\"'\"&$B$116&\"'!Cum_invest_2042\"),0)\n+IFERROR(INDIRECT(\"'\"&$B$117&\"'!Cum_invest_2042\"),0)\n+IFERROR(INDIRECT(\"'\"&$B$118&\"'!Cum_invest_2042\"),0)\n+IFERROR(INDIRECT(\"'\"&$B$119&\"'!Cum_invest_2042\"),0)\n+IFERROR(INDIRECT(\"'\"&$B$120&\"'!Cum_invest_2042\"),0)\n+IFERROR(INDIRECT(\"'\"&$B$121&\"'!Cum_invest_2042\"),0)\n+IFERROR(INDIRECT(\"'\"&$B$122&\"'!Cum_invest_2042\"),0)\n+IFERROR(INDIRECT(\"'\"&$B$123&\"'!Cum_invest_2042\"),0)\n+IFERROR(INDIRECT(\"'\"&$B$124&\"'!Cum_invest_2042\"),0)\n+Nieuwbouw!FE103","v":0},null,null,null,null,null,{"$f":"+IFERROR(INDIRECT(\"'\"&$B$75&\"'!Cum_invest_2043\"),0)\n+IFERROR(INDIRECT(\"'\"&$B$76&\"'!Cum_invest_2043\"),0)\n+IFERROR(INDIRECT(\"'\"&$B$77&\"'!Cum_invest_2043\"),0)\n+IFERROR(INDIRECT(\"'\"&$B$78&\"'!Cum_invest_2043\"),0)\n+IFERROR(INDIRECT(\"'\"&$B$79&\"'!Cum_invest_2043\"),0)\n+IFERROR(INDIRECT(\"'\"&$B$80&\"'!Cum_invest_2043\"),0)\n+IFERROR(INDIRECT(\"'\"&$B$81&\"'!Cum_invest_2043\"),0)\n+IFERROR(INDIRECT(\"'\"&$B$82&\"'!Cum_invest_2043\"),0)\n+IFERROR(INDIRECT(\"'\"&$B$83&\"'!Cum_invest_2043\"),0)\n+IFERROR(INDIRECT(\"'\"&$B$84&\"'!Cum_invest_2043\"),0)\n+IFERROR(INDIRECT(\"'\"&$B$85&\"'!Cum_invest_2043\"),0)\n+IFERROR(INDIRECT(\"'\"&$B$86&\"'!Cum_invest_2043\"),0)\n+IFERROR(INDIRECT(\"'\"&$B$87&\"'!Cum_invest_2043\"),0)\n+IFERROR(INDIRECT(\"'\"&$B$88&\"'!Cum_invest_2043\"),0)\n+IFERROR(INDIRECT(\"'\"&$B$89&\"'!Cum_invest_2043\"),0)\n+IFERROR(INDIRECT(\"'\"&$B$90&\"'!Cum_invest_2043\"),0)\n+IFERROR(INDIRECT(\"'\"&$B$91&\"'!Cum_invest_2043\"),0)\n+IFERROR(INDIRECT(\"'\"&$B$92&\"'!Cum_invest_2043\"),0)\n+IFERROR(INDIRECT(\"'\"&$B$93&\"'!Cum_invest_2043\"),0)\n+IFERROR(INDIRECT(\"'\"&$B$94&\"'!Cum_invest_2043\"),0)\n+IFERROR(INDIRECT(\"'\"&$B$95&\"'!Cum_invest_2043\"),0)\n+IFERROR(INDIRECT(\"'\"&$B$96&\"'!Cum_invest_2043\"),0)\n+IFERROR(INDIRECT(\"'\"&$B$97&\"'!Cum_invest_2043\"),0)\n+IFERROR(INDIRECT(\"'\"&$B$98&\"'!Cum_invest_2043\"),0)\n+IFERROR(INDIRECT(\"'\"&$B$99&\"'!Cum_invest_2043\"),0)\n+IFERROR(INDIRECT(\"'\"&$B$100&\"'!Cum_invest_2043\"),0)\n+IFERROR(INDIRECT(\"'\"&$B$101&\"'!Cum_invest_2043\"),0)\n+IFERROR(INDIRECT(\"'\"&$B$102&\"'!Cum_invest_2043\"),0)\n+IFERROR(INDIRECT(\"'\"&$B$103&\"'!Cum_invest_2043\"),0)\n+IFERROR(INDIRECT(\"'\"&$B$104&\"'!Cum_invest_2043\"),0)\n+IFERROR(INDIRECT(\"'\"&$B$105&\"'!Cum_invest_2043\"),0)\n+IFERROR(INDIRECT(\"'\"&$B$106&\"'!Cum_invest_2043\"),0)\n+IFERROR(INDIRECT(\"'\"&$B$107&\"'!Cum_invest_2043\"),0)\n+IFERROR(INDIRECT(\"'\"&$B$108&\"'!Cum_invest_2043\"),0)\n+IFERROR(INDIRECT(\"'\"&$B$109&\"'!Cum_invest_2043\"),0)\n+IFERROR(INDIRECT(\"'\"&$B$110&\"'!Cum_invest_2043\"),0)\n+IFERROR(INDIRECT(\"'\"&$B$111&\"'!Cum_invest_2043\"),0)\n+IFERROR(INDIRECT(\"'\"&$B$112&\"'!Cum_invest_2043\"),0)\n+IFERROR(INDIRECT(\"'\"&$B$113&\"'!Cum_invest_2043\"),0)\n+IFERROR(INDIRECT(\"'\"&$B$114&\"'!Cum_invest_2043\"),0)\n+IFERROR(INDIRECT(\"'\"&$B$115&\"'!Cum_invest_2043\"),0)\n+IFERROR(INDIRECT(\"'\"&$B$116&\"'!Cum_invest_2043\"),0)\n+IFERROR(INDIRECT(\"'\"&$B$117&\"'!Cum_invest_2043\"),0)\n+IFERROR(INDIRECT(\"'\"&$B$118&\"'!Cum_invest_2043\"),0)\n+IFERROR(INDIRECT(\"'\"&$B$119&\"'!Cum_invest_2043\"),0)\n+IFERROR(INDIRECT(\"'\"&$B$120&\"'!Cum_invest_2043\"),0)\n+IFERROR(INDIRECT(\"'\"&$B$121&\"'!Cum_invest_2043\"),0)\n+IFERROR(INDIRECT(\"'\"&$B$122&\"'!Cum_invest_2043\"),0)\n+IFERROR(INDIRECT(\"'\"&$B$123&\"'!Cum_invest_2043\"),0)\n+IFERROR(INDIRECT(\"'\"&$B$124&\"'!Cum_invest_2043\"),0)\n+Nieuwbouw!FK103","v":0},null,null,null,null,null,{"$f":"+IFERROR(INDIRECT(\"'\"&$B$75&\"'!Cum_invest_2044\"),0)\n+IFERROR(INDIRECT(\"'\"&$B$76&\"'!Cum_invest_2044\"),0)\n+IFERROR(INDIRECT(\"'\"&$B$77&\"'!Cum_invest_2044\"),0)\n+IFERROR(INDIRECT(\"'\"&$B$78&\"'!Cum_invest_2044\"),0)\n+IFERROR(INDIRECT(\"'\"&$B$79&\"'!Cum_invest_2044\"),0)\n+IFERROR(INDIRECT(\"'\"&$B$80&\"'!Cum_invest_2044\"),0)\n+IFERROR(INDIRECT(\"'\"&$B$81&\"'!Cum_invest_2044\"),0)\n+IFERROR(INDIRECT(\"'\"&$B$82&\"'!Cum_invest_2044\"),0)\n+IFERROR(INDIRECT(\"'\"&$B$83&\"'!Cum_invest_2044\"),0)\n+IFERROR(INDIRECT(\"'\"&$B$84&\"'!Cum_invest_2044\"),0)\n+IFERROR(INDIRECT(\"'\"&$B$85&\"'!Cum_invest_2044\"),0)\n+IFERROR(INDIRECT(\"'\"&$B$86&\"'!Cum_invest_2044\"),0)\n+IFERROR(INDIRECT(\"'\"&$B$87&\"'!Cum_invest_2044\"),0)\n+IFERROR(INDIRECT(\"'\"&$B$88&\"'!Cum_invest_2044\"),0)\n+IFERROR(INDIRECT(\"'\"&$B$89&\"'!Cum_invest_2044\"),0)\n+IFERROR(INDIRECT(\"'\"&$B$90&\"'!Cum_invest_2044\"),0)\n+IFERROR(INDIRECT(\"'\"&$B$91&\"'!Cum_invest_2044\"),0)\n+IFERROR(INDIRECT(\"'\"&$B$92&\"'!Cum_invest_2044\"),0)\n+IFERROR(INDIRECT(\"'\"&$B$93&\"'!Cum_invest_2044\"),0)\n+IFERROR(INDIRECT(\"'\"&$B$94&\"'!Cum_invest_2044\"),0)\n+IFERROR(INDIRECT(\"'\"&$B$95&\"'!Cum_invest_2044\"),0)\n+IFERROR(INDIRECT(\"'\"&$B$96&\"'!Cum_invest_2044\"),0)\n+IFERROR(INDIRECT(\"'\"&$B$97&\"'!Cum_invest_2044\"),0)\n+IFERROR(INDIRECT(\"'\"&$B$98&\"'!Cum_invest_2044\"),0)\n+IFERROR(INDIRECT(\"'\"&$B$99&\"'!Cum_invest_2044\"),0)\n+IFERROR(INDIRECT(\"'\"&$B$100&\"'!Cum_invest_2044\"),0)\n+IFERROR(INDIRECT(\"'\"&$B$101&\"'!Cum_invest_2044\"),0)\n+IFERROR(INDIRECT(\"'\"&$B$102&\"'!Cum_invest_2044\"),0)\n+IFERROR(INDIRECT(\"'\"&$B$103&\"'!Cum_invest_2044\"),0)\n+IFERROR(INDIRECT(\"'\"&$B$104&\"'!Cum_invest_2044\"),0)\n+IFERROR(INDIRECT(\"'\"&$B$105&\"'!Cum_invest_2044\"),0)\n+IFERROR(INDIRECT(\"'\"&$B$106&\"'!Cum_invest_2044\"),0)\n+IFERROR(INDIRECT(\"'\"&$B$107&\"'!Cum_invest_2044\"),0)\n+IFERROR(INDIRECT(\"'\"&$B$108&\"'!Cum_invest_2044\"),0)\n+IFERROR(INDIRECT(\"'\"&$B$109&\"'!Cum_invest_2044\"),0)\n+IFERROR(INDIRECT(\"'\"&$B$110&\"'!Cum_invest_2044\"),0)\n+IFERROR(INDIRECT(\"'\"&$B$111&\"'!Cum_invest_2044\"),0)\n+IFERROR(INDIRECT(\"'\"&$B$112&\"'!Cum_invest_2044\"),0)\n+IFERROR(INDIRECT(\"'\"&$B$113&\"'!Cum_invest_2044\"),0)\n+IFERROR(INDIRECT(\"'\"&$B$114&\"'!Cum_invest_2044\"),0)\n+IFERROR(INDIRECT(\"'\"&$B$115&\"'!Cum_invest_2044\"),0)\n+IFERROR(INDIRECT(\"'\"&$B$116&\"'!Cum_invest_2044\"),0)\n+IFERROR(INDIRECT(\"'\"&$B$117&\"'!Cum_invest_2044\"),0)\n+IFERROR(INDIRECT(\"'\"&$B$118&\"'!Cum_invest_2044\"),0)\n+IFERROR(INDIRECT(\"'\"&$B$119&\"'!Cum_invest_2044\"),0)\n+IFERROR(INDIRECT(\"'\"&$B$120&\"'!Cum_invest_2044\"),0)\n+IFERROR(INDIRECT(\"'\"&$B$121&\"'!Cum_invest_2044\"),0)\n+IFERROR(INDIRECT(\"'\"&$B$122&\"'!Cum_invest_2044\"),0)\n+IFERROR(INDIRECT(\"'\"&$B$123&\"'!Cum_invest_2044\"),0)\n+IFERROR(INDIRECT(\"'\"&$B$124&\"'!Cum_invest_2044\"),0)\n+Nieuwbouw!FQ103","v":0},null,null,null,null,null,{"$f":"+IFERROR(INDIRECT(\"'\"&$B$75&\"'!Cum_invest_2045\"),0)\n+IFERROR(INDIRECT(\"'\"&$B$76&\"'!Cum_invest_2045\"),0)\n+IFERROR(INDIRECT(\"'\"&$B$77&\"'!Cum_invest_2045\"),0)\n+IFERROR(INDIRECT(\"'\"&$B$78&\"'!Cum_invest_2045\"),0)\n+IFERROR(INDIRECT(\"'\"&$B$79&\"'!Cum_invest_2045\"),0)\n+IFERROR(INDIRECT(\"'\"&$B$80&\"'!Cum_invest_2045\"),0)\n+IFERROR(INDIRECT(\"'\"&$B$81&\"'!Cum_invest_2045\"),0)\n+IFERROR(INDIRECT(\"'\"&$B$82&\"'!Cum_invest_2045\"),0)\n+IFERROR(INDIRECT(\"'\"&$B$83&\"'!Cum_invest_2045\"),0)\n+IFERROR(INDIRECT(\"'\"&$B$84&\"'!Cum_invest_2045\"),0)\n+IFERROR(INDIRECT(\"'\"&$B$85&\"'!Cum_invest_2045\"),0)\n+IFERROR(INDIRECT(\"'\"&$B$86&\"'!Cum_invest_2045\"),0)\n+IFERROR(INDIRECT(\"'\"&$B$87&\"'!Cum_invest_2045\"),0)\n+IFERROR(INDIRECT(\"'\"&$B$88&\"'!Cum_invest_2045\"),0)\n+IFERROR(INDIRECT(\"'\"&$B$89&\"'!Cum_invest_2045\"),0)\n+IFERROR(INDIRECT(\"'\"&$B$90&\"'!Cum_invest_2045\"),0)\n+IFERROR(INDIRECT(\"'\"&$B$91&\"'!Cum_invest_2045\"),0)\n+IFERROR(INDIRECT(\"'\"&$B$92&\"'!Cum_invest_2045\"),0)\n+IFERROR(INDIRECT(\"'\"&$B$93&\"'!Cum_invest_2045\"),0)\n+IFERROR(INDIRECT(\"'\"&$B$94&\"'!Cum_invest_2045\"),0)\n+IFERROR(INDIRECT(\"'\"&$B$95&\"'!Cum_invest_2045\"),0)\n+IFERROR(INDIRECT(\"'\"&$B$96&\"'!Cum_invest_2045\"),0)\n+IFERROR(INDIRECT(\"'\"&$B$97&\"'!Cum_invest_2045\"),0)\n+IFERROR(INDIRECT(\"'\"&$B$98&\"'!Cum_invest_2045\"),0)\n+IFERROR(INDIRECT(\"'\"&$B$99&\"'!Cum_invest_2045\"),0)\n+IFERROR(INDIRECT(\"'\"&$B$100&\"'!Cum_invest_2045\"),0)\n+IFERROR(INDIRECT(\"'\"&$B$101&\"'!Cum_invest_2045\"),0)\n+IFERROR(INDIRECT(\"'\"&$B$102&\"'!Cum_invest_2045\"),0)\n+IFERROR(INDIRECT(\"'\"&$B$103&\"'!Cum_invest_2045\"),0)\n+IFERROR(INDIRECT(\"'\"&$B$104&\"'!Cum_invest_2045\"),0)\n+IFERROR(INDIRECT(\"'\"&$B$105&\"'!Cum_invest_2045\"),0)\n+IFERROR(INDIRECT(\"'\"&$B$106&\"'!Cum_invest_2045\"),0)\n+IFERROR(INDIRECT(\"'\"&$B$107&\"'!Cum_invest_2045\"),0)\n+IFERROR(INDIRECT(\"'\"&$B$108&\"'!Cum_invest_2045\"),0)\n+IFERROR(INDIRECT(\"'\"&$B$109&\"'!Cum_invest_2045\"),0)\n+IFERROR(INDIRECT(\"'\"&$B$110&\"'!Cum_invest_2045\"),0)\n+IFERROR(INDIRECT(\"'\"&$B$111&\"'!Cum_invest_2045\"),0)\n+IFERROR(INDIRECT(\"'\"&$B$112&\"'!Cum_invest_2045\"),0)\n+IFERROR(INDIRECT(\"'\"&$B$113&\"'!Cum_invest_2045\"),0)\n+IFERROR(INDIRECT(\"'\"&$B$114&\"'!Cum_invest_2045\"),0)\n+IFERROR(INDIRECT(\"'\"&$B$115&\"'!Cum_invest_2045\"),0)\n+IFERROR(INDIRECT(\"'\"&$B$116&\"'!Cum_invest_2045\"),0)\n+IFERROR(INDIRECT(\"'\"&$B$117&\"'!Cum_invest_2045\"),0)\n+IFERROR(INDIRECT(\"'\"&$B$118&\"'!Cum_invest_2045\"),0)\n+IFERROR(INDIRECT(\"'\"&$B$119&\"'!Cum_invest_2045\"),0)\n+IFERROR(INDIRECT(\"'\"&$B$120&\"'!Cum_invest_2045\"),0)\n+IFERROR(INDIRECT(\"'\"&$B$121&\"'!Cum_invest_2045\"),0)\n+IFERROR(INDIRECT(\"'\"&$B$122&\"'!Cum_invest_2045\"),0)\n+IFERROR(INDIRECT(\"'\"&$B$123&\"'!Cum_invest_2045\"),0)\n+IFERROR(INDIRECT(\"'\"&$B$124&\"'!Cum_invest_2045\"),0)\n+Nieuwbouw!FW103","v":0},null,null,null,null,null,{"$f":"+IFERROR(INDIRECT(\"'\"&$B$75&\"'!Cum_invest_2046\"),0)\n+IFERROR(INDIRECT(\"'\"&$B$76&\"'!Cum_invest_2046\"),0)\n+IFERROR(INDIRECT(\"'\"&$B$77&\"'!Cum_invest_2046\"),0)\n+IFERROR(INDIRECT(\"'\"&$B$78&\"'!Cum_invest_2046\"),0)\n+IFERROR(INDIRECT(\"'\"&$B$79&\"'!Cum_invest_2046\"),0)\n+IFERROR(INDIRECT(\"'\"&$B$80&\"'!Cum_invest_2046\"),0)\n+IFERROR(INDIRECT(\"'\"&$B$81&\"'!Cum_invest_2046\"),0)\n+IFERROR(INDIRECT(\"'\"&$B$82&\"'!Cum_invest_2046\"),0)\n+IFERROR(INDIRECT(\"'\"&$B$83&\"'!Cum_invest_2046\"),0)\n+IFERROR(INDIRECT(\"'\"&$B$84&\"'!Cum_invest_2046\"),0)\n+IFERROR(INDIRECT(\"'\"&$B$85&\"'!Cum_invest_2046\"),0)\n+IFERROR(INDIRECT(\"'\"&$B$86&\"'!Cum_invest_2046\"),0)\n+IFERROR(INDIRECT(\"'\"&$B$87&\"'!Cum_invest_2046\"),0)\n+IFERROR(INDIRECT(\"'\"&$B$88&\"'!Cum_invest_2046\"),0)\n+IFERROR(INDIRECT(\"'\"&$B$89&\"'!Cum_invest_2046\"),0)\n+IFERROR(INDIRECT(\"'\"&$B$90&\"'!Cum_invest_2046\"),0)\n+IFERROR(INDIRECT(\"'\"&$B$91&\"'!Cum_invest_2046\"),0)\n+IFERROR(INDIRECT(\"'\"&$B$92&\"'!Cum_invest_2046\"),0)\n+IFERROR(INDIRECT(\"'\"&$B$93&\"'!Cum_invest_2046\"),0)\n+IFERROR(INDIRECT(\"'\"&$B$94&\"'!Cum_invest_2046\"),0)\n+IFERROR(INDIRECT(\"'\"&$B$95&\"'!Cum_invest_2046\"),0)\n+IFERROR(INDIRECT(\"'\"&$B$96&\"'!Cum_invest_2046\"),0)\n+IFERROR(INDIRECT(\"'\"&$B$97&\"'!Cum_invest_2046\"),0)\n+IFERROR(INDIRECT(\"'\"&$B$98&\"'!Cum_invest_2046\"),0)\n+IFERROR(INDIRECT(\"'\"&$B$99&\"'!Cum_invest_2046\"),0)\n+IFERROR(INDIRECT(\"'\"&$B$100&\"'!Cum_invest_2046\"),0)\n+IFERROR(INDIRECT(\"'\"&$B$101&\"'!Cum_invest_2046\"),0)\n+IFERROR(INDIRECT(\"'\"&$B$102&\"'!Cum_invest_2046\"),0)\n+IFERROR(INDIRECT(\"'\"&$B$103&\"'!Cum_invest_2046\"),0)\n+IFERROR(INDIRECT(\"'\"&$B$104&\"'!Cum_invest_2046\"),0)\n+IFERROR(INDIRECT(\"'\"&$B$105&\"'!Cum_invest_2046\"),0)\n+IFERROR(INDIRECT(\"'\"&$B$106&\"'!Cum_invest_2046\"),0)\n+IFERROR(INDIRECT(\"'\"&$B$107&\"'!Cum_invest_2046\"),0)\n+IFERROR(INDIRECT(\"'\"&$B$108&\"'!Cum_invest_2046\"),0)\n+IFERROR(INDIRECT(\"'\"&$B$109&\"'!Cum_invest_2046\"),0)\n+IFERROR(INDIRECT(\"'\"&$B$110&\"'!Cum_invest_2046\"),0)\n+IFERROR(INDIRECT(\"'\"&$B$111&\"'!Cum_invest_2046\"),0)\n+IFERROR(INDIRECT(\"'\"&$B$112&\"'!Cum_invest_2046\"),0)\n+IFERROR(INDIRECT(\"'\"&$B$113&\"'!Cum_invest_2046\"),0)\n+IFERROR(INDIRECT(\"'\"&$B$114&\"'!Cum_invest_2046\"),0)\n+IFERROR(INDIRECT(\"'\"&$B$115&\"'!Cum_invest_2046\"),0)\n+IFERROR(INDIRECT(\"'\"&$B$116&\"'!Cum_invest_2046\"),0)\n+IFERROR(INDIRECT(\"'\"&$B$117&\"'!Cum_invest_2046\"),0)\n+IFERROR(INDIRECT(\"'\"&$B$118&\"'!Cum_invest_2046\"),0)\n+IFERROR(INDIRECT(\"'\"&$B$119&\"'!Cum_invest_2046\"),0)\n+IFERROR(INDIRECT(\"'\"&$B$120&\"'!Cum_invest_2046\"),0)\n+IFERROR(INDIRECT(\"'\"&$B$121&\"'!Cum_invest_2046\"),0)\n+IFERROR(INDIRECT(\"'\"&$B$122&\"'!Cum_invest_2046\"),0)\n+IFERROR(INDIRECT(\"'\"&$B$123&\"'!Cum_invest_2046\"),0)\n+IFERROR(INDIRECT(\"'\"&$B$124&\"'!Cum_invest_2046\"),0)\n+Nieuwbouw!GC103","v":0},null,null,null,null,null,{"$f":"+IFERROR(INDIRECT(\"'\"&$B$75&\"'!Cum_invest_2047\"),0)\n+IFERROR(INDIRECT(\"'\"&$B$76&\"'!Cum_invest_2047\"),0)\n+IFERROR(INDIRECT(\"'\"&$B$77&\"'!Cum_invest_2047\"),0)\n+IFERROR(INDIRECT(\"'\"&$B$78&\"'!Cum_invest_2047\"),0)\n+IFERROR(INDIRECT(\"'\"&$B$79&\"'!Cum_invest_2047\"),0)\n+IFERROR(INDIRECT(\"'\"&$B$80&\"'!Cum_invest_2047\"),0)\n+IFERROR(INDIRECT(\"'\"&$B$81&\"'!Cum_invest_2047\"),0)\n+IFERROR(INDIRECT(\"'\"&$B$82&\"'!Cum_invest_2047\"),0)\n+IFERROR(INDIRECT(\"'\"&$B$83&\"'!Cum_invest_2047\"),0)\n+IFERROR(INDIRECT(\"'\"&$B$84&\"'!Cum_invest_2047\"),0)\n+IFERROR(INDIRECT(\"'\"&$B$85&\"'!Cum_invest_2047\"),0)\n+IFERROR(INDIRECT(\"'\"&$B$86&\"'!Cum_invest_2047\"),0)\n+IFERROR(INDIRECT(\"'\"&$B$87&\"'!Cum_invest_2047\"),0)\n+IFERROR(INDIRECT(\"'\"&$B$88&\"'!Cum_invest_2047\"),0)\n+IFERROR(INDIRECT(\"'\"&$B$89&\"'!Cum_invest_2047\"),0)\n+IFERROR(INDIRECT(\"'\"&$B$90&\"'!Cum_invest_2047\"),0)\n+IFERROR(INDIRECT(\"'\"&$B$91&\"'!Cum_invest_2047\"),0)\n+IFERROR(INDIRECT(\"'\"&$B$92&\"'!Cum_invest_2047\"),0)\n+IFERROR(INDIRECT(\"'\"&$B$93&\"'!Cum_invest_2047\"),0)\n+IFERROR(INDIRECT(\"'\"&$B$94&\"'!Cum_invest_2047\"),0)\n+IFERROR(INDIRECT(\"'\"&$B$95&\"'!Cum_invest_2047\"),0)\n+IFERROR(INDIRECT(\"'\"&$B$96&\"'!Cum_invest_2047\"),0)\n+IFERROR(INDIRECT(\"'\"&$B$97&\"'!Cum_invest_2047\"),0)\n+IFERROR(INDIRECT(\"'\"&$B$98&\"'!Cum_invest_2047\"),0)\n+IFERROR(INDIRECT(\"'\"&$B$99&\"'!Cum_invest_2047\"),0)\n+IFERROR(INDIRECT(\"'\"&$B$100&\"'!Cum_invest_2047\"),0)\n+IFERROR(INDIRECT(\"'\"&$B$101&\"'!Cum_invest_2047\"),0)\n+IFERROR(INDIRECT(\"'\"&$B$102&\"'!Cum_invest_2047\"),0)\n+IFERROR(INDIRECT(\"'\"&$B$103&\"'!Cum_invest_2047\"),0)\n+IFERROR(INDIRECT(\"'\"&$B$104&\"'!Cum_invest_2047\"),0)\n+IFERROR(INDIRECT(\"'\"&$B$105&\"'!Cum_invest_2047\"),0)\n+IFERROR(INDIRECT(\"'\"&$B$106&\"'!Cum_invest_2047\"),0)\n+IFERROR(INDIRECT(\"'\"&$B$107&\"'!Cum_invest_2047\"),0)\n+IFERROR(INDIRECT(\"'\"&$B$108&\"'!Cum_invest_2047\"),0)\n+IFERROR(INDIRECT(\"'\"&$B$109&\"'!Cum_invest_2047\"),0)\n+IFERROR(INDIRECT(\"'\"&$B$110&\"'!Cum_invest_2047\"),0)\n+IFERROR(INDIRECT(\"'\"&$B$111&\"'!Cum_invest_2047\"),0)\n+IFERROR(INDIRECT(\"'\"&$B$112&\"'!Cum_invest_2047\"),0)\n+IFERROR(INDIRECT(\"'\"&$B$113&\"'!Cum_invest_2047\"),0)\n+IFERROR(INDIRECT(\"'\"&$B$114&\"'!Cum_invest_2047\"),0)\n+IFERROR(INDIRECT(\"'\"&$B$115&\"'!Cum_invest_2047\"),0)\n+IFERROR(INDIRECT(\"'\"&$B$116&\"'!Cum_invest_2047\"),0)\n+IFERROR(INDIRECT(\"'\"&$B$117&\"'!Cum_invest_2047\"),0)\n+IFERROR(INDIRECT(\"'\"&$B$118&\"'!Cum_invest_2047\"),0)\n+IFERROR(INDIRECT(\"'\"&$B$119&\"'!Cum_invest_2047\"),0)\n+IFERROR(INDIRECT(\"'\"&$B$120&\"'!Cum_invest_2047\"),0)\n+IFERROR(INDIRECT(\"'\"&$B$121&\"'!Cum_invest_2047\"),0)\n+IFERROR(INDIRECT(\"'\"&$B$122&\"'!Cum_invest_2047\"),0)\n+IFERROR(INDIRECT(\"'\"&$B$123&\"'!Cum_invest_2047\"),0)\n+IFERROR(INDIRECT(\"'\"&$B$124&\"'!Cum_invest_2047\"),0)\n+Nieuwbouw!GI103","v":0},null,null,null,null,null,{"$f":"+IFERROR(INDIRECT(\"'\"&$B$75&\"'!Cum_invest_2048\"),0)\n+IFERROR(INDIRECT(\"'\"&$B$76&\"'!Cum_invest_2048\"),0)\n+IFERROR(INDIRECT(\"'\"&$B$77&\"'!Cum_invest_2048\"),0)\n+IFERROR(INDIRECT(\"'\"&$B$78&\"'!Cum_invest_2048\"),0)\n+IFERROR(INDIRECT(\"'\"&$B$79&\"'!Cum_invest_2048\"),0)\n+IFERROR(INDIRECT(\"'\"&$B$80&\"'!Cum_invest_2048\"),0)\n+IFERROR(INDIRECT(\"'\"&$B$81&\"'!Cum_invest_2048\"),0)\n+IFERROR(INDIRECT(\"'\"&$B$82&\"'!Cum_invest_2048\"),0)\n+IFERROR(INDIRECT(\"'\"&$B$83&\"'!Cum_invest_2048\"),0)\n+IFERROR(INDIRECT(\"'\"&$B$84&\"'!Cum_invest_2048\"),0)\n+IFERROR(INDIRECT(\"'\"&$B$85&\"'!Cum_invest_2048\"),0)\n+IFERROR(INDIRECT(\"'\"&$B$86&\"'!Cum_invest_2048\"),0)\n+IFERROR(INDIRECT(\"'\"&$B$87&\"'!Cum_invest_2048\"),0)\n+IFERROR(INDIRECT(\"'\"&$B$88&\"'!Cum_invest_2048\"),0)\n+IFERROR(INDIRECT(\"'\"&$B$89&\"'!Cum_invest_2048\"),0)\n+IFERROR(INDIRECT(\"'\"&$B$90&\"'!Cum_invest_2048\"),0)\n+IFERROR(INDIRECT(\"'\"&$B$91&\"'!Cum_invest_2048\"),0)\n+IFERROR(INDIRECT(\"'\"&$B$92&\"'!Cum_invest_2048\"),0)\n+IFERROR(INDIRECT(\"'\"&$B$93&\"'!Cum_invest_2048\"),0)\n+IFERROR(INDIRECT(\"'\"&$B$94&\"'!Cum_invest_2048\"),0)\n+IFERROR(INDIRECT(\"'\"&$B$95&\"'!Cum_invest_2048\"),0)\n+IFERROR(INDIRECT(\"'\"&$B$96&\"'!Cum_invest_2048\"),0)\n+IFERROR(INDIRECT(\"'\"&$B$97&\"'!Cum_invest_2048\"),0)\n+IFERROR(INDIRECT(\"'\"&$B$98&\"'!Cum_invest_2048\"),0)\n+IFERROR(INDIRECT(\"'\"&$B$99&\"'!Cum_invest_2048\"),0)\n+IFERROR(INDIRECT(\"'\"&$B$100&\"'!Cum_invest_2048\"),0)\n+IFERROR(INDIRECT(\"'\"&$B$101&\"'!Cum_invest_2048\"),0)\n+IFERROR(INDIRECT(\"'\"&$B$102&\"'!Cum_invest_2048\"),0)\n+IFERROR(INDIRECT(\"'\"&$B$103&\"'!Cum_invest_2048\"),0)\n+IFERROR(INDIRECT(\"'\"&$B$104&\"'!Cum_invest_2048\"),0)\n+IFERROR(INDIRECT(\"'\"&$B$105&\"'!Cum_invest_2048\"),0)\n+IFERROR(INDIRECT(\"'\"&$B$106&\"'!Cum_invest_2048\"),0)\n+IFERROR(INDIRECT(\"'\"&$B$107&\"'!Cum_invest_2048\"),0)\n+IFERROR(INDIRECT(\"'\"&$B$108&\"'!Cum_invest_2048\"),0)\n+IFERROR(INDIRECT(\"'\"&$B$109&\"'!Cum_invest_2048\"),0)\n+IFERROR(INDIRECT(\"'\"&$B$110&\"'!Cum_invest_2048\"),0)\n+IFERROR(INDIRECT(\"'\"&$B$111&\"'!Cum_invest_2048\"),0)\n+IFERROR(INDIRECT(\"'\"&$B$112&\"'!Cum_invest_2048\"),0)\n+IFERROR(INDIRECT(\"'\"&$B$113&\"'!Cum_invest_2048\"),0)\n+IFERROR(INDIRECT(\"'\"&$B$114&\"'!Cum_invest_2048\"),0)\n+IFERROR(INDIRECT(\"'\"&$B$115&\"'!Cum_invest_2048\"),0)\n+IFERROR(INDIRECT(\"'\"&$B$116&\"'!Cum_invest_2048\"),0)\n+IFERROR(INDIRECT(\"'\"&$B$117&\"'!Cum_invest_2048\"),0)\n+IFERROR(INDIRECT(\"'\"&$B$118&\"'!Cum_invest_2048\"),0)\n+IFERROR(INDIRECT(\"'\"&$B$119&\"'!Cum_invest_2048\"),0)\n+IFERROR(INDIRECT(\"'\"&$B$120&\"'!Cum_invest_2048\"),0)\n+IFERROR(INDIRECT(\"'\"&$B$121&\"'!Cum_invest_2048\"),0)\n+IFERROR(INDIRECT(\"'\"&$B$122&\"'!Cum_invest_2048\"),0)\n+IFERROR(INDIRECT(\"'\"&$B$123&\"'!Cum_invest_2048\"),0)\n+IFERROR(INDIRECT(\"'\"&$B$124&\"'!Cum_invest_2048\"),0)\n+Nieuwbouw!GO103","v":0},null,null,null,null,null,{"$f":"+IFERROR(INDIRECT(\"'\"&$B$75&\"'!Cum_invest_2049\"),0)\n+IFERROR(INDIRECT(\"'\"&$B$76&\"'!Cum_invest_2049\"),0)\n+IFERROR(INDIRECT(\"'\"&$B$77&\"'!Cum_invest_2049\"),0)\n+IFERROR(INDIRECT(\"'\"&$B$78&\"'!Cum_invest_2049\"),0)\n+IFERROR(INDIRECT(\"'\"&$B$79&\"'!Cum_invest_2049\"),0)\n+IFERROR(INDIRECT(\"'\"&$B$80&\"'!Cum_invest_2049\"),0)\n+IFERROR(INDIRECT(\"'\"&$B$81&\"'!Cum_invest_2049\"),0)\n+IFERROR(INDIRECT(\"'\"&$B$82&\"'!Cum_invest_2049\"),0)\n+IFERROR(INDIRECT(\"'\"&$B$83&\"'!Cum_invest_2049\"),0)\n+IFERROR(INDIRECT(\"'\"&$B$84&\"'!Cum_invest_2049\"),0)\n+IFERROR(INDIRECT(\"'\"&$B$85&\"'!Cum_invest_2049\"),0)\n+IFERROR(INDIRECT(\"'\"&$B$86&\"'!Cum_invest_2049\"),0)\n+IFERROR(INDIRECT(\"'\"&$B$87&\"'!Cum_invest_2049\"),0)\n+IFERROR(INDIRECT(\"'\"&$B$88&\"'!Cum_invest_2049\"),0)\n+IFERROR(INDIRECT(\"'\"&$B$89&\"'!Cum_invest_2049\"),0)\n+IFERROR(INDIRECT(\"'\"&$B$90&\"'!Cum_invest_2049\"),0)\n+IFERROR(INDIRECT(\"'\"&$B$91&\"'!Cum_invest_2049\"),0)\n+IFERROR(INDIRECT(\"'\"&$B$92&\"'!Cum_invest_2049\"),0)\n+IFERROR(INDIRECT(\"'\"&$B$93&\"'!Cum_invest_2049\"),0)\n+IFERROR(INDIRECT(\"'\"&$B$94&\"'!Cum_invest_2049\"),0)\n+IFERROR(INDIRECT(\"'\"&$B$95&\"'!Cum_invest_2049\"),0)\n+IFERROR(INDIRECT(\"'\"&$B$96&\"'!Cum_invest_2049\"),0)\n+IFERROR(INDIRECT(\"'\"&$B$97&\"'!Cum_invest_2049\"),0)\n+IFERROR(INDIRECT(\"'\"&$B$98&\"'!Cum_invest_2049\"),0)\n+IFERROR(INDIRECT(\"'\"&$B$99&\"'!Cum_invest_2049\"),0)\n+IFERROR(INDIRECT(\"'\"&$B$100&\"'!Cum_invest_2049\"),0)\n+IFERROR(INDIRECT(\"'\"&$B$101&\"'!Cum_invest_2049\"),0)\n+IFERROR(INDIRECT(\"'\"&$B$102&\"'!Cum_invest_2049\"),0)\n+IFERROR(INDIRECT(\"'\"&$B$103&\"'!Cum_invest_2049\"),0)\n+IFERROR(INDIRECT(\"'\"&$B$104&\"'!Cum_invest_2049\"),0)\n+IFERROR(INDIRECT(\"'\"&$B$105&\"'!Cum_invest_2049\"),0)\n+IFERROR(INDIRECT(\"'\"&$B$106&\"'!Cum_invest_2049\"),0)\n+IFERROR(INDIRECT(\"'\"&$B$107&\"'!Cum_invest_2049\"),0)\n+IFERROR(INDIRECT(\"'\"&$B$108&\"'!Cum_invest_2049\"),0)\n+IFERROR(INDIRECT(\"'\"&$B$109&\"'!Cum_invest_2049\"),0)\n+IFERROR(INDIRECT(\"'\"&$B$110&\"'!Cum_invest_2049\"),0)\n+IFERROR(INDIRECT(\"'\"&$B$111&\"'!Cum_invest_2049\"),0)\n+IFERROR(INDIRECT(\"'\"&$B$112&\"'!Cum_invest_2049\"),0)\n+IFERROR(INDIRECT(\"'\"&$B$113&\"'!Cum_invest_2049\"),0)\n+IFERROR(INDIRECT(\"'\"&$B$114&\"'!Cum_invest_2049\"),0)\n+IFERROR(INDIRECT(\"'\"&$B$115&\"'!Cum_invest_2049\"),0)\n+IFERROR(INDIRECT(\"'\"&$B$116&\"'!Cum_invest_2049\"),0)\n+IFERROR(INDIRECT(\"'\"&$B$117&\"'!Cum_invest_2049\"),0)\n+IFERROR(INDIRECT(\"'\"&$B$118&\"'!Cum_invest_2049\"),0)\n+IFERROR(INDIRECT(\"'\"&$B$119&\"'!Cum_invest_2049\"),0)\n+IFERROR(INDIRECT(\"'\"&$B$120&\"'!Cum_invest_2049\"),0)\n+IFERROR(INDIRECT(\"'\"&$B$121&\"'!Cum_invest_2049\"),0)\n+IFERROR(INDIRECT(\"'\"&$B$122&\"'!Cum_invest_2049\"),0)\n+IFERROR(INDIRECT(\"'\"&$B$123&\"'!Cum_invest_2049\"),0)\n+IFERROR(INDIRECT(\"'\"&$B$124&\"'!Cum_invest_2049\"),0)\n+Nieuwbouw!GU103","v":0},null,null,null,null,null,{"$f":"+IFERROR(INDIRECT(\"'\"&$B$75&\"'!Cum_invest_2050\"),0)\n+IFERROR(INDIRECT(\"'\"&$B$76&\"'!Cum_invest_2050\"),0)\n+IFERROR(INDIRECT(\"'\"&$B$77&\"'!Cum_invest_2050\"),0)\n+IFERROR(INDIRECT(\"'\"&$B$78&\"'!Cum_invest_2050\"),0)\n+IFERROR(INDIRECT(\"'\"&$B$79&\"'!Cum_invest_2050\"),0)\n+IFERROR(INDIRECT(\"'\"&$B$80&\"'!Cum_invest_2050\"),0)\n+IFERROR(INDIRECT(\"'\"&$B$81&\"'!Cum_invest_2050\"),0)\n+IFERROR(INDIRECT(\"'\"&$B$82&\"'!Cum_invest_2050\"),0)\n+IFERROR(INDIRECT(\"'\"&$B$83&\"'!Cum_invest_2050\"),0)\n+IFERROR(INDIRECT(\"'\"&$B$84&\"'!Cum_invest_2050\"),0)\n+IFERROR(INDIRECT(\"'\"&$B$85&\"'!Cum_invest_2050\"),0)\n+IFERROR(INDIRECT(\"'\"&$B$86&\"'!Cum_invest_2050\"),0)\n+IFERROR(INDIRECT(\"'\"&$B$87&\"'!Cum_invest_2050\"),0)\n+IFERROR(INDIRECT(\"'\"&$B$88&\"'!Cum_invest_2050\"),0)\n+IFERROR(INDIRECT(\"'\"&$B$89&\"'!Cum_invest_2050\"),0)\n+IFERROR(INDIRECT(\"'\"&$B$90&\"'!Cum_invest_2050\"),0)\n+IFERROR(INDIRECT(\"'\"&$B$91&\"'!Cum_invest_2050\"),0)\n+IFERROR(INDIRECT(\"'\"&$B$92&\"'!Cum_invest_2050\"),0)\n+IFERROR(INDIRECT(\"'\"&$B$93&\"'!Cum_invest_2050\"),0)\n+IFERROR(INDIRECT(\"'\"&$B$94&\"'!Cum_invest_2050\"),0)\n+IFERROR(INDIRECT(\"'\"&$B$95&\"'!Cum_invest_2050\"),0)\n+IFERROR(INDIRECT(\"'\"&$B$96&\"'!Cum_invest_2050\"),0)\n+IFERROR(INDIRECT(\"'\"&$B$97&\"'!Cum_invest_2050\"),0)\n+IFERROR(INDIRECT(\"'\"&$B$98&\"'!Cum_invest_2050\"),0)\n+IFERROR(INDIRECT(\"'\"&$B$99&\"'!Cum_invest_2050\"),0)\n+IFERROR(INDIRECT(\"'\"&$B$100&\"'!Cum_invest_2050\"),0)\n+IFERROR(INDIRECT(\"'\"&$B$101&\"'!Cum_invest_2050\"),0)\n+IFERROR(INDIRECT(\"'\"&$B$102&\"'!Cum_invest_2050\"),0)\n+IFERROR(INDIRECT(\"'\"&$B$103&\"'!Cum_invest_2050\"),0)\n+IFERROR(INDIRECT(\"'\"&$B$104&\"'!Cum_invest_2050\"),0)\n+IFERROR(INDIRECT(\"'\"&$B$105&\"'!Cum_invest_2050\"),0)\n+IFERROR(INDIRECT(\"'\"&$B$106&\"'!Cum_invest_2050\"),0)\n+IFERROR(INDIRECT(\"'\"&$B$107&\"'!Cum_invest_2050\"),0)\n+IFERROR(INDIRECT(\"'\"&$B$108&\"'!Cum_invest_2050\"),0)\n+IFERROR(INDIRECT(\"'\"&$B$109&\"'!Cum_invest_2050\"),0)\n+IFERROR(INDIRECT(\"'\"&$B$110&\"'!Cum_invest_2050\"),0)\n+IFERROR(INDIRECT(\"'\"&$B$111&\"'!Cum_invest_2050\"),0)\n+IFERROR(INDIRECT(\"'\"&$B$112&\"'!Cum_invest_2050\"),0)\n+IFERROR(INDIRECT(\"'\"&$B$113&\"'!Cum_invest_2050\"),0)\n+IFERROR(INDIRECT(\"'\"&$B$114&\"'!Cum_invest_2050\"),0)\n+IFERROR(INDIRECT(\"'\"&$B$115&\"'!Cum_invest_2050\"),0)\n+IFERROR(INDIRECT(\"'\"&$B$116&\"'!Cum_invest_2050\"),0)\n+IFERROR(INDIRECT(\"'\"&$B$117&\"'!Cum_invest_2050\"),0)\n+IFERROR(INDIRECT(\"'\"&$B$118&\"'!Cum_invest_2050\"),0)\n+IFERROR(INDIRECT(\"'\"&$B$119&\"'!Cum_invest_2050\"),0)\n+IFERROR(INDIRECT(\"'\"&$B$120&\"'!Cum_invest_2050\"),0)\n+IFERROR(INDIRECT(\"'\"&$B$121&\"'!Cum_invest_2050\"),0)\n+IFERROR(INDIRECT(\"'\"&$B$122&\"'!Cum_invest_2050\"),0)\n+IFERROR(INDIRECT(\"'\"&$B$123&\"'!Cum_invest_2050\"),0)\n+IFERROR(INDIRECT(\"'\"&$B$124&\"'!Cum_invest_2050\"),0)\n+Nieuwbouw!HA103","v":0}]
["Locatie 16",null,null,null,"Cumulatief besparingen (€)",{"$f":"+IFERROR(INDIRECT(\"'\"&$B$75&\"'!Cum_besp_2018\"),0)\n+IFERROR(INDIRECT(\"'\"&$B$76&\"'!Cum_besp_2018\"),0)\n+IFERROR(INDIRECT(\"'\"&$B$77&\"'!Cum_besp_2018\"),0)\n+IFERROR(INDIRECT(\"'\"&$B$78&\"'!Cum_besp_2018\"),0)\n+IFERROR(INDIRECT(\"'\"&$B$79&\"'!Cum_besp_2018\"),0)\n+IFERROR(INDIRECT(\"'\"&$B$80&\"'!Cum_besp_2018\"),0)\n+IFERROR(INDIRECT(\"'\"&$B$81&\"'!Cum_besp_2018\"),0)\n+IFERROR(INDIRECT(\"'\"&$B$82&\"'!Cum_besp_2018\"),0)\n+IFERROR(INDIRECT(\"'\"&$B$83&\"'!Cum_besp_2018\"),0)\n+IFERROR(INDIRECT(\"'\"&$B$84&\"'!Cum_besp_2018\"),0)\n+IFERROR(INDIRECT(\"'\"&$B$85&\"'!Cum_besp_2018\"),0)\n+IFERROR(INDIRECT(\"'\"&$B$86&\"'!Cum_besp_2018\"),0)\n+IFERROR(INDIRECT(\"'\"&$B$87&\"'!Cum_besp_2018\"),0)\n+IFERROR(INDIRECT(\"'\"&$B$88&\"'!Cum_besp_2018\"),0)\n+IFERROR(INDIRECT(\"'\"&$B$89&\"'!Cum_besp_2018\"),0)\n+IFERROR(INDIRECT(\"'\"&$B$90&\"'!Cum_besp_2018\"),0)\n+IFERROR(INDIRECT(\"'\"&$B$91&\"'!Cum_besp_2018\"),0)\n+IFERROR(INDIRECT(\"'\"&$B$92&\"'!Cum_besp_2018\"),0)\n+IFERROR(INDIRECT(\"'\"&$B$93&\"'!Cum_besp_2018\"),0)\n+IFERROR(INDIRECT(\"'\"&$B$94&\"'!Cum_besp_2018\"),0)\n+IFERROR(INDIRECT(\"'\"&$B$95&\"'!Cum_besp_2018\"),0)\n+IFERROR(INDIRECT(\"'\"&$B$96&\"'!Cum_besp_2018\"),0)\n+IFERROR(INDIRECT(\"'\"&$B$97&\"'!Cum_besp_2018\"),0)\n+IFERROR(INDIRECT(\"'\"&$B$98&\"'!Cum_besp_2018\"),0)\n+IFERROR(INDIRECT(\"'\"&$B$99&\"'!Cum_besp_2018\"),0)\n+IFERROR(INDIRECT(\"'\"&$B$100&\"'!Cum_besp_2018\"),0)\n+IFERROR(INDIRECT(\"'\"&$B$101&\"'!Cum_besp_2018\"),0)\n+IFERROR(INDIRECT(\"'\"&$B$102&\"'!Cum_besp_2018\"),0)\n+IFERROR(INDIRECT(\"'\"&$B$103&\"'!Cum_besp_2018\"),0)\n+IFERROR(INDIRECT(\"'\"&$B$104&\"'!Cum_besp_2018\"),0)\n+IFERROR(INDIRECT(\"'\"&$B$105&\"'!Cum_besp_2018\"),0)\n+IFERROR(INDIRECT(\"'\"&$B$106&\"'!Cum_besp_2018\"),0)\n+IFERROR(INDIRECT(\"'\"&$B$107&\"'!Cum_besp_2018\"),0)\n+IFERROR(INDIRECT(\"'\"&$B$108&\"'!Cum_besp_2018\"),0)\n+IFERROR(INDIRECT(\"'\"&$B$109&\"'!Cum_besp_2018\"),0)\n+IFERROR(INDIRECT(\"'\"&$B$110&\"'!Cum_besp_2018\"),0)\n+IFERROR(INDIRECT(\"'\"&$B$111&\"'!Cum_besp_2018\"),0)\n+IFERROR(INDIRECT(\"'\"&$B$112&\"'!Cum_besp_2018\"),0)\n+IFERROR(INDIRECT(\"'\"&$B$113&\"'!Cum_besp_2018\"),0)\n+IFERROR(INDIRECT(\"'\"&$B$114&\"'!Cum_besp_2018\"),0)\n+IFERROR(INDIRECT(\"'\"&$B$115&\"'!Cum_besp_2018\"),0)\n+IFERROR(INDIRECT(\"'\"&$B$116&\"'!Cum_besp_2018\"),0)\n+IFERROR(INDIRECT(\"'\"&$B$117&\"'!Cum_besp_2018\"),0)\n+IFERROR(INDIRECT(\"'\"&$B$118&\"'!Cum_besp_2018\"),0)\n+IFERROR(INDIRECT(\"'\"&$B$119&\"'!Cum_besp_2018\"),0)\n+IFERROR(INDIRECT(\"'\"&$B$120&\"'!Cum_besp_2018\"),0)\n+IFERROR(INDIRECT(\"'\"&$B$121&\"'!Cum_besp_2018\"),0)\n+IFERROR(INDIRECT(\"'\"&$B$122&\"'!Cum_besp_2018\"),0)\n+IFERROR(INDIRECT(\"'\"&$B$123&\"'!Cum_besp_2018\"),0)\n+IFERROR(INDIRECT(\"'\"&$B$124&\"'!Cum_besp_2018\"),0)\n+Nieuwbouw!Q104","v":0},null,null,null,null,null,{"$f":"+IFERROR(INDIRECT(\"'\"&$B$75&\"'!Cum_besp_2019\"),0)\n+IFERROR(INDIRECT(\"'\"&$B$76&\"'!Cum_besp_2019\"),0)\n+IFERROR(INDIRECT(\"'\"&$B$77&\"'!Cum_besp_2019\"),0)\n+IFERROR(INDIRECT(\"'\"&$B$78&\"'!Cum_besp_2019\"),0)\n+IFERROR(INDIRECT(\"'\"&$B$79&\"'!Cum_besp_2019\"),0)\n+IFERROR(INDIRECT(\"'\"&$B$80&\"'!Cum_besp_2019\"),0)\n+IFERROR(INDIRECT(\"'\"&$B$81&\"'!Cum_besp_2019\"),0)\n+IFERROR(INDIRECT(\"'\"&$B$82&\"'!Cum_besp_2019\"),0)\n+IFERROR(INDIRECT(\"'\"&$B$83&\"'!Cum_besp_2019\"),0)\n+IFERROR(INDIRECT(\"'\"&$B$84&\"'!Cum_besp_2019\"),0)\n+IFERROR(INDIRECT(\"'\"&$B$85&\"'!Cum_besp_2019\"),0)\n+IFERROR(INDIRECT(\"'\"&$B$86&\"'!Cum_besp_2019\"),0)\n+IFERROR(INDIRECT(\"'\"&$B$87&\"'!Cum_besp_2019\"),0)\n+IFERROR(INDIRECT(\"'\"&$B$88&\"'!Cum_besp_2019\"),0)\n+IFERROR(INDIRECT(\"'\"&$B$89&\"'!Cum_besp_2019\"),0)\n+IFERROR(INDIRECT(\"'\"&$B$90&\"'!Cum_besp_2019\"),0)\n+IFERROR(INDIRECT(\"'\"&$B$91&\"'!Cum_besp_2019\"),0)\n+IFERROR(INDIRECT(\"'\"&$B$92&\"'!Cum_besp_2019\"),0)\n+IFERROR(INDIRECT(\"'\"&$B$93&\"'!Cum_besp_2019\"),0)\n+IFERROR(INDIRECT(\"'\"&$B$94&\"'!Cum_besp_2019\"),0)\n+IFERROR(INDIRECT(\"'\"&$B$95&\"'!Cum_besp_2019\"),0)\n+IFERROR(INDIRECT(\"'\"&$B$96&\"'!Cum_besp_2019\"),0)\n+IFERROR(INDIRECT(\"'\"&$B$97&\"'!Cum_besp_2019\"),0)\n+IFERROR(INDIRECT(\"'\"&$B$98&\"'!Cum_besp_2019\"),0)\n+IFERROR(INDIRECT(\"'\"&$B$99&\"'!Cum_besp_2019\"),0)\n+IFERROR(INDIRECT(\"'\"&$B$100&\"'!Cum_besp_2019\"),0)\n+IFERROR(INDIRECT(\"'\"&$B$101&\"'!Cum_besp_2019\"),0)\n+IFERROR(INDIRECT(\"'\"&$B$102&\"'!Cum_besp_2019\"),0)\n+IFERROR(INDIRECT(\"'\"&$B$103&\"'!Cum_besp_2019\"),0)\n+IFERROR(INDIRECT(\"'\"&$B$104&\"'!Cum_besp_2019\"),0)\n+IFERROR(INDIRECT(\"'\"&$B$105&\"'!Cum_besp_2019\"),0)\n+IFERROR(INDIRECT(\"'\"&$B$106&\"'!Cum_besp_2019\"),0)\n+IFERROR(INDIRECT(\"'\"&$B$107&\"'!Cum_besp_2019\"),0)\n+IFERROR(INDIRECT(\"'\"&$B$108&\"'!Cum_besp_2019\"),0)\n+IFERROR(INDIRECT(\"'\"&$B$109&\"'!Cum_besp_2019\"),0)\n+IFERROR(INDIRECT(\"'\"&$B$110&\"'!Cum_besp_2019\"),0)\n+IFERROR(INDIRECT(\"'\"&$B$111&\"'!Cum_besp_2019\"),0)\n+IFERROR(INDIRECT(\"'\"&$B$112&\"'!Cum_besp_2019\"),0)\n+IFERROR(INDIRECT(\"'\"&$B$113&\"'!Cum_besp_2019\"),0)\n+IFERROR(INDIRECT(\"'\"&$B$114&\"'!Cum_besp_2019\"),0)\n+IFERROR(INDIRECT(\"'\"&$B$115&\"'!Cum_besp_2019\"),0)\n+IFERROR(INDIRECT(\"'\"&$B$116&\"'!Cum_besp_2019\"),0)\n+IFERROR(INDIRECT(\"'\"&$B$117&\"'!Cum_besp_2019\"),0)\n+IFERROR(INDIRECT(\"'\"&$B$118&\"'!Cum_besp_2019\"),0)\n+IFERROR(INDIRECT(\"'\"&$B$119&\"'!Cum_besp_2019\"),0)\n+IFERROR(INDIRECT(\"'\"&$B$120&\"'!Cum_besp_2019\"),0)\n+IFERROR(INDIRECT(\"'\"&$B$121&\"'!Cum_besp_2019\"),0)\n+IFERROR(INDIRECT(\"'\"&$B$122&\"'!Cum_besp_2019\"),0)\n+IFERROR(INDIRECT(\"'\"&$B$123&\"'!Cum_besp_2019\"),0)\n+IFERROR(INDIRECT(\"'\"&$B$124&\"'!Cum_besp_2019\"),0)\n+Nieuwbouw!W104","v":0},null,null,null,null,null,{"$f":"+IFERROR(INDIRECT(\"'\"&$B$75&\"'!Cum_besp_2020\"),0)\n+IFERROR(INDIRECT(\"'\"&$B$76&\"'!Cum_besp_2020\"),0)\n+IFERROR(INDIRECT(\"'\"&$B$77&\"'!Cum_besp_2020\"),0)\n+IFERROR(INDIRECT(\"'\"&$B$78&\"'!Cum_besp_2020\"),0)\n+IFERROR(INDIRECT(\"'\"&$B$79&\"'!Cum_besp_2020\"),0)\n+IFERROR(INDIRECT(\"'\"&$B$80&\"'!Cum_besp_2020\"),0)\n+IFERROR(INDIRECT(\"'\"&$B$81&\"'!Cum_besp_2020\"),0)\n+IFERROR(INDIRECT(\"'\"&$B$82&\"'!Cum_besp_2020\"),0)\n+IFERROR(INDIRECT(\"'\"&$B$83&\"'!Cum_besp_2020\"),0)\n+IFERROR(INDIRECT(\"'\"&$B$84&\"'!Cum_besp_2020\"),0)\n+IFERROR(INDIRECT(\"'\"&$B$85&\"'!Cum_besp_2020\"),0)\n+IFERROR(INDIRECT(\"'\"&$B$86&\"'!Cum_besp_2020\"),0)\n+IFERROR(INDIRECT(\"'\"&$B$87&\"'!Cum_besp_2020\"),0)\n+IFERROR(INDIRECT(\"'\"&$B$88&\"'!Cum_besp_2020\"),0)\n+IFERROR(INDIRECT(\"'\"&$B$89&\"'!Cum_besp_2020\"),0)\n+IFERROR(INDIRECT(\"'\"&$B$90&\"'!Cum_besp_2020\"),0)\n+IFERROR(INDIRECT(\"'\"&$B$91&\"'!Cum_besp_2020\"),0)\n+IFERROR(INDIRECT(\"'\"&$B$92&\"'!Cum_besp_2020\"),0)\n+IFERROR(INDIRECT(\"'\"&$B$93&\"'!Cum_besp_2020\"),0)\n+IFERROR(INDIRECT(\"'\"&$B$94&\"'!Cum_besp_2020\"),0)\n+IFERROR(INDIRECT(\"'\"&$B$95&\"'!Cum_besp_2020\"),0)\n+IFERROR(INDIRECT(\"'\"&$B$96&\"'!Cum_besp_2020\"),0)\n+IFERROR(INDIRECT(\"'\"&$B$97&\"'!Cum_besp_2020\"),0)\n+IFERROR(INDIRECT(\"'\"&$B$98&\"'!Cum_besp_2020\"),0)\n+IFERROR(INDIRECT(\"'\"&$B$99&\"'!Cum_besp_2020\"),0)\n+IFERROR(INDIRECT(\"'\"&$B$100&\"'!Cum_besp_2020\"),0)\n+IFERROR(INDIRECT(\"'\"&$B$101&\"'!Cum_besp_2020\"),0)\n+IFERROR(INDIRECT(\"'\"&$B$102&\"'!Cum_besp_2020\"),0)\n+IFERROR(INDIRECT(\"'\"&$B$103&\"'!Cum_besp_2020\"),0)\n+IFERROR(INDIRECT(\"'\"&$B$104&\"'!Cum_besp_2020\"),0)\n+IFERROR(INDIRECT(\"'\"&$B$105&\"'!Cum_besp_2020\"),0)\n+IFERROR(INDIRECT(\"'\"&$B$106&\"'!Cum_besp_2020\"),0)\n+IFERROR(INDIRECT(\"'\"&$B$107&\"'!Cum_besp_2020\"),0)\n+IFERROR(INDIRECT(\"'\"&$B$108&\"'!Cum_besp_2020\"),0)\n+IFERROR(INDIRECT(\"'\"&$B$109&\"'!Cum_besp_2020\"),0)\n+IFERROR(INDIRECT(\"'\"&$B$110&\"'!Cum_besp_2020\"),0)\n+IFERROR(INDIRECT(\"'\"&$B$111&\"'!Cum_besp_2020\"),0)\n+IFERROR(INDIRECT(\"'\"&$B$112&\"'!Cum_besp_2020\"),0)\n+IFERROR(INDIRECT(\"'\"&$B$113&\"'!Cum_besp_2020\"),0)\n+IFERROR(INDIRECT(\"'\"&$B$114&\"'!Cum_besp_2020\"),0)\n+IFERROR(INDIRECT(\"'\"&$B$115&\"'!Cum_besp_2020\"),0)\n+IFERROR(INDIRECT(\"'\"&$B$116&\"'!Cum_besp_2020\"),0)\n+IFERROR(INDIRECT(\"'\"&$B$117&\"'!Cum_besp_2020\"),0)\n+IFERROR(INDIRECT(\"'\"&$B$118&\"'!Cum_besp_2020\"),0)\n+IFERROR(INDIRECT(\"'\"&$B$119&\"'!Cum_besp_2020\"),0)\n+IFERROR(INDIRECT(\"'\"&$B$120&\"'!Cum_besp_2020\"),0)\n+IFERROR(INDIRECT(\"'\"&$B$121&\"'!Cum_besp_2020\"),0)\n+IFERROR(INDIRECT(\"'\"&$B$122&\"'!Cum_besp_2020\"),0)\n+IFERROR(INDIRECT(\"'\"&$B$123&\"'!Cum_besp_2020\"),0)\n+IFERROR(INDIRECT(\"'\"&$B$124&\"'!Cum_besp_2020\"),0)\n+Nieuwbouw!AC104","v":0},null,null,null,null,null,{"$f":"+IFERROR(INDIRECT(\"'\"&$B$75&\"'!Cum_besp_2021\"),0)\n+IFERROR(INDIRECT(\"'\"&$B$76&\"'!Cum_besp_2021\"),0)\n+IFERROR(INDIRECT(\"'\"&$B$77&\"'!Cum_besp_2021\"),0)\n+IFERROR(INDIRECT(\"'\"&$B$78&\"'!Cum_besp_2021\"),0)\n+IFERROR(INDIRECT(\"'\"&$B$79&\"'!Cum_besp_2021\"),0)\n+IFERROR(INDIRECT(\"'\"&$B$80&\"'!Cum_besp_2021\"),0)\n+IFERROR(INDIRECT(\"'\"&$B$81&\"'!Cum_besp_2021\"),0)\n+IFERROR(INDIRECT(\"'\"&$B$82&\"'!Cum_besp_2021\"),0)\n+IFERROR(INDIRECT(\"'\"&$B$83&\"'!Cum_besp_2021\"),0)\n+IFERROR(INDIRECT(\"'\"&$B$84&\"'!Cum_besp_2021\"),0)\n+IFERROR(INDIRECT(\"'\"&$B$85&\"'!Cum_besp_2021\"),0)\n+IFERROR(INDIRECT(\"'\"&$B$86&\"'!Cum_besp_2021\"),0)\n+IFERROR(INDIRECT(\"'\"&$B$87&\"'!Cum_besp_2021\"),0)\n+IFERROR(INDIRECT(\"'\"&$B$88&\"'!Cum_besp_2021\"),0)\n+IFERROR(INDIRECT(\"'\"&$B$89&\"'!Cum_besp_2021\"),0)\n+IFERROR(INDIRECT(\"'\"&$B$90&\"'!Cum_besp_2021\"),0)\n+IFERROR(INDIRECT(\"'\"&$B$91&\"'!Cum_besp_2021\"),0)\n+IFERROR(INDIRECT(\"'\"&$B$92&\"'!Cum_besp_2021\"),0)\n+IFERROR(INDIRECT(\"'\"&$B$93&\"'!Cum_besp_2021\"),0)\n+IFERROR(INDIRECT(\"'\"&$B$94&\"'!Cum_besp_2021\"),0)\n+IFERROR(INDIRECT(\"'\"&$B$95&\"'!Cum_besp_2021\"),0)\n+IFERROR(INDIRECT(\"'\"&$B$96&\"'!Cum_besp_2021\"),0)\n+IFERROR(INDIRECT(\"'\"&$B$97&\"'!Cum_besp_2021\"),0)\n+IFERROR(INDIRECT(\"'\"&$B$98&\"'!Cum_besp_2021\"),0)\n+IFERROR(INDIRECT(\"'\"&$B$99&\"'!Cum_besp_2021\"),0)\n+IFERROR(INDIRECT(\"'\"&$B$100&\"'!Cum_besp_2021\"),0)\n+IFERROR(INDIRECT(\"'\"&$B$101&\"'!Cum_besp_2021\"),0)\n+IFERROR(INDIRECT(\"'\"&$B$102&\"'!Cum_besp_2021\"),0)\n+IFERROR(INDIRECT(\"'\"&$B$103&\"'!Cum_besp_2021\"),0)\n+IFERROR(INDIRECT(\"'\"&$B$104&\"'!Cum_besp_2021\"),0)\n+IFERROR(INDIRECT(\"'\"&$B$105&\"'!Cum_besp_2021\"),0)\n+IFERROR(INDIRECT(\"'\"&$B$106&\"'!Cum_besp_2021\"),0)\n+IFERROR(INDIRECT(\"'\"&$B$107&\"'!Cum_besp_2021\"),0)\n+IFERROR(INDIRECT(\"'\"&$B$108&\"'!Cum_besp_2021\"),0)\n+IFERROR(INDIRECT(\"'\"&$B$109&\"'!Cum_besp_2021\"),0)\n+IFERROR(INDIRECT(\"'\"&$B$110&\"'!Cum_besp_2021\"),0)\n+IFERROR(INDIRECT(\"'\"&$B$111&\"'!Cum_besp_2021\"),0)\n+IFERROR(INDIRECT(\"'\"&$B$112&\"'!Cum_besp_2021\"),0)\n+IFERROR(INDIRECT(\"'\"&$B$113&\"'!Cum_besp_2021\"),0)\n+IFERROR(INDIRECT(\"'\"&$B$114&\"'!Cum_besp_2021\"),0)\n+IFERROR(INDIRECT(\"'\"&$B$115&\"'!Cum_besp_2021\"),0)\n+IFERROR(INDIRECT(\"'\"&$B$116&\"'!Cum_besp_2021\"),0)\n+IFERROR(INDIRECT(\"'\"&$B$117&\"'!Cum_besp_2021\"),0)\n+IFERROR(INDIRECT(\"'\"&$B$118&\"'!Cum_besp_2021\"),0)\n+IFERROR(INDIRECT(\"'\"&$B$119&\"'!Cum_besp_2021\"),0)\n+IFERROR(INDIRECT(\"'\"&$B$120&\"'!Cum_besp_2021\"),0)\n+IFERROR(INDIRECT(\"'\"&$B$121&\"'!Cum_besp_2021\"),0)\n+IFERROR(INDIRECT(\"'\"&$B$122&\"'!Cum_besp_2021\"),0)\n+IFERROR(INDIRECT(\"'\"&$B$123&\"'!Cum_besp_2021\"),0)\n+IFERROR(INDIRECT(\"'\"&$B$124&\"'!Cum_besp_2021\"),0)\n+Nieuwbouw!AI104","v":0},null,null,null,null,null,{"$f":"+IFERROR(INDIRECT(\"'\"&$B$75&\"'!Cum_besp_2022\"),0)\n+IFERROR(INDIRECT(\"'\"&$B$76&\"'!Cum_besp_2022\"),0)\n+IFERROR(INDIRECT(\"'\"&$B$77&\"'!Cum_besp_2022\"),0)\n+IFERROR(INDIRECT(\"'\"&$B$78&\"'!Cum_besp_2022\"),0)\n+IFERROR(INDIRECT(\"'\"&$B$79&\"'!Cum_besp_2022\"),0)\n+IFERROR(INDIRECT(\"'\"&$B$80&\"'!Cum_besp_2022\"),0)\n+IFERROR(INDIRECT(\"'\"&$B$81&\"'!Cum_besp_2022\"),0)\n+IFERROR(INDIRECT(\"'\"&$B$82&\"'!Cum_besp_2022\"),0)\n+IFERROR(INDIRECT(\"'\"&$B$83&\"'!Cum_besp_2022\"),0)\n+IFERROR(INDIRECT(\"'\"&$B$84&\"'!Cum_besp_2022\"),0)\n+IFERROR(INDIRECT(\"'\"&$B$85&\"'!Cum_besp_2022\"),0)\n+IFERROR(INDIRECT(\"'\"&$B$86&\"'!Cum_besp_2022\"),0)\n+IFERROR(INDIRECT(\"'\"&$B$87&\"'!Cum_besp_2022\"),0)\n+IFERROR(INDIRECT(\"'\"&$B$88&\"'!Cum_besp_2022\"),0)\n+IFERROR(INDIRECT(\"'\"&$B$89&\"'!Cum_besp_2022\"),0)\n+IFERROR(INDIRECT(\"'\"&$B$90&\"'!Cum_besp_2022\"),0)\n+IFERROR(INDIRECT(\"'\"&$B$91&\"'!Cum_besp_2022\"),0)\n+IFERROR(INDIRECT(\"'\"&$B$92&\"'!Cum_besp_2022\"),0)\n+IFERROR(INDIRECT(\"'\"&$B$93&\"'!Cum_besp_2022\"),0)\n+IFERROR(INDIRECT(\"'\"&$B$94&\"'!Cum_besp_2022\"),0)\n+IFERROR(INDIRECT(\"'\"&$B$95&\"'!Cum_besp_2022\"),0)\n+IFERROR(INDIRECT(\"'\"&$B$96&\"'!Cum_besp_2022\"),0)\n+IFERROR(INDIRECT(\"'\"&$B$97&\"'!Cum_besp_2022\"),0)\n+IFERROR(INDIRECT(\"'\"&$B$98&\"'!Cum_besp_2022\"),0)\n+IFERROR(INDIRECT(\"'\"&$B$99&\"'!Cum_besp_2022\"),0)\n+IFERROR(INDIRECT(\"'\"&$B$100&\"'!Cum_besp_2022\"),0)\n+IFERROR(INDIRECT(\"'\"&$B$101&\"'!Cum_besp_2022\"),0)\n+IFERROR(INDIRECT(\"'\"&$B$102&\"'!Cum_besp_2022\"),0)\n+IFERROR(INDIRECT(\"'\"&$B$103&\"'!Cum_besp_2022\"),0)\n+IFERROR(INDIRECT(\"'\"&$B$104&\"'!Cum_besp_2022\"),0)\n+IFERROR(INDIRECT(\"'\"&$B$105&\"'!Cum_besp_2022\"),0)\n+IFERROR(INDIRECT(\"'\"&$B$106&\"'!Cum_besp_2022\"),0)\n+IFERROR(INDIRECT(\"'\"&$B$107&\"'!Cum_besp_2022\"),0)\n+IFERROR(INDIRECT(\"'\"&$B$108&\"'!Cum_besp_2022\"),0)\n+IFERROR(INDIRECT(\"'\"&$B$109&\"'!Cum_besp_2022\"),0)\n+IFERROR(INDIRECT(\"'\"&$B$110&\"'!Cum_besp_2022\"),0)\n+IFERROR(INDIRECT(\"'\"&$B$111&\"'!Cum_besp_2022\"),0)\n+IFERROR(INDIRECT(\"'\"&$B$112&\"'!Cum_besp_2022\"),0)\n+IFERROR(INDIRECT(\"'\"&$B$113&\"'!Cum_besp_2022\"),0)\n+IFERROR(INDIRECT(\"'\"&$B$114&\"'!Cum_besp_2022\"),0)\n+IFERROR(INDIRECT(\"'\"&$B$115&\"'!Cum_besp_2022\"),0)\n+IFERROR(INDIRECT(\"'\"&$B$116&\"'!Cum_besp_2022\"),0)\n+IFERROR(INDIRECT(\"'\"&$B$117&\"'!Cum_besp_2022\"),0)\n+IFERROR(INDIRECT(\"'\"&$B$118&\"'!Cum_besp_2022\"),0)\n+IFERROR(INDIRECT(\"'\"&$B$119&\"'!Cum_besp_2022\"),0)\n+IFERROR(INDIRECT(\"'\"&$B$120&\"'!Cum_besp_2022\"),0)\n+IFERROR(INDIRECT(\"'\"&$B$121&\"'!Cum_besp_2022\"),0)\n+IFERROR(INDIRECT(\"'\"&$B$122&\"'!Cum_besp_2022\"),0)\n+IFERROR(INDIRECT(\"'\"&$B$123&\"'!Cum_besp_2022\"),0)\n+IFERROR(INDIRECT(\"'\"&$B$124&\"'!Cum_besp_2022\"),0)\n+Nieuwbouw!AO104","v":0},null,null,null,null,null,{"$f":"+IFERROR(INDIRECT(\"'\"&$B$75&\"'!Cum_besp_2023\"),0)\n+IFERROR(INDIRECT(\"'\"&$B$76&\"'!Cum_besp_2023\"),0)\n+IFERROR(INDIRECT(\"'\"&$B$77&\"'!Cum_besp_2023\"),0)\n+IFERROR(INDIRECT(\"'\"&$B$78&\"'!Cum_besp_2023\"),0)\n+IFERROR(INDIRECT(\"'\"&$B$79&\"'!Cum_besp_2023\"),0)\n+IFERROR(INDIRECT(\"'\"&$B$80&\"'!Cum_besp_2023\"),0)\n+IFERROR(INDIRECT(\"'\"&$B$81&\"'!Cum_besp_2023\"),0)\n+IFERROR(INDIRECT(\"'\"&$B$82&\"'!Cum_besp_2023\"),0)\n+IFERROR(INDIRECT(\"'\"&$B$83&\"'!Cum_besp_2023\"),0)\n+IFERROR(INDIRECT(\"'\"&$B$84&\"'!Cum_besp_2023\"),0)\n+IFERROR(INDIRECT(\"'\"&$B$85&\"'!Cum_besp_2023\"),0)\n+IFERROR(INDIRECT(\"'\"&$B$86&\"'!Cum_besp_2023\"),0)\n+IFERROR(INDIRECT(\"'\"&$B$87&\"'!Cum_besp_2023\"),0)\n+IFERROR(INDIRECT(\"'\"&$B$88&\"'!Cum_besp_2023\"),0)\n+IFERROR(INDIRECT(\"'\"&$B$89&\"'!Cum_besp_2023\"),0)\n+IFERROR(INDIRECT(\"'\"&$B$90&\"'!Cum_besp_2023\"),0)\n+IFERROR(INDIRECT(\"'\"&$B$91&\"'!Cum_besp_2023\"),0)\n+IFERROR(INDIRECT(\"'\"&$B$92&\"'!Cum_besp_2023\"),0)\n+IFERROR(INDIRECT(\"'\"&$B$93&\"'!Cum_besp_2023\"),0)\n+IFERROR(INDIRECT(\"'\"&$B$94&\"'!Cum_besp_2023\"),0)\n+IFERROR(INDIRECT(\"'\"&$B$95&\"'!Cum_besp_2023\"),0)\n+IFERROR(INDIRECT(\"'\"&$B$96&\"'!Cum_besp_2023\"),0)\n+IFERROR(INDIRECT(\"'\"&$B$97&\"'!Cum_besp_2023\"),0)\n+IFERROR(INDIRECT(\"'\"&$B$98&\"'!Cum_besp_2023\"),0)\n+IFERROR(INDIRECT(\"'\"&$B$99&\"'!Cum_besp_2023\"),0)\n+IFERROR(INDIRECT(\"'\"&$B$100&\"'!Cum_besp_2023\"),0)\n+IFERROR(INDIRECT(\"'\"&$B$101&\"'!Cum_besp_2023\"),0)\n+IFERROR(INDIRECT(\"'\"&$B$102&\"'!Cum_besp_2023\"),0)\n+IFERROR(INDIRECT(\"'\"&$B$103&\"'!Cum_besp_2023\"),0)\n+IFERROR(INDIRECT(\"'\"&$B$104&\"'!Cum_besp_2023\"),0)\n+IFERROR(INDIRECT(\"'\"&$B$105&\"'!Cum_besp_2023\"),0)\n+IFERROR(INDIRECT(\"'\"&$B$106&\"'!Cum_besp_2023\"),0)\n+IFERROR(INDIRECT(\"'\"&$B$107&\"'!Cum_besp_2023\"),0)\n+IFERROR(INDIRECT(\"'\"&$B$108&\"'!Cum_besp_2023\"),0)\n+IFERROR(INDIRECT(\"'\"&$B$109&\"'!Cum_besp_2023\"),0)\n+IFERROR(INDIRECT(\"'\"&$B$110&\"'!Cum_besp_2023\"),0)\n+IFERROR(INDIRECT(\"'\"&$B$111&\"'!Cum_besp_2023\"),0)\n+IFERROR(INDIRECT(\"'\"&$B$112&\"'!Cum_besp_2023\"),0)\n+IFERROR(INDIRECT(\"'\"&$B$113&\"'!Cum_besp_2023\"),0)\n+IFERROR(INDIRECT(\"'\"&$B$114&\"'!Cum_besp_2023\"),0)\n+IFERROR(INDIRECT(\"'\"&$B$115&\"'!Cum_besp_2023\"),0)\n+IFERROR(INDIRECT(\"'\"&$B$116&\"'!Cum_besp_2023\"),0)\n+IFERROR(INDIRECT(\"'\"&$B$117&\"'!Cum_besp_2023\"),0)\n+IFERROR(INDIRECT(\"'\"&$B$118&\"'!Cum_besp_2023\"),0)\n+IFERROR(INDIRECT(\"'\"&$B$119&\"'!Cum_besp_2023\"),0)\n+IFERROR(INDIRECT(\"'\"&$B$120&\"'!Cum_besp_2023\"),0)\n+IFERROR(INDIRECT(\"'\"&$B$121&\"'!Cum_besp_2023\"),0)\n+IFERROR(INDIRECT(\"'\"&$B$122&\"'!Cum_besp_2023\"),0)\n+IFERROR(INDIRECT(\"'\"&$B$123&\"'!Cum_besp_2023\"),0)\n+IFERROR(INDIRECT(\"'\"&$B$124&\"'!Cum_besp_2023\"),0)\n+Nieuwbouw!AU104","v":0},null,null,null,null,null,{"$f":"+IFERROR(INDIRECT(\"'\"&$B$75&\"'!Cum_besp_2024\"),0)\n+IFERROR(INDIRECT(\"'\"&$B$76&\"'!Cum_besp_2024\"),0)\n+IFERROR(INDIRECT(\"'\"&$B$77&\"'!Cum_besp_2024\"),0)\n+IFERROR(INDIRECT(\"'\"&$B$78&\"'!Cum_besp_2024\"),0)\n+IFERROR(INDIRECT(\"'\"&$B$79&\"'!Cum_besp_2024\"),0)\n+IFERROR(INDIRECT(\"'\"&$B$80&\"'!Cum_besp_2024\"),0)\n+IFERROR(INDIRECT(\"'\"&$B$81&\"'!Cum_besp_2024\"),0)\n+IFERROR(INDIRECT(\"'\"&$B$82&\"'!Cum_besp_2024\"),0)\n+IFERROR(INDIRECT(\"'\"&$B$83&\"'!Cum_besp_2024\"),0)\n+IFERROR(INDIRECT(\"'\"&$B$84&\"'!Cum_besp_2024\"),0)\n+IFERROR(INDIRECT(\"'\"&$B$85&\"'!Cum_besp_2024\"),0)\n+IFERROR(INDIRECT(\"'\"&$B$86&\"'!Cum_besp_2024\"),0)\n+IFERROR(INDIRECT(\"'\"&$B$87&\"'!Cum_besp_2024\"),0)\n+IFERROR(INDIRECT(\"'\"&$B$88&\"'!Cum_besp_2024\"),0)\n+IFERROR(INDIRECT(\"'\"&$B$89&\"'!Cum_besp_2024\"),0)\n+IFERROR(INDIRECT(\"'\"&$B$90&\"'!Cum_besp_2024\"),0)\n+IFERROR(INDIRECT(\"'\"&$B$91&\"'!Cum_besp_2024\"),0)\n+IFERROR(INDIRECT(\"'\"&$B$92&\"'!Cum_besp_2024\"),0)\n+IFERROR(INDIRECT(\"'\"&$B$93&\"'!Cum_besp_2024\"),0)\n+IFERROR(INDIRECT(\"'\"&$B$94&\"'!Cum_besp_2024\"),0)\n+IFERROR(INDIRECT(\"'\"&$B$95&\"'!Cum_besp_2024\"),0)\n+IFERROR(INDIRECT(\"'\"&$B$96&\"'!Cum_besp_2024\"),0)\n+IFERROR(INDIRECT(\"'\"&$B$97&\"'!Cum_besp_2024\"),0)\n+IFERROR(INDIRECT(\"'\"&$B$98&\"'!Cum_besp_2024\"),0)\n+IFERROR(INDIRECT(\"'\"&$B$99&\"'!Cum_besp_2024\"),0)\n+IFERROR(INDIRECT(\"'\"&$B$100&\"'!Cum_besp_2024\"),0)\n+IFERROR(INDIRECT(\"'\"&$B$101&\"'!Cum_besp_2024\"),0)\n+IFERROR(INDIRECT(\"'\"&$B$102&\"'!Cum_besp_2024\"),0)\n+IFERROR(INDIRECT(\"'\"&$B$103&\"'!Cum_besp_2024\"),0)\n+IFERROR(INDIRECT(\"'\"&$B$104&\"'!Cum_besp_2024\"),0)\n+IFERROR(INDIRECT(\"'\"&$B$105&\"'!Cum_besp_2024\"),0)\n+IFERROR(INDIRECT(\"'\"&$B$106&\"'!Cum_besp_2024\"),0)\n+IFERROR(INDIRECT(\"'\"&$B$107&\"'!Cum_besp_2024\"),0)\n+IFERROR(INDIRECT(\"'\"&$B$108&\"'!Cum_besp_2024\"),0)\n+IFERROR(INDIRECT(\"'\"&$B$109&\"'!Cum_besp_2024\"),0)\n+IFERROR(INDIRECT(\"'\"&$B$110&\"'!Cum_besp_2024\"),0)\n+IFERROR(INDIRECT(\"'\"&$B$111&\"'!Cum_besp_2024\"),0)\n+IFERROR(INDIRECT(\"'\"&$B$112&\"'!Cum_besp_2024\"),0)\n+IFERROR(INDIRECT(\"'\"&$B$113&\"'!Cum_besp_2024\"),0)\n+IFERROR(INDIRECT(\"'\"&$B$114&\"'!Cum_besp_2024\"),0)\n+IFERROR(INDIRECT(\"'\"&$B$115&\"'!Cum_besp_2024\"),0)\n+IFERROR(INDIRECT(\"'\"&$B$116&\"'!Cum_besp_2024\"),0)\n+IFERROR(INDIRECT(\"'\"&$B$117&\"'!Cum_besp_2024\"),0)\n+IFERROR(INDIRECT(\"'\"&$B$118&\"'!Cum_besp_2024\"),0)\n+IFERROR(INDIRECT(\"'\"&$B$119&\"'!Cum_besp_2024\"),0)\n+IFERROR(INDIRECT(\"'\"&$B$120&\"'!Cum_besp_2024\"),0)\n+IFERROR(INDIRECT(\"'\"&$B$121&\"'!Cum_besp_2024\"),0)\n+IFERROR(INDIRECT(\"'\"&$B$122&\"'!Cum_besp_2024\"),0)\n+IFERROR(INDIRECT(\"'\"&$B$123&\"'!Cum_besp_2024\"),0)\n+IFERROR(INDIRECT(\"'\"&$B$124&\"'!Cum_besp_2024\"),0)\n+Nieuwbouw!BA104","v":0},null,null,null,null,null,{"$f":"+IFERROR(INDIRECT(\"'\"&$B$75&\"'!Cum_besp_2025\"),0)\n+IFERROR(INDIRECT(\"'\"&$B$76&\"'!Cum_besp_2025\"),0)\n+IFERROR(INDIRECT(\"'\"&$B$77&\"'!Cum_besp_2025\"),0)\n+IFERROR(INDIRECT(\"'\"&$B$78&\"'!Cum_besp_2025\"),0)\n+IFERROR(INDIRECT(\"'\"&$B$79&\"'!Cum_besp_2025\"),0)\n+IFERROR(INDIRECT(\"'\"&$B$80&\"'!Cum_besp_2025\"),0)\n+IFERROR(INDIRECT(\"'\"&$B$81&\"'!Cum_besp_2025\"),0)\n+IFERROR(INDIRECT(\"'\"&$B$82&\"'!Cum_besp_2025\"),0)\n+IFERROR(INDIRECT(\"'\"&$B$83&\"'!Cum_besp_2025\"),0)\n+IFERROR(INDIRECT(\"'\"&$B$84&\"'!Cum_besp_2025\"),0)\n+IFERROR(INDIRECT(\"'\"&$B$85&\"'!Cum_besp_2025\"),0)\n+IFERROR(INDIRECT(\"'\"&$B$86&\"'!Cum_besp_2025\"),0)\n+IFERROR(INDIRECT(\"'\"&$B$87&\"'!Cum_besp_2025\"),0)\n+IFERROR(INDIRECT(\"'\"&$B$88&\"'!Cum_besp_2025\"),0)\n+IFERROR(INDIRECT(\"'\"&$B$89&\"'!Cum_besp_2025\"),0)\n+IFERROR(INDIRECT(\"'\"&$B$90&\"'!Cum_besp_2025\"),0)\n+IFERROR(INDIRECT(\"'\"&$B$91&\"'!Cum_besp_2025\"),0)\n+IFERROR(INDIRECT(\"'\"&$B$92&\"'!Cum_besp_2025\"),0)\n+IFERROR(INDIRECT(\"'\"&$B$93&\"'!Cum_besp_2025\"),0)\n+IFERROR(INDIRECT(\"'\"&$B$94&\"'!Cum_besp_2025\"),0)\n+IFERROR(INDIRECT(\"'\"&$B$95&\"'!Cum_besp_2025\"),0)\n+IFERROR(INDIRECT(\"'\"&$B$96&\"'!Cum_besp_2025\"),0)\n+IFERROR(INDIRECT(\"'\"&$B$97&\"'!Cum_besp_2025\"),0)\n+IFERROR(INDIRECT(\"'\"&$B$98&\"'!Cum_besp_2025\"),0)\n+IFERROR(INDIRECT(\"'\"&$B$99&\"'!Cum_besp_2025\"),0)\n+IFERROR(INDIRECT(\"'\"&$B$100&\"'!Cum_besp_2025\"),0)\n+IFERROR(INDIRECT(\"'\"&$B$101&\"'!Cum_besp_2025\"),0)\n+IFERROR(INDIRECT(\"'\"&$B$102&\"'!Cum_besp_2025\"),0)\n+IFERROR(INDIRECT(\"'\"&$B$103&\"'!Cum_besp_2025\"),0)\n+IFERROR(INDIRECT(\"'\"&$B$104&\"'!Cum_besp_2025\"),0)\n+IFERROR(INDIRECT(\"'\"&$B$105&\"'!Cum_besp_2025\"),0)\n+IFERROR(INDIRECT(\"'\"&$B$106&\"'!Cum_besp_2025\"),0)\n+IFERROR(INDIRECT(\"'\"&$B$107&\"'!Cum_besp_2025\"),0)\n+IFERROR(INDIRECT(\"'\"&$B$108&\"'!Cum_besp_2025\"),0)\n+IFERROR(INDIRECT(\"'\"&$B$109&\"'!Cum_besp_2025\"),0)\n+IFERROR(INDIRECT(\"'\"&$B$110&\"'!Cum_besp_2025\"),0)\n+IFERROR(INDIRECT(\"'\"&$B$111&\"'!Cum_besp_2025\"),0)\n+IFERROR(INDIRECT(\"'\"&$B$112&\"'!Cum_besp_2025\"),0)\n+IFERROR(INDIRECT(\"'\"&$B$113&\"'!Cum_besp_2025\"),0)\n+IFERROR(INDIRECT(\"'\"&$B$114&\"'!Cum_besp_2025\"),0)\n+IFERROR(INDIRECT(\"'\"&$B$115&\"'!Cum_besp_2025\"),0)\n+IFERROR(INDIRECT(\"'\"&$B$116&\"'!Cum_besp_2025\"),0)\n+IFERROR(INDIRECT(\"'\"&$B$117&\"'!Cum_besp_2025\"),0)\n+IFERROR(INDIRECT(\"'\"&$B$118&\"'!Cum_besp_2025\"),0)\n+IFERROR(INDIRECT(\"'\"&$B$119&\"'!Cum_besp_2025\"),0)\n+IFERROR(INDIRECT(\"'\"&$B$120&\"'!Cum_besp_2025\"),0)\n+IFERROR(INDIRECT(\"'\"&$B$121&\"'!Cum_besp_2025\"),0)\n+IFERROR(INDIRECT(\"'\"&$B$122&\"'!Cum_besp_2025\"),0)\n+IFERROR(INDIRECT(\"'\"&$B$123&\"'!Cum_besp_2025\"),0)\n+IFERROR(INDIRECT(\"'\"&$B$124&\"'!Cum_besp_2025\"),0)\n+Nieuwbouw!BG104","v":0},null,null,null,null,null,{"$f":"+IFERROR(INDIRECT(\"'\"&$B$75&\"'!Cum_besp_2026\"),0)\n+IFERROR(INDIRECT(\"'\"&$B$76&\"'!Cum_besp_2026\"),0)\n+IFERROR(INDIRECT(\"'\"&$B$77&\"'!Cum_besp_2026\"),0)\n+IFERROR(INDIRECT(\"'\"&$B$78&\"'!Cum_besp_2026\"),0)\n+IFERROR(INDIRECT(\"'\"&$B$79&\"'!Cum_besp_2026\"),0)\n+IFERROR(INDIRECT(\"'\"&$B$80&\"'!Cum_besp_2026\"),0)\n+IFERROR(INDIRECT(\"'\"&$B$81&\"'!Cum_besp_2026\"),0)\n+IFERROR(INDIRECT(\"'\"&$B$82&\"'!Cum_besp_2026\"),0)\n+IFERROR(INDIRECT(\"'\"&$B$83&\"'!Cum_besp_2026\"),0)\n+IFERROR(INDIRECT(\"'\"&$B$84&\"'!Cum_besp_2026\"),0)\n+IFERROR(INDIRECT(\"'\"&$B$85&\"'!Cum_besp_2026\"),0)\n+IFERROR(INDIRECT(\"'\"&$B$86&\"'!Cum_besp_2026\"),0)\n+IFERROR(INDIRECT(\"'\"&$B$87&\"'!Cum_besp_2026\"),0)\n+IFERROR(INDIRECT(\"'\"&$B$88&\"'!Cum_besp_2026\"),0)\n+IFERROR(INDIRECT(\"'\"&$B$89&\"'!Cum_besp_2026\"),0)\n+IFERROR(INDIRECT(\"'\"&$B$90&\"'!Cum_besp_2026\"),0)\n+IFERROR(INDIRECT(\"'\"&$B$91&\"'!Cum_besp_2026\"),0)\n+IFERROR(INDIRECT(\"'\"&$B$92&\"'!Cum_besp_2026\"),0)\n+IFERROR(INDIRECT(\"'\"&$B$93&\"'!Cum_besp_2026\"),0)\n+IFERROR(INDIRECT(\"'\"&$B$94&\"'!Cum_besp_2026\"),0)\n+IFERROR(INDIRECT(\"'\"&$B$95&\"'!Cum_besp_2026\"),0)\n+IFERROR(INDIRECT(\"'\"&$B$96&\"'!Cum_besp_2026\"),0)\n+IFERROR(INDIRECT(\"'\"&$B$97&\"'!Cum_besp_2026\"),0)\n+IFERROR(INDIRECT(\"'\"&$B$98&\"'!Cum_besp_2026\"),0)\n+IFERROR(INDIRECT(\"'\"&$B$99&\"'!Cum_besp_2026\"),0)\n+IFERROR(INDIRECT(\"'\"&$B$100&\"'!Cum_besp_2026\"),0)\n+IFERROR(INDIRECT(\"'\"&$B$101&\"'!Cum_besp_2026\"),0)\n+IFERROR(INDIRECT(\"'\"&$B$102&\"'!Cum_besp_2026\"),0)\n+IFERROR(INDIRECT(\"'\"&$B$103&\"'!Cum_besp_2026\"),0)\n+IFERROR(INDIRECT(\"'\"&$B$104&\"'!Cum_besp_2026\"),0)\n+IFERROR(INDIRECT(\"'\"&$B$105&\"'!Cum_besp_2026\"),0)\n+IFERROR(INDIRECT(\"'\"&$B$106&\"'!Cum_besp_2026\"),0)\n+IFERROR(INDIRECT(\"'\"&$B$107&\"'!Cum_besp_2026\"),0)\n+IFERROR(INDIRECT(\"'\"&$B$108&\"'!Cum_besp_2026\"),0)\n+IFERROR(INDIRECT(\"'\"&$B$109&\"'!Cum_besp_2026\"),0)\n+IFERROR(INDIRECT(\"'\"&$B$110&\"'!Cum_besp_2026\"),0)\n+IFERROR(INDIRECT(\"'\"&$B$111&\"'!Cum_besp_2026\"),0)\n+IFERROR(INDIRECT(\"'\"&$B$112&\"'!Cum_besp_2026\"),0)\n+IFERROR(INDIRECT(\"'\"&$B$113&\"'!Cum_besp_2026\"),0)\n+IFERROR(INDIRECT(\"'\"&$B$114&\"'!Cum_besp_2026\"),0)\n+IFERROR(INDIRECT(\"'\"&$B$115&\"'!Cum_besp_2026\"),0)\n+IFERROR(INDIRECT(\"'\"&$B$116&\"'!Cum_besp_2026\"),0)\n+IFERROR(INDIRECT(\"'\"&$B$117&\"'!Cum_besp_2026\"),0)\n+IFERROR(INDIRECT(\"'\"&$B$118&\"'!Cum_besp_2026\"),0)\n+IFERROR(INDIRECT(\"'\"&$B$119&\"'!Cum_besp_2026\"),0)\n+IFERROR(INDIRECT(\"'\"&$B$120&\"'!Cum_besp_2026\"),0)\n+IFERROR(INDIRECT(\"'\"&$B$121&\"'!Cum_besp_2026\"),0)\n+IFERROR(INDIRECT(\"'\"&$B$122&\"'!Cum_besp_2026\"),0)\n+IFERROR(INDIRECT(\"'\"&$B$123&\"'!Cum_besp_2026\"),0)\n+IFERROR(INDIRECT(\"'\"&$B$124&\"'!Cum_besp_2026\"),0)\n+Nieuwbouw!BM104","v":0},null,null,null,null,null,{"$f":"+IFERROR(INDIRECT(\"'\"&$B$75&\"'!Cum_besp_2027\"),0)\n+IFERROR(INDIRECT(\"'\"&$B$76&\"'!Cum_besp_2027\"),0)\n+IFERROR(INDIRECT(\"'\"&$B$77&\"'!Cum_besp_2027\"),0)\n+IFERROR(INDIRECT(\"'\"&$B$78&\"'!Cum_besp_2027\"),0)\n+IFERROR(INDIRECT(\"'\"&$B$79&\"'!Cum_besp_2027\"),0)\n+IFERROR(INDIRECT(\"'\"&$B$80&\"'!Cum_besp_2027\"),0)\n+IFERROR(INDIRECT(\"'\"&$B$81&\"'!Cum_besp_2027\"),0)\n+IFERROR(INDIRECT(\"'\"&$B$82&\"'!Cum_besp_2027\"),0)\n+IFERROR(INDIRECT(\"'\"&$B$83&\"'!Cum_besp_2027\"),0)\n+IFERROR(INDIRECT(\"'\"&$B$84&\"'!Cum_besp_2027\"),0)\n+IFERROR(INDIRECT(\"'\"&$B$85&\"'!Cum_besp_2027\"),0)\n+IFERROR(INDIRECT(\"'\"&$B$86&\"'!Cum_besp_2027\"),0)\n+IFERROR(INDIRECT(\"'\"&$B$87&\"'!Cum_besp_2027\"),0)\n+IFERROR(INDIRECT(\"'\"&$B$88&\"'!Cum_besp_2027\"),0)\n+IFERROR(INDIRECT(\"'\"&$B$89&\"'!Cum_besp_2027\"),0)\n+IFERROR(INDIRECT(\"'\"&$B$90&\"'!Cum_besp_2027\"),0)\n+IFERROR(INDIRECT(\"'\"&$B$91&\"'!Cum_besp_2027\"),0)\n+IFERROR(INDIRECT(\"'\"&$B$92&\"'!Cum_besp_2027\"),0)\n+IFERROR(INDIRECT(\"'\"&$B$93&\"'!Cum_besp_2027\"),0)\n+IFERROR(INDIRECT(\"'\"&$B$94&\"'!Cum_besp_2027\"),0)\n+IFERROR(INDIRECT(\"'\"&$B$95&\"'!Cum_besp_2027\"),0)\n+IFERROR(INDIRECT(\"'\"&$B$96&\"'!Cum_besp_2027\"),0)\n+IFERROR(INDIRECT(\"'\"&$B$97&\"'!Cum_besp_2027\"),0)\n+IFERROR(INDIRECT(\"'\"&$B$98&\"'!Cum_besp_2027\"),0)\n+IFERROR(INDIRECT(\"'\"&$B$99&\"'!Cum_besp_2027\"),0)\n+IFERROR(INDIRECT(\"'\"&$B$100&\"'!Cum_besp_2027\"),0)\n+IFERROR(INDIRECT(\"'\"&$B$101&\"'!Cum_besp_2027\"),0)\n+IFERROR(INDIRECT(\"'\"&$B$102&\"'!Cum_besp_2027\"),0)\n+IFERROR(INDIRECT(\"'\"&$B$103&\"'!Cum_besp_2027\"),0)\n+IFERROR(INDIRECT(\"'\"&$B$104&\"'!Cum_besp_2027\"),0)\n+IFERROR(INDIRECT(\"'\"&$B$105&\"'!Cum_besp_2027\"),0)\n+IFERROR(INDIRECT(\"'\"&$B$106&\"'!Cum_besp_2027\"),0)\n+IFERROR(INDIRECT(\"'\"&$B$107&\"'!Cum_besp_2027\"),0)\n+IFERROR(INDIRECT(\"'\"&$B$108&\"'!Cum_besp_2027\"),0)\n+IFERROR(INDIRECT(\"'\"&$B$109&\"'!Cum_besp_2027\"),0)\n+IFERROR(INDIRECT(\"'\"&$B$110&\"'!Cum_besp_2027\"),0)\n+IFERROR(INDIRECT(\"'\"&$B$111&\"'!Cum_besp_2027\"),0)\n+IFERROR(INDIRECT(\"'\"&$B$112&\"'!Cum_besp_2027\"),0)\n+IFERROR(INDIRECT(\"'\"&$B$113&\"'!Cum_besp_2027\"),0)\n+IFERROR(INDIRECT(\"'\"&$B$114&\"'!Cum_besp_2027\"),0)\n+IFERROR(INDIRECT(\"'\"&$B$115&\"'!Cum_besp_2027\"),0)\n+IFERROR(INDIRECT(\"'\"&$B$116&\"'!Cum_besp_2027\"),0)\n+IFERROR(INDIRECT(\"'\"&$B$117&\"'!Cum_besp_2027\"),0)\n+IFERROR(INDIRECT(\"'\"&$B$118&\"'!Cum_besp_2027\"),0)\n+IFERROR(INDIRECT(\"'\"&$B$119&\"'!Cum_besp_2027\"),0)\n+IFERROR(INDIRECT(\"'\"&$B$120&\"'!Cum_besp_2027\"),0)\n+IFERROR(INDIRECT(\"'\"&$B$121&\"'!Cum_besp_2027\"),0)\n+IFERROR(INDIRECT(\"'\"&$B$122&\"'!Cum_besp_2027\"),0)\n+IFERROR(INDIRECT(\"'\"&$B$123&\"'!Cum_besp_2027\"),0)\n+IFERROR(INDIRECT(\"'\"&$B$124&\"'!Cum_besp_2027\"),0)\n+Nieuwbouw!BS104","v":0},null,null,null,null,null,{"$f":"+IFERROR(INDIRECT(\"'\"&$B$75&\"'!Cum_besp_2028\"),0)\n+IFERROR(INDIRECT(\"'\"&$B$76&\"'!Cum_besp_2028\"),0)\n+IFERROR(INDIRECT(\"'\"&$B$77&\"'!Cum_besp_2028\"),0)\n+IFERROR(INDIRECT(\"'\"&$B$78&\"'!Cum_besp_2028\"),0)\n+IFERROR(INDIRECT(\"'\"&$B$79&\"'!Cum_besp_2028\"),0)\n+IFERROR(INDIRECT(\"'\"&$B$80&\"'!Cum_besp_2028\"),0)\n+IFERROR(INDIRECT(\"'\"&$B$81&\"'!Cum_besp_2028\"),0)\n+IFERROR(INDIRECT(\"'\"&$B$82&\"'!Cum_besp_2028\"),0)\n+IFERROR(INDIRECT(\"'\"&$B$83&\"'!Cum_besp_2028\"),0)\n+IFERROR(INDIRECT(\"'\"&$B$84&\"'!Cum_besp_2028\"),0)\n+IFERROR(INDIRECT(\"'\"&$B$85&\"'!Cum_besp_2028\"),0)\n+IFERROR(INDIRECT(\"'\"&$B$86&\"'!Cum_besp_2028\"),0)\n+IFERROR(INDIRECT(\"'\"&$B$87&\"'!Cum_besp_2028\"),0)\n+IFERROR(INDIRECT(\"'\"&$B$88&\"'!Cum_besp_2028\"),0)\n+IFERROR(INDIRECT(\"'\"&$B$89&\"'!Cum_besp_2028\"),0)\n+IFERROR(INDIRECT(\"'\"&$B$90&\"'!Cum_besp_2028\"),0)\n+IFERROR(INDIRECT(\"'\"&$B$91&\"'!Cum_besp_2028\"),0)\n+IFERROR(INDIRECT(\"'\"&$B$92&\"'!Cum_besp_2028\"),0)\n+IFERROR(INDIRECT(\"'\"&$B$93&\"'!Cum_besp_2028\"),0)\n+IFERROR(INDIRECT(\"'\"&$B$94&\"'!Cum_besp_2028\"),0)\n+IFERROR(INDIRECT(\"'\"&$B$95&\"'!Cum_besp_2028\"),0)\n+IFERROR(INDIRECT(\"'\"&$B$96&\"'!Cum_besp_2028\"),0)\n+IFERROR(INDIRECT(\"'\"&$B$97&\"'!Cum_besp_2028\"),0)\n+IFERROR(INDIRECT(\"'\"&$B$98&\"'!Cum_besp_2028\"),0)\n+IFERROR(INDIRECT(\"'\"&$B$99&\"'!Cum_besp_2028\"),0)\n+IFERROR(INDIRECT(\"'\"&$B$100&\"'!Cum_besp_2028\"),0)\n+IFERROR(INDIRECT(\"'\"&$B$101&\"'!Cum_besp_2028\"),0)\n+IFERROR(INDIRECT(\"'\"&$B$102&\"'!Cum_besp_2028\"),0)\n+IFERROR(INDIRECT(\"'\"&$B$103&\"'!Cum_besp_2028\"),0)\n+IFERROR(INDIRECT(\"'\"&$B$104&\"'!Cum_besp_2028\"),0)\n+IFERROR(INDIRECT(\"'\"&$B$105&\"'!Cum_besp_2028\"),0)\n+IFERROR(INDIRECT(\"'\"&$B$106&\"'!Cum_besp_2028\"),0)\n+IFERROR(INDIRECT(\"'\"&$B$107&\"'!Cum_besp_2028\"),0)\n+IFERROR(INDIRECT(\"'\"&$B$108&\"'!Cum_besp_2028\"),0)\n+IFERROR(INDIRECT(\"'\"&$B$109&\"'!Cum_besp_2028\"),0)\n+IFERROR(INDIRECT(\"'\"&$B$110&\"'!Cum_besp_2028\"),0)\n+IFERROR(INDIRECT(\"'\"&$B$111&\"'!Cum_besp_2028\"),0)\n+IFERROR(INDIRECT(\"'\"&$B$112&\"'!Cum_besp_2028\"),0)\n+IFERROR(INDIRECT(\"'\"&$B$113&\"'!Cum_besp_2028\"),0)\n+IFERROR(INDIRECT(\"'\"&$B$114&\"'!Cum_besp_2028\"),0)\n+IFERROR(INDIRECT(\"'\"&$B$115&\"'!Cum_besp_2028\"),0)\n+IFERROR(INDIRECT(\"'\"&$B$116&\"'!Cum_besp_2028\"),0)\n+IFERROR(INDIRECT(\"'\"&$B$117&\"'!Cum_besp_2028\"),0)\n+IFERROR(INDIRECT(\"'\"&$B$118&\"'!Cum_besp_2028\"),0)\n+IFERROR(INDIRECT(\"'\"&$B$119&\"'!Cum_besp_2028\"),0)\n+IFERROR(INDIRECT(\"'\"&$B$120&\"'!Cum_besp_2028\"),0)\n+IFERROR(INDIRECT(\"'\"&$B$121&\"'!Cum_besp_2028\"),0)\n+IFERROR(INDIRECT(\"'\"&$B$122&\"'!Cum_besp_2028\"),0)\n+IFERROR(INDIRECT(\"'\"&$B$123&\"'!Cum_besp_2028\"),0)\n+IFERROR(INDIRECT(\"'\"&$B$124&\"'!Cum_besp_2028\"),0)\n+Nieuwbouw!BY104","v":0},null,null,null,null,null,{"$f":"+IFERROR(INDIRECT(\"'\"&$B$75&\"'!Cum_besp_2029\"),0)\n+IFERROR(INDIRECT(\"'\"&$B$76&\"'!Cum_besp_2029\"),0)\n+IFERROR(INDIRECT(\"'\"&$B$77&\"'!Cum_besp_2029\"),0)\n+IFERROR(INDIRECT(\"'\"&$B$78&\"'!Cum_besp_2029\"),0)\n+IFERROR(INDIRECT(\"'\"&$B$79&\"'!Cum_besp_2029\"),0)\n+IFERROR(INDIRECT(\"'\"&$B$80&\"'!Cum_besp_2029\"),0)\n+IFERROR(INDIRECT(\"'\"&$B$81&\"'!Cum_besp_2029\"),0)\n+IFERROR(INDIRECT(\"'\"&$B$82&\"'!Cum_besp_2029\"),0)\n+IFERROR(INDIRECT(\"'\"&$B$83&\"'!Cum_besp_2029\"),0)\n+IFERROR(INDIRECT(\"'\"&$B$84&\"'!Cum_besp_2029\"),0)\n+IFERROR(INDIRECT(\"'\"&$B$85&\"'!Cum_besp_2029\"),0)\n+IFERROR(INDIRECT(\"'\"&$B$86&\"'!Cum_besp_2029\"),0)\n+IFERROR(INDIRECT(\"'\"&$B$87&\"'!Cum_besp_2029\"),0)\n+IFERROR(INDIRECT(\"'\"&$B$88&\"'!Cum_besp_2029\"),0)\n+IFERROR(INDIRECT(\"'\"&$B$89&\"'!Cum_besp_2029\"),0)\n+IFERROR(INDIRECT(\"'\"&$B$90&\"'!Cum_besp_2029\"),0)\n+IFERROR(INDIRECT(\"'\"&$B$91&\"'!Cum_besp_2029\"),0)\n+IFERROR(INDIRECT(\"'\"&$B$92&\"'!Cum_besp_2029\"),0)\n+IFERROR(INDIRECT(\"'\"&$B$93&\"'!Cum_besp_2029\"),0)\n+IFERROR(INDIRECT(\"'\"&$B$94&\"'!Cum_besp_2029\"),0)\n+IFERROR(INDIRECT(\"'\"&$B$95&\"'!Cum_besp_2029\"),0)\n+IFERROR(INDIRECT(\"'\"&$B$96&\"'!Cum_besp_2029\"),0)\n+IFERROR(INDIRECT(\"'\"&$B$97&\"'!Cum_besp_2029\"),0)\n+IFERROR(INDIRECT(\"'\"&$B$98&\"'!Cum_besp_2029\"),0)\n+IFERROR(INDIRECT(\"'\"&$B$99&\"'!Cum_besp_2029\"),0)\n+IFERROR(INDIRECT(\"'\"&$B$100&\"'!Cum_besp_2029\"),0)\n+IFERROR(INDIRECT(\"'\"&$B$101&\"'!Cum_besp_2029\"),0)\n+IFERROR(INDIRECT(\"'\"&$B$102&\"'!Cum_besp_2029\"),0)\n+IFERROR(INDIRECT(\"'\"&$B$103&\"'!Cum_besp_2029\"),0)\n+IFERROR(INDIRECT(\"'\"&$B$104&\"'!Cum_besp_2029\"),0)\n+IFERROR(INDIRECT(\"'\"&$B$105&\"'!Cum_besp_2029\"),0)\n+IFERROR(INDIRECT(\"'\"&$B$106&\"'!Cum_besp_2029\"),0)\n+IFERROR(INDIRECT(\"'\"&$B$107&\"'!Cum_besp_2029\"),0)\n+IFERROR(INDIRECT(\"'\"&$B$108&\"'!Cum_besp_2029\"),0)\n+IFERROR(INDIRECT(\"'\"&$B$109&\"'!Cum_besp_2029\"),0)\n+IFERROR(INDIRECT(\"'\"&$B$110&\"'!Cum_besp_2029\"),0)\n+IFERROR(INDIRECT(\"'\"&$B$111&\"'!Cum_besp_2029\"),0)\n+IFERROR(INDIRECT(\"'\"&$B$112&\"'!Cum_besp_2029\"),0)\n+IFERROR(INDIRECT(\"'\"&$B$113&\"'!Cum_besp_2029\"),0)\n+IFERROR(INDIRECT(\"'\"&$B$114&\"'!Cum_besp_2029\"),0)\n+IFERROR(INDIRECT(\"'\"&$B$115&\"'!Cum_besp_2029\"),0)\n+IFERROR(INDIRECT(\"'\"&$B$116&\"'!Cum_besp_2029\"),0)\n+IFERROR(INDIRECT(\"'\"&$B$117&\"'!Cum_besp_2029\"),0)\n+IFERROR(INDIRECT(\"'\"&$B$118&\"'!Cum_besp_2029\"),0)\n+IFERROR(INDIRECT(\"'\"&$B$119&\"'!Cum_besp_2029\"),0)\n+IFERROR(INDIRECT(\"'\"&$B$120&\"'!Cum_besp_2029\"),0)\n+IFERROR(INDIRECT(\"'\"&$B$121&\"'!Cum_besp_2029\"),0)\n+IFERROR(INDIRECT(\"'\"&$B$122&\"'!Cum_besp_2029\"),0)\n+IFERROR(INDIRECT(\"'\"&$B$123&\"'!Cum_besp_2029\"),0)\n+IFERROR(INDIRECT(\"'\"&$B$124&\"'!Cum_besp_2029\"),0)\n+Nieuwbouw!CE104","v":0},null,null,null,null,null,{"$f":"+IFERROR(INDIRECT(\"'\"&$B$75&\"'!Cum_besp_2030\"),0)\n+IFERROR(INDIRECT(\"'\"&$B$76&\"'!Cum_besp_2030\"),0)\n+IFERROR(INDIRECT(\"'\"&$B$77&\"'!Cum_besp_2030\"),0)\n+IFERROR(INDIRECT(\"'\"&$B$78&\"'!Cum_besp_2030\"),0)\n+IFERROR(INDIRECT(\"'\"&$B$79&\"'!Cum_besp_2030\"),0)\n+IFERROR(INDIRECT(\"'\"&$B$80&\"'!Cum_besp_2030\"),0)\n+IFERROR(INDIRECT(\"'\"&$B$81&\"'!Cum_besp_2030\"),0)\n+IFERROR(INDIRECT(\"'\"&$B$82&\"'!Cum_besp_2030\"),0)\n+IFERROR(INDIRECT(\"'\"&$B$83&\"'!Cum_besp_2030\"),0)\n+IFERROR(INDIRECT(\"'\"&$B$84&\"'!Cum_besp_2030\"),0)\n+IFERROR(INDIRECT(\"'\"&$B$85&\"'!Cum_besp_2030\"),0)\n+IFERROR(INDIRECT(\"'\"&$B$86&\"'!Cum_besp_2030\"),0)\n+IFERROR(INDIRECT(\"'\"&$B$87&\"'!Cum_besp_2030\"),0)\n+IFERROR(INDIRECT(\"'\"&$B$88&\"'!Cum_besp_2030\"),0)\n+IFERROR(INDIRECT(\"'\"&$B$89&\"'!Cum_besp_2030\"),0)\n+IFERROR(INDIRECT(\"'\"&$B$90&\"'!Cum_besp_2030\"),0)\n+IFERROR(INDIRECT(\"'\"&$B$91&\"'!Cum_besp_2030\"),0)\n+IFERROR(INDIRECT(\"'\"&$B$92&\"'!Cum_besp_2030\"),0)\n+IFERROR(INDIRECT(\"'\"&$B$93&\"'!Cum_besp_2030\"),0)\n+IFERROR(INDIRECT(\"'\"&$B$94&\"'!Cum_besp_2030\"),0)\n+IFERROR(INDIRECT(\"'\"&$B$95&\"'!Cum_besp_2030\"),0)\n+IFERROR(INDIRECT(\"'\"&$B$96&\"'!Cum_besp_2030\"),0)\n+IFERROR(INDIRECT(\"'\"&$B$97&\"'!Cum_besp_2030\"),0)\n+IFERROR(INDIRECT(\"'\"&$B$98&\"'!Cum_besp_2030\"),0)\n+IFERROR(INDIRECT(\"'\"&$B$99&\"'!Cum_besp_2030\"),0)\n+IFERROR(INDIRECT(\"'\"&$B$100&\"'!Cum_besp_2030\"),0)\n+IFERROR(INDIRECT(\"'\"&$B$101&\"'!Cum_besp_2030\"),0)\n+IFERROR(INDIRECT(\"'\"&$B$102&\"'!Cum_besp_2030\"),0)\n+IFERROR(INDIRECT(\"'\"&$B$103&\"'!Cum_besp_2030\"),0)\n+IFERROR(INDIRECT(\"'\"&$B$104&\"'!Cum_besp_2030\"),0)\n+IFERROR(INDIRECT(\"'\"&$B$105&\"'!Cum_besp_2030\"),0)\n+IFERROR(INDIRECT(\"'\"&$B$106&\"'!Cum_besp_2030\"),0)\n+IFERROR(INDIRECT(\"'\"&$B$107&\"'!Cum_besp_2030\"),0)\n+IFERROR(INDIRECT(\"'\"&$B$108&\"'!Cum_besp_2030\"),0)\n+IFERROR(INDIRECT(\"'\"&$B$109&\"'!Cum_besp_2030\"),0)\n+IFERROR(INDIRECT(\"'\"&$B$110&\"'!Cum_besp_2030\"),0)\n+IFERROR(INDIRECT(\"'\"&$B$111&\"'!Cum_besp_2030\"),0)\n+IFERROR(INDIRECT(\"'\"&$B$112&\"'!Cum_besp_2030\"),0)\n+IFERROR(INDIRECT(\"'\"&$B$113&\"'!Cum_besp_2030\"),0)\n+IFERROR(INDIRECT(\"'\"&$B$114&\"'!Cum_besp_2030\"),0)\n+IFERROR(INDIRECT(\"'\"&$B$115&\"'!Cum_besp_2030\"),0)\n+IFERROR(INDIRECT(\"'\"&$B$116&\"'!Cum_besp_2030\"),0)\n+IFERROR(INDIRECT(\"'\"&$B$117&\"'!Cum_besp_2030\"),0)\n+IFERROR(INDIRECT(\"'\"&$B$118&\"'!Cum_besp_2030\"),0)\n+IFERROR(INDIRECT(\"'\"&$B$119&\"'!Cum_besp_2030\"),0)\n+IFERROR(INDIRECT(\"'\"&$B$120&\"'!Cum_besp_2030\"),0)\n+IFERROR(INDIRECT(\"'\"&$B$121&\"'!Cum_besp_2030\"),0)\n+IFERROR(INDIRECT(\"'\"&$B$122&\"'!Cum_besp_2030\"),0)\n+IFERROR(INDIRECT(\"'\"&$B$123&\"'!Cum_besp_2030\"),0)\n+IFERROR(INDIRECT(\"'\"&$B$124&\"'!Cum_besp_2030\"),0)\n+Nieuwbouw!CK104","v":0},null,null,null,null,null,{"$f":"+IFERROR(INDIRECT(\"'\"&$B$75&\"'!Cum_besp_2031\"),0)\n+IFERROR(INDIRECT(\"'\"&$B$76&\"'!Cum_besp_2031\"),0)\n+IFERROR(INDIRECT(\"'\"&$B$77&\"'!Cum_besp_2031\"),0)\n+IFERROR(INDIRECT(\"'\"&$B$78&\"'!Cum_besp_2031\"),0)\n+IFERROR(INDIRECT(\"'\"&$B$79&\"'!Cum_besp_2031\"),0)\n+IFERROR(INDIRECT(\"'\"&$B$80&\"'!Cum_besp_2031\"),0)\n+IFERROR(INDIRECT(\"'\"&$B$81&\"'!Cum_besp_2031\"),0)\n+IFERROR(INDIRECT(\"'\"&$B$82&\"'!Cum_besp_2031\"),0)\n+IFERROR(INDIRECT(\"'\"&$B$83&\"'!Cum_besp_2031\"),0)\n+IFERROR(INDIRECT(\"'\"&$B$84&\"'!Cum_besp_2031\"),0)\n+IFERROR(INDIRECT(\"'\"&$B$85&\"'!Cum_besp_2031\"),0)\n+IFERROR(INDIRECT(\"'\"&$B$86&\"'!Cum_besp_2031\"),0)\n+IFERROR(INDIRECT(\"'\"&$B$87&\"'!Cum_besp_2031\"),0)\n+IFERROR(INDIRECT(\"'\"&$B$88&\"'!Cum_besp_2031\"),0)\n+IFERROR(INDIRECT(\"'\"&$B$89&\"'!Cum_besp_2031\"),0)\n+IFERROR(INDIRECT(\"'\"&$B$90&\"'!Cum_besp_2031\"),0)\n+IFERROR(INDIRECT(\"'\"&$B$91&\"'!Cum_besp_2031\"),0)\n+IFERROR(INDIRECT(\"'\"&$B$92&\"'!Cum_besp_2031\"),0)\n+IFERROR(INDIRECT(\"'\"&$B$93&\"'!Cum_besp_2031\"),0)\n+IFERROR(INDIRECT(\"'\"&$B$94&\"'!Cum_besp_2031\"),0)\n+IFERROR(INDIRECT(\"'\"&$B$95&\"'!Cum_besp_2031\"),0)\n+IFERROR(INDIRECT(\"'\"&$B$96&\"'!Cum_besp_2031\"),0)\n+IFERROR(INDIRECT(\"'\"&$B$97&\"'!Cum_besp_2031\"),0)\n+IFERROR(INDIRECT(\"'\"&$B$98&\"'!Cum_besp_2031\"),0)\n+IFERROR(INDIRECT(\"'\"&$B$99&\"'!Cum_besp_2031\"),0)\n+IFERROR(INDIRECT(\"'\"&$B$100&\"'!Cum_besp_2031\"),0)\n+IFERROR(INDIRECT(\"'\"&$B$101&\"'!Cum_besp_2031\"),0)\n+IFERROR(INDIRECT(\"'\"&$B$102&\"'!Cum_besp_2031\"),0)\n+IFERROR(INDIRECT(\"'\"&$B$103&\"'!Cum_besp_2031\"),0)\n+IFERROR(INDIRECT(\"'\"&$B$104&\"'!Cum_besp_2031\"),0)\n+IFERROR(INDIRECT(\"'\"&$B$105&\"'!Cum_besp_2031\"),0)\n+IFERROR(INDIRECT(\"'\"&$B$106&\"'!Cum_besp_2031\"),0)\n+IFERROR(INDIRECT(\"'\"&$B$107&\"'!Cum_besp_2031\"),0)\n+IFERROR(INDIRECT(\"'\"&$B$108&\"'!Cum_besp_2031\"),0)\n+IFERROR(INDIRECT(\"'\"&$B$109&\"'!Cum_besp_2031\"),0)\n+IFERROR(INDIRECT(\"'\"&$B$110&\"'!Cum_besp_2031\"),0)\n+IFERROR(INDIRECT(\"'\"&$B$111&\"'!Cum_besp_2031\"),0)\n+IFERROR(INDIRECT(\"'\"&$B$112&\"'!Cum_besp_2031\"),0)\n+IFERROR(INDIRECT(\"'\"&$B$113&\"'!Cum_besp_2031\"),0)\n+IFERROR(INDIRECT(\"'\"&$B$114&\"'!Cum_besp_2031\"),0)\n+IFERROR(INDIRECT(\"'\"&$B$115&\"'!Cum_besp_2031\"),0)\n+IFERROR(INDIRECT(\"'\"&$B$116&\"'!Cum_besp_2031\"),0)\n+IFERROR(INDIRECT(\"'\"&$B$117&\"'!Cum_besp_2031\"),0)\n+IFERROR(INDIRECT(\"'\"&$B$118&\"'!Cum_besp_2031\"),0)\n+IFERROR(INDIRECT(\"'\"&$B$119&\"'!Cum_besp_2031\"),0)\n+IFERROR(INDIRECT(\"'\"&$B$120&\"'!Cum_besp_2031\"),0)\n+IFERROR(INDIRECT(\"'\"&$B$121&\"'!Cum_besp_2031\"),0)\n+IFERROR(INDIRECT(\"'\"&$B$122&\"'!Cum_besp_2031\"),0)\n+IFERROR(INDIRECT(\"'\"&$B$123&\"'!Cum_besp_2031\"),0)\n+IFERROR(INDIRECT(\"'\"&$B$124&\"'!Cum_besp_2031\"),0)\n+Nieuwbouw!CQ104","v":0},null,null,null,null,null,{"$f":"+IFERROR(INDIRECT(\"'\"&$B$75&\"'!Cum_besp_2032\"),0)\n+IFERROR(INDIRECT(\"'\"&$B$76&\"'!Cum_besp_2032\"),0)\n+IFERROR(INDIRECT(\"'\"&$B$77&\"'!Cum_besp_2032\"),0)\n+IFERROR(INDIRECT(\"'\"&$B$78&\"'!Cum_besp_2032\"),0)\n+IFERROR(INDIRECT(\"'\"&$B$79&\"'!Cum_besp_2032\"),0)\n+IFERROR(INDIRECT(\"'\"&$B$80&\"'!Cum_besp_2032\"),0)\n+IFERROR(INDIRECT(\"'\"&$B$81&\"'!Cum_besp_2032\"),0)\n+IFERROR(INDIRECT(\"'\"&$B$82&\"'!Cum_besp_2032\"),0)\n+IFERROR(INDIRECT(\"'\"&$B$83&\"'!Cum_besp_2032\"),0)\n+IFERROR(INDIRECT(\"'\"&$B$84&\"'!Cum_besp_2032\"),0)\n+IFERROR(INDIRECT(\"'\"&$B$85&\"'!Cum_besp_2032\"),0)\n+IFERROR(INDIRECT(\"'\"&$B$86&\"'!Cum_besp_2032\"),0)\n+IFERROR(INDIRECT(\"'\"&$B$87&\"'!Cum_besp_2032\"),0)\n+IFERROR(INDIRECT(\"'\"&$B$88&\"'!Cum_besp_2032\"),0)\n+IFERROR(INDIRECT(\"'\"&$B$89&\"'!Cum_besp_2032\"),0)\n+IFERROR(INDIRECT(\"'\"&$B$90&\"'!Cum_besp_2032\"),0)\n+IFERROR(INDIRECT(\"'\"&$B$91&\"'!Cum_besp_2032\"),0)\n+IFERROR(INDIRECT(\"'\"&$B$92&\"'!Cum_besp_2032\"),0)\n+IFERROR(INDIRECT(\"'\"&$B$93&\"'!Cum_besp_2032\"),0)\n+IFERROR(INDIRECT(\"'\"&$B$94&\"'!Cum_besp_2032\"),0)\n+IFERROR(INDIRECT(\"'\"&$B$95&\"'!Cum_besp_2032\"),0)\n+IFERROR(INDIRECT(\"'\"&$B$96&\"'!Cum_besp_2032\"),0)\n+IFERROR(INDIRECT(\"'\"&$B$97&\"'!Cum_besp_2032\"),0)\n+IFERROR(INDIRECT(\"'\"&$B$98&\"'!Cum_besp_2032\"),0)\n+IFERROR(INDIRECT(\"'\"&$B$99&\"'!Cum_besp_2032\"),0)\n+IFERROR(INDIRECT(\"'\"&$B$100&\"'!Cum_besp_2032\"),0)\n+IFERROR(INDIRECT(\"'\"&$B$101&\"'!Cum_besp_2032\"),0)\n+IFERROR(INDIRECT(\"'\"&$B$102&\"'!Cum_besp_2032\"),0)\n+IFERROR(INDIRECT(\"'\"&$B$103&\"'!Cum_besp_2032\"),0)\n+IFERROR(INDIRECT(\"'\"&$B$104&\"'!Cum_besp_2032\"),0)\n+IFERROR(INDIRECT(\"'\"&$B$105&\"'!Cum_besp_2032\"),0)\n+IFERROR(INDIRECT(\"'\"&$B$106&\"'!Cum_besp_2032\"),0)\n+IFERROR(INDIRECT(\"'\"&$B$107&\"'!Cum_besp_2032\"),0)\n+IFERROR(INDIRECT(\"'\"&$B$108&\"'!Cum_besp_2032\"),0)\n+IFERROR(INDIRECT(\"'\"&$B$109&\"'!Cum_besp_2032\"),0)\n+IFERROR(INDIRECT(\"'\"&$B$110&\"'!Cum_besp_2032\"),0)\n+IFERROR(INDIRECT(\"'\"&$B$111&\"'!Cum_besp_2032\"),0)\n+IFERROR(INDIRECT(\"'\"&$B$112&\"'!Cum_besp_2032\"),0)\n+IFERROR(INDIRECT(\"'\"&$B$113&\"'!Cum_besp_2032\"),0)\n+IFERROR(INDIRECT(\"'\"&$B$114&\"'!Cum_besp_2032\"),0)\n+IFERROR(INDIRECT(\"'\"&$B$115&\"'!Cum_besp_2032\"),0)\n+IFERROR(INDIRECT(\"'\"&$B$116&\"'!Cum_besp_2032\"),0)\n+IFERROR(INDIRECT(\"'\"&$B$117&\"'!Cum_besp_2032\"),0)\n+IFERROR(INDIRECT(\"'\"&$B$118&\"'!Cum_besp_2032\"),0)\n+IFERROR(INDIRECT(\"'\"&$B$119&\"'!Cum_besp_2032\"),0)\n+IFERROR(INDIRECT(\"'\"&$B$120&\"'!Cum_besp_2032\"),0)\n+IFERROR(INDIRECT(\"'\"&$B$121&\"'!Cum_besp_2032\"),0)\n+IFERROR(INDIRECT(\"'\"&$B$122&\"'!Cum_besp_2032\"),0)\n+IFERROR(INDIRECT(\"'\"&$B$123&\"'!Cum_besp_2032\"),0)\n+IFERROR(INDIRECT(\"'\"&$B$124&\"'!Cum_besp_2032\"),0)\n+Nieuwbouw!CW104","v":0},null,null,null,null,null,{"$f":"+IFERROR(INDIRECT(\"'\"&$B$75&\"'!Cum_besp_2033\"),0)\n+IFERROR(INDIRECT(\"'\"&$B$76&\"'!Cum_besp_2033\"),0)\n+IFERROR(INDIRECT(\"'\"&$B$77&\"'!Cum_besp_2033\"),0)\n+IFERROR(INDIRECT(\"'\"&$B$78&\"'!Cum_besp_2033\"),0)\n+IFERROR(INDIRECT(\"'\"&$B$79&\"'!Cum_besp_2033\"),0)\n+IFERROR(INDIRECT(\"'\"&$B$80&\"'!Cum_besp_2033\"),0)\n+IFERROR(INDIRECT(\"'\"&$B$81&\"'!Cum_besp_2033\"),0)\n+IFERROR(INDIRECT(\"'\"&$B$82&\"'!Cum_besp_2033\"),0)\n+IFERROR(INDIRECT(\"'\"&$B$83&\"'!Cum_besp_2033\"),0)\n+IFERROR(INDIRECT(\"'\"&$B$84&\"'!Cum_besp_2033\"),0)\n+IFERROR(INDIRECT(\"'\"&$B$85&\"'!Cum_besp_2033\"),0)\n+IFERROR(INDIRECT(\"'\"&$B$86&\"'!Cum_besp_2033\"),0)\n+IFERROR(INDIRECT(\"'\"&$B$87&\"'!Cum_besp_2033\"),0)\n+IFERROR(INDIRECT(\"'\"&$B$88&\"'!Cum_besp_2033\"),0)\n+IFERROR(INDIRECT(\"'\"&$B$89&\"'!Cum_besp_2033\"),0)\n+IFERROR(INDIRECT(\"'\"&$B$90&\"'!Cum_besp_2033\"),0)\n+IFERROR(INDIRECT(\"'\"&$B$91&\"'!Cum_besp_2033\"),0)\n+IFERROR(INDIRECT(\"'\"&$B$92&\"'!Cum_besp_2033\"),0)\n+IFERROR(INDIRECT(\"'\"&$B$93&\"'!Cum_besp_2033\"),0)\n+IFERROR(INDIRECT(\"'\"&$B$94&\"'!Cum_besp_2033\"),0)\n+IFERROR(INDIRECT(\"'\"&$B$95&\"'!Cum_besp_2033\"),0)\n+IFERROR(INDIRECT(\"'\"&$B$96&\"'!Cum_besp_2033\"),0)\n+IFERROR(INDIRECT(\"'\"&$B$97&\"'!Cum_besp_2033\"),0)\n+IFERROR(INDIRECT(\"'\"&$B$98&\"'!Cum_besp_2033\"),0)\n+IFERROR(INDIRECT(\"'\"&$B$99&\"'!Cum_besp_2033\"),0)\n+IFERROR(INDIRECT(\"'\"&$B$100&\"'!Cum_besp_2033\"),0)\n+IFERROR(INDIRECT(\"'\"&$B$101&\"'!Cum_besp_2033\"),0)\n+IFERROR(INDIRECT(\"'\"&$B$102&\"'!Cum_besp_2033\"),0)\n+IFERROR(INDIRECT(\"'\"&$B$103&\"'!Cum_besp_2033\"),0)\n+IFERROR(INDIRECT(\"'\"&$B$104&\"'!Cum_besp_2033\"),0)\n+IFERROR(INDIRECT(\"'\"&$B$105&\"'!Cum_besp_2033\"),0)\n+IFERROR(INDIRECT(\"'\"&$B$106&\"'!Cum_besp_2033\"),0)\n+IFERROR(INDIRECT(\"'\"&$B$107&\"'!Cum_besp_2033\"),0)\n+IFERROR(INDIRECT(\"'\"&$B$108&\"'!Cum_besp_2033\"),0)\n+IFERROR(INDIRECT(\"'\"&$B$109&\"'!Cum_besp_2033\"),0)\n+IFERROR(INDIRECT(\"'\"&$B$110&\"'!Cum_besp_2033\"),0)\n+IFERROR(INDIRECT(\"'\"&$B$111&\"'!Cum_besp_2033\"),0)\n+IFERROR(INDIRECT(\"'\"&$B$112&\"'!Cum_besp_2033\"),0)\n+IFERROR(INDIRECT(\"'\"&$B$113&\"'!Cum_besp_2033\"),0)\n+IFERROR(INDIRECT(\"'\"&$B$114&\"'!Cum_besp_2033\"),0)\n+IFERROR(INDIRECT(\"'\"&$B$115&\"'!Cum_besp_2033\"),0)\n+IFERROR(INDIRECT(\"'\"&$B$116&\"'!Cum_besp_2033\"),0)\n+IFERROR(INDIRECT(\"'\"&$B$117&\"'!Cum_besp_2033\"),0)\n+IFERROR(INDIRECT(\"'\"&$B$118&\"'!Cum_besp_2033\"),0)\n+IFERROR(INDIRECT(\"'\"&$B$119&\"'!Cum_besp_2033\"),0)\n+IFERROR(INDIRECT(\"'\"&$B$120&\"'!Cum_besp_2033\"),0)\n+IFERROR(INDIRECT(\"'\"&$B$121&\"'!Cum_besp_2033\"),0)\n+IFERROR(INDIRECT(\"'\"&$B$122&\"'!Cum_besp_2033\"),0)\n+IFERROR(INDIRECT(\"'\"&$B$123&\"'!Cum_besp_2033\"),0)\n+IFERROR(INDIRECT(\"'\"&$B$124&\"'!Cum_besp_2033\"),0)\n+Nieuwbouw!DC104","v":0},null,null,null,null,null,{"$f":"+IFERROR(INDIRECT(\"'\"&$B$75&\"'!Cum_besp_2034\"),0)\n+IFERROR(INDIRECT(\"'\"&$B$76&\"'!Cum_besp_2034\"),0)\n+IFERROR(INDIRECT(\"'\"&$B$77&\"'!Cum_besp_2034\"),0)\n+IFERROR(INDIRECT(\"'\"&$B$78&\"'!Cum_besp_2034\"),0)\n+IFERROR(INDIRECT(\"'\"&$B$79&\"'!Cum_besp_2034\"),0)\n+IFERROR(INDIRECT(\"'\"&$B$80&\"'!Cum_besp_2034\"),0)\n+IFERROR(INDIRECT(\"'\"&$B$81&\"'!Cum_besp_2034\"),0)\n+IFERROR(INDIRECT(\"'\"&$B$82&\"'!Cum_besp_2034\"),0)\n+IFERROR(INDIRECT(\"'\"&$B$83&\"'!Cum_besp_2034\"),0)\n+IFERROR(INDIRECT(\"'\"&$B$84&\"'!Cum_besp_2034\"),0)\n+IFERROR(INDIRECT(\"'\"&$B$85&\"'!Cum_besp_2034\"),0)\n+IFERROR(INDIRECT(\"'\"&$B$86&\"'!Cum_besp_2034\"),0)\n+IFERROR(INDIRECT(\"'\"&$B$87&\"'!Cum_besp_2034\"),0)\n+IFERROR(INDIRECT(\"'\"&$B$88&\"'!Cum_besp_2034\"),0)\n+IFERROR(INDIRECT(\"'\"&$B$89&\"'!Cum_besp_2034\"),0)\n+IFERROR(INDIRECT(\"'\"&$B$90&\"'!Cum_besp_2034\"),0)\n+IFERROR(INDIRECT(\"'\"&$B$91&\"'!Cum_besp_2034\"),0)\n+IFERROR(INDIRECT(\"'\"&$B$92&\"'!Cum_besp_2034\"),0)\n+IFERROR(INDIRECT(\"'\"&$B$93&\"'!Cum_besp_2034\"),0)\n+IFERROR(INDIRECT(\"'\"&$B$94&\"'!Cum_besp_2034\"),0)\n+IFERROR(INDIRECT(\"'\"&$B$95&\"'!Cum_besp_2034\"),0)\n+IFERROR(INDIRECT(\"'\"&$B$96&\"'!Cum_besp_2034\"),0)\n+IFERROR(INDIRECT(\"'\"&$B$97&\"'!Cum_besp_2034\"),0)\n+IFERROR(INDIRECT(\"'\"&$B$98&\"'!Cum_besp_2034\"),0)\n+IFERROR(INDIRECT(\"'\"&$B$99&\"'!Cum_besp_2034\"),0)\n+IFERROR(INDIRECT(\"'\"&$B$100&\"'!Cum_besp_2034\"),0)\n+IFERROR(INDIRECT(\"'\"&$B$101&\"'!Cum_besp_2034\"),0)\n+IFERROR(INDIRECT(\"'\"&$B$102&\"'!Cum_besp_2034\"),0)\n+IFERROR(INDIRECT(\"'\"&$B$103&\"'!Cum_besp_2034\"),0)\n+IFERROR(INDIRECT(\"'\"&$B$104&\"'!Cum_besp_2034\"),0)\n+IFERROR(INDIRECT(\"'\"&$B$105&\"'!Cum_besp_2034\"),0)\n+IFERROR(INDIRECT(\"'\"&$B$106&\"'!Cum_besp_2034\"),0)\n+IFERROR(INDIRECT(\"'\"&$B$107&\"'!Cum_besp_2034\"),0)\n+IFERROR(INDIRECT(\"'\"&$B$108&\"'!Cum_besp_2034\"),0)\n+IFERROR(INDIRECT(\"'\"&$B$109&\"'!Cum_besp_2034\"),0)\n+IFERROR(INDIRECT(\"'\"&$B$110&\"'!Cum_besp_2034\"),0)\n+IFERROR(INDIRECT(\"'\"&$B$111&\"'!Cum_besp_2034\"),0)\n+IFERROR(INDIRECT(\"'\"&$B$112&\"'!Cum_besp_2034\"),0)\n+IFERROR(INDIRECT(\"'\"&$B$113&\"'!Cum_besp_2034\"),0)\n+IFERROR(INDIRECT(\"'\"&$B$114&\"'!Cum_besp_2034\"),0)\n+IFERROR(INDIRECT(\"'\"&$B$115&\"'!Cum_besp_2034\"),0)\n+IFERROR(INDIRECT(\"'\"&$B$116&\"'!Cum_besp_2034\"),0)\n+IFERROR(INDIRECT(\"'\"&$B$117&\"'!Cum_besp_2034\"),0)\n+IFERROR(INDIRECT(\"'\"&$B$118&\"'!Cum_besp_2034\"),0)\n+IFERROR(INDIRECT(\"'\"&$B$119&\"'!Cum_besp_2034\"),0)\n+IFERROR(INDIRECT(\"'\"&$B$120&\"'!Cum_besp_2034\"),0)\n+IFERROR(INDIRECT(\"'\"&$B$121&\"'!Cum_besp_2034\"),0)\n+IFERROR(INDIRECT(\"'\"&$B$122&\"'!Cum_besp_2034\"),0)\n+IFERROR(INDIRECT(\"'\"&$B$123&\"'!Cum_besp_2034\"),0)\n+IFERROR(INDIRECT(\"'\"&$B$124&\"'!Cum_besp_2034\"),0)\n+Nieuwbouw!DI104","v":0},null,null,null,null,null,{"$f":"+IFERROR(INDIRECT(\"'\"&$B$75&\"'!Cum_besp_2035\"),0)\n+IFERROR(INDIRECT(\"'\"&$B$76&\"'!Cum_besp_2035\"),0)\n+IFERROR(INDIRECT(\"'\"&$B$77&\"'!Cum_besp_2035\"),0)\n+IFERROR(INDIRECT(\"'\"&$B$78&\"'!Cum_besp_2035\"),0)\n+IFERROR(INDIRECT(\"'\"&$B$79&\"'!Cum_besp_2035\"),0)\n+IFERROR(INDIRECT(\"'\"&$B$80&\"'!Cum_besp_2035\"),0)\n+IFERROR(INDIRECT(\"'\"&$B$81&\"'!Cum_besp_2035\"),0)\n+IFERROR(INDIRECT(\"'\"&$B$82&\"'!Cum_besp_2035\"),0)\n+IFERROR(INDIRECT(\"'\"&$B$83&\"'!Cum_besp_2035\"),0)\n+IFERROR(INDIRECT(\"'\"&$B$84&\"'!Cum_besp_2035\"),0)\n+IFERROR(INDIRECT(\"'\"&$B$85&\"'!Cum_besp_2035\"),0)\n+IFERROR(INDIRECT(\"'\"&$B$86&\"'!Cum_besp_2035\"),0)\n+IFERROR(INDIRECT(\"'\"&$B$87&\"'!Cum_besp_2035\"),0)\n+IFERROR(INDIRECT(\"'\"&$B$88&\"'!Cum_besp_2035\"),0)\n+IFERROR(INDIRECT(\"'\"&$B$89&\"'!Cum_besp_2035\"),0)\n+IFERROR(INDIRECT(\"'\"&$B$90&\"'!Cum_besp_2035\"),0)\n+IFERROR(INDIRECT(\"'\"&$B$91&\"'!Cum_besp_2035\"),0)\n+IFERROR(INDIRECT(\"'\"&$B$92&\"'!Cum_besp_2035\"),0)\n+IFERROR(INDIRECT(\"'\"&$B$93&\"'!Cum_besp_2035\"),0)\n+IFERROR(INDIRECT(\"'\"&$B$94&\"'!Cum_besp_2035\"),0)\n+IFERROR(INDIRECT(\"'\"&$B$95&\"'!Cum_besp_2035\"),0)\n+IFERROR(INDIRECT(\"'\"&$B$96&\"'!Cum_besp_2035\"),0)\n+IFERROR(INDIRECT(\"'\"&$B$97&\"'!Cum_besp_2035\"),0)\n+IFERROR(INDIRECT(\"'\"&$B$98&\"'!Cum_besp_2035\"),0)\n+IFERROR(INDIRECT(\"'\"&$B$99&\"'!Cum_besp_2035\"),0)\n+IFERROR(INDIRECT(\"'\"&$B$100&\"'!Cum_besp_2035\"),0)\n+IFERROR(INDIRECT(\"'\"&$B$101&\"'!Cum_besp_2035\"),0)\n+IFERROR(INDIRECT(\"'\"&$B$102&\"'!Cum_besp_2035\"),0)\n+IFERROR(INDIRECT(\"'\"&$B$103&\"'!Cum_besp_2035\"),0)\n+IFERROR(INDIRECT(\"'\"&$B$104&\"'!Cum_besp_2035\"),0)\n+IFERROR(INDIRECT(\"'\"&$B$105&\"'!Cum_besp_2035\"),0)\n+IFERROR(INDIRECT(\"'\"&$B$106&\"'!Cum_besp_2035\"),0)\n+IFERROR(INDIRECT(\"'\"&$B$107&\"'!Cum_besp_2035\"),0)\n+IFERROR(INDIRECT(\"'\"&$B$108&\"'!Cum_besp_2035\"),0)\n+IFERROR(INDIRECT(\"'\"&$B$109&\"'!Cum_besp_2035\"),0)\n+IFERROR(INDIRECT(\"'\"&$B$110&\"'!Cum_besp_2035\"),0)\n+IFERROR(INDIRECT(\"'\"&$B$111&\"'!Cum_besp_2035\"),0)\n+IFERROR(INDIRECT(\"'\"&$B$112&\"'!Cum_besp_2035\"),0)\n+IFERROR(INDIRECT(\"'\"&$B$113&\"'!Cum_besp_2035\"),0)\n+IFERROR(INDIRECT(\"'\"&$B$114&\"'!Cum_besp_2035\"),0)\n+IFERROR(INDIRECT(\"'\"&$B$115&\"'!Cum_besp_2035\"),0)\n+IFERROR(INDIRECT(\"'\"&$B$116&\"'!Cum_besp_2035\"),0)\n+IFERROR(INDIRECT(\"'\"&$B$117&\"'!Cum_besp_2035\"),0)\n+IFERROR(INDIRECT(\"'\"&$B$118&\"'!Cum_besp_2035\"),0)\n+IFERROR(INDIRECT(\"'\"&$B$119&\"'!Cum_besp_2035\"),0)\n+IFERROR(INDIRECT(\"'\"&$B$120&\"'!Cum_besp_2035\"),0)\n+IFERROR(INDIRECT(\"'\"&$B$121&\"'!Cum_besp_2035\"),0)\n+IFERROR(INDIRECT(\"'\"&$B$122&\"'!Cum_besp_2035\"),0)\n+IFERROR(INDIRECT(\"'\"&$B$123&\"'!Cum_besp_2035\"),0)\n+IFERROR(INDIRECT(\"'\"&$B$124&\"'!Cum_besp_2035\"),0)\n+Nieuwbouw!DO104","v":0},null,null,null,null,null,{"$f":"+IFERROR(INDIRECT(\"'\"&$B$75&\"'!Cum_besp_2036\"),0)\n+IFERROR(INDIRECT(\"'\"&$B$76&\"'!Cum_besp_2036\"),0)\n+IFERROR(INDIRECT(\"'\"&$B$77&\"'!Cum_besp_2036\"),0)\n+IFERROR(INDIRECT(\"'\"&$B$78&\"'!Cum_besp_2036\"),0)\n+IFERROR(INDIRECT(\"'\"&$B$79&\"'!Cum_besp_2036\"),0)\n+IFERROR(INDIRECT(\"'\"&$B$80&\"'!Cum_besp_2036\"),0)\n+IFERROR(INDIRECT(\"'\"&$B$81&\"'!Cum_besp_2036\"),0)\n+IFERROR(INDIRECT(\"'\"&$B$82&\"'!Cum_besp_2036\"),0)\n+IFERROR(INDIRECT(\"'\"&$B$83&\"'!Cum_besp_2036\"),0)\n+IFERROR(INDIRECT(\"'\"&$B$84&\"'!Cum_besp_2036\"),0)\n+IFERROR(INDIRECT(\"'\"&$B$85&\"'!Cum_besp_2036\"),0)\n+IFERROR(INDIRECT(\"'\"&$B$86&\"'!Cum_besp_2036\"),0)\n+IFERROR(INDIRECT(\"'\"&$B$87&\"'!Cum_besp_2036\"),0)\n+IFERROR(INDIRECT(\"'\"&$B$88&\"'!Cum_besp_2036\"),0)\n+IFERROR(INDIRECT(\"'\"&$B$89&\"'!Cum_besp_2036\"),0)\n+IFERROR(INDIRECT(\"'\"&$B$90&\"'!Cum_besp_2036\"),0)\n+IFERROR(INDIRECT(\"'\"&$B$91&\"'!Cum_besp_2036\"),0)\n+IFERROR(INDIRECT(\"'\"&$B$92&\"'!Cum_besp_2036\"),0)\n+IFERROR(INDIRECT(\"'\"&$B$93&\"'!Cum_besp_2036\"),0)\n+IFERROR(INDIRECT(\"'\"&$B$94&\"'!Cum_besp_2036\"),0)\n+IFERROR(INDIRECT(\"'\"&$B$95&\"'!Cum_besp_2036\"),0)\n+IFERROR(INDIRECT(\"'\"&$B$96&\"'!Cum_besp_2036\"),0)\n+IFERROR(INDIRECT(\"'\"&$B$97&\"'!Cum_besp_2036\"),0)\n+IFERROR(INDIRECT(\"'\"&$B$98&\"'!Cum_besp_2036\"),0)\n+IFERROR(INDIRECT(\"'\"&$B$99&\"'!Cum_besp_2036\"),0)\n+IFERROR(INDIRECT(\"'\"&$B$100&\"'!Cum_besp_2036\"),0)\n+IFERROR(INDIRECT(\"'\"&$B$101&\"'!Cum_besp_2036\"),0)\n+IFERROR(INDIRECT(\"'\"&$B$102&\"'!Cum_besp_2036\"),0)\n+IFERROR(INDIRECT(\"'\"&$B$103&\"'!Cum_besp_2036\"),0)\n+IFERROR(INDIRECT(\"'\"&$B$104&\"'!Cum_besp_2036\"),0)\n+IFERROR(INDIRECT(\"'\"&$B$105&\"'!Cum_besp_2036\"),0)\n+IFERROR(INDIRECT(\"'\"&$B$106&\"'!Cum_besp_2036\"),0)\n+IFERROR(INDIRECT(\"'\"&$B$107&\"'!Cum_besp_2036\"),0)\n+IFERROR(INDIRECT(\"'\"&$B$108&\"'!Cum_besp_2036\"),0)\n+IFERROR(INDIRECT(\"'\"&$B$109&\"'!Cum_besp_2036\"),0)\n+IFERROR(INDIRECT(\"'\"&$B$110&\"'!Cum_besp_2036\"),0)\n+IFERROR(INDIRECT(\"'\"&$B$111&\"'!Cum_besp_2036\"),0)\n+IFERROR(INDIRECT(\"'\"&$B$112&\"'!Cum_besp_2036\"),0)\n+IFERROR(INDIRECT(\"'\"&$B$113&\"'!Cum_besp_2036\"),0)\n+IFERROR(INDIRECT(\"'\"&$B$114&\"'!Cum_besp_2036\"),0)\n+IFERROR(INDIRECT(\"'\"&$B$115&\"'!Cum_besp_2036\"),0)\n+IFERROR(INDIRECT(\"'\"&$B$116&\"'!Cum_besp_2036\"),0)\n+IFERROR(INDIRECT(\"'\"&$B$117&\"'!Cum_besp_2036\"),0)\n+IFERROR(INDIRECT(\"'\"&$B$118&\"'!Cum_besp_2036\"),0)\n+IFERROR(INDIRECT(\"'\"&$B$119&\"'!Cum_besp_2036\"),0)\n+IFERROR(INDIRECT(\"'\"&$B$120&\"'!Cum_besp_2036\"),0)\n+IFERROR(INDIRECT(\"'\"&$B$121&\"'!Cum_besp_2036\"),0)\n+IFERROR(INDIRECT(\"'\"&$B$122&\"'!Cum_besp_2036\"),0)\n+IFERROR(INDIRECT(\"'\"&$B$123&\"'!Cum_besp_2036\"),0)\n+IFERROR(INDIRECT(\"'\"&$B$124&\"'!Cum_besp_2036\"),0)\n+Nieuwbouw!DU104","v":0},null,null,null,null,null,{"$f":"+IFERROR(INDIRECT(\"'\"&$B$75&\"'!Cum_besp_2037\"),0)\n+IFERROR(INDIRECT(\"'\"&$B$76&\"'!Cum_besp_2037\"),0)\n+IFERROR(INDIRECT(\"'\"&$B$77&\"'!Cum_besp_2037\"),0)\n+IFERROR(INDIRECT(\"'\"&$B$78&\"'!Cum_besp_2037\"),0)\n+IFERROR(INDIRECT(\"'\"&$B$79&\"'!Cum_besp_2037\"),0)\n+IFERROR(INDIRECT(\"'\"&$B$80&\"'!Cum_besp_2037\"),0)\n+IFERROR(INDIRECT(\"'\"&$B$81&\"'!Cum_besp_2037\"),0)\n+IFERROR(INDIRECT(\"'\"&$B$82&\"'!Cum_besp_2037\"),0)\n+IFERROR(INDIRECT(\"'\"&$B$83&\"'!Cum_besp_2037\"),0)\n+IFERROR(INDIRECT(\"'\"&$B$84&\"'!Cum_besp_2037\"),0)\n+IFERROR(INDIRECT(\"'\"&$B$85&\"'!Cum_besp_2037\"),0)\n+IFERROR(INDIRECT(\"'\"&$B$86&\"'!Cum_besp_2037\"),0)\n+IFERROR(INDIRECT(\"'\"&$B$87&\"'!Cum_besp_2037\"),0)\n+IFERROR(INDIRECT(\"'\"&$B$88&\"'!Cum_besp_2037\"),0)\n+IFERROR(INDIRECT(\"'\"&$B$89&\"'!Cum_besp_2037\"),0)\n+IFERROR(INDIRECT(\"'\"&$B$90&\"'!Cum_besp_2037\"),0)\n+IFERROR(INDIRECT(\"'\"&$B$91&\"'!Cum_besp_2037\"),0)\n+IFERROR(INDIRECT(\"'\"&$B$92&\"'!Cum_besp_2037\"),0)\n+IFERROR(INDIRECT(\"'\"&$B$93&\"'!Cum_besp_2037\"),0)\n+IFERROR(INDIRECT(\"'\"&$B$94&\"'!Cum_besp_2037\"),0)\n+IFERROR(INDIRECT(\"'\"&$B$95&\"'!Cum_besp_2037\"),0)\n+IFERROR(INDIRECT(\"'\"&$B$96&\"'!Cum_besp_2037\"),0)\n+IFERROR(INDIRECT(\"'\"&$B$97&\"'!Cum_besp_2037\"),0)\n+IFERROR(INDIRECT(\"'\"&$B$98&\"'!Cum_besp_2037\"),0)\n+IFERROR(INDIRECT(\"'\"&$B$99&\"'!Cum_besp_2037\"),0)\n+IFERROR(INDIRECT(\"'\"&$B$100&\"'!Cum_besp_2037\"),0)\n+IFERROR(INDIRECT(\"'\"&$B$101&\"'!Cum_besp_2037\"),0)\n+IFERROR(INDIRECT(\"'\"&$B$102&\"'!Cum_besp_2037\"),0)\n+IFERROR(INDIRECT(\"'\"&$B$103&\"'!Cum_besp_2037\"),0)\n+IFERROR(INDIRECT(\"'\"&$B$104&\"'!Cum_besp_2037\"),0)\n+IFERROR(INDIRECT(\"'\"&$B$105&\"'!Cum_besp_2037\"),0)\n+IFERROR(INDIRECT(\"'\"&$B$106&\"'!Cum_besp_2037\"),0)\n+IFERROR(INDIRECT(\"'\"&$B$107&\"'!Cum_besp_2037\"),0)\n+IFERROR(INDIRECT(\"'\"&$B$108&\"'!Cum_besp_2037\"),0)\n+IFERROR(INDIRECT(\"'\"&$B$109&\"'!Cum_besp_2037\"),0)\n+IFERROR(INDIRECT(\"'\"&$B$110&\"'!Cum_besp_2037\"),0)\n+IFERROR(INDIRECT(\"'\"&$B$111&\"'!Cum_besp_2037\"),0)\n+IFERROR(INDIRECT(\"'\"&$B$112&\"'!Cum_besp_2037\"),0)\n+IFERROR(INDIRECT(\"'\"&$B$113&\"'!Cum_besp_2037\"),0)\n+IFERROR(INDIRECT(\"'\"&$B$114&\"'!Cum_besp_2037\"),0)\n+IFERROR(INDIRECT(\"'\"&$B$115&\"'!Cum_besp_2037\"),0)\n+IFERROR(INDIRECT(\"'\"&$B$116&\"'!Cum_besp_2037\"),0)\n+IFERROR(INDIRECT(\"'\"&$B$117&\"'!Cum_besp_2037\"),0)\n+IFERROR(INDIRECT(\"'\"&$B$118&\"'!Cum_besp_2037\"),0)\n+IFERROR(INDIRECT(\"'\"&$B$119&\"'!Cum_besp_2037\"),0)\n+IFERROR(INDIRECT(\"'\"&$B$120&\"'!Cum_besp_2037\"),0)\n+IFERROR(INDIRECT(\"'\"&$B$121&\"'!Cum_besp_2037\"),0)\n+IFERROR(INDIRECT(\"'\"&$B$122&\"'!Cum_besp_2037\"),0)\n+IFERROR(INDIRECT(\"'\"&$B$123&\"'!Cum_besp_2037\"),0)\n+IFERROR(INDIRECT(\"'\"&$B$124&\"'!Cum_besp_2037\"),0)\n+Nieuwbouw!EA104","v":0},null,null,null,null,null,{"$f":"+IFERROR(INDIRECT(\"'\"&$B$75&\"'!Cum_besp_2038\"),0)\n+IFERROR(INDIRECT(\"'\"&$B$76&\"'!Cum_besp_2038\"),0)\n+IFERROR(INDIRECT(\"'\"&$B$77&\"'!Cum_besp_2038\"),0)\n+IFERROR(INDIRECT(\"'\"&$B$78&\"'!Cum_besp_2038\"),0)\n+IFERROR(INDIRECT(\"'\"&$B$79&\"'!Cum_besp_2038\"),0)\n+IFERROR(INDIRECT(\"'\"&$B$80&\"'!Cum_besp_2038\"),0)\n+IFERROR(INDIRECT(\"'\"&$B$81&\"'!Cum_besp_2038\"),0)\n+IFERROR(INDIRECT(\"'\"&$B$82&\"'!Cum_besp_2038\"),0)\n+IFERROR(INDIRECT(\"'\"&$B$83&\"'!Cum_besp_2038\"),0)\n+IFERROR(INDIRECT(\"'\"&$B$84&\"'!Cum_besp_2038\"),0)\n+IFERROR(INDIRECT(\"'\"&$B$85&\"'!Cum_besp_2038\"),0)\n+IFERROR(INDIRECT(\"'\"&$B$86&\"'!Cum_besp_2038\"),0)\n+IFERROR(INDIRECT(\"'\"&$B$87&\"'!Cum_besp_2038\"),0)\n+IFERROR(INDIRECT(\"'\"&$B$88&\"'!Cum_besp_2038\"),0)\n+IFERROR(INDIRECT(\"'\"&$B$89&\"'!Cum_besp_2038\"),0)\n+IFERROR(INDIRECT(\"'\"&$B$90&\"'!Cum_besp_2038\"),0)\n+IFERROR(INDIRECT(\"'\"&$B$91&\"'!Cum_besp_2038\"),0)\n+IFERROR(INDIRECT(\"'\"&$B$92&\"'!Cum_besp_2038\"),0)\n+IFERROR(INDIRECT(\"'\"&$B$93&\"'!Cum_besp_2038\"),0)\n+IFERROR(INDIRECT(\"'\"&$B$94&\"'!Cum_besp_2038\"),0)\n+IFERROR(INDIRECT(\"'\"&$B$95&\"'!Cum_besp_2038\"),0)\n+IFERROR(INDIRECT(\"'\"&$B$96&\"'!Cum_besp_2038\"),0)\n+IFERROR(INDIRECT(\"'\"&$B$97&\"'!Cum_besp_2038\"),0)\n+IFERROR(INDIRECT(\"'\"&$B$98&\"'!Cum_besp_2038\"),0)\n+IFERROR(INDIRECT(\"'\"&$B$99&\"'!Cum_besp_2038\"),0)\n+IFERROR(INDIRECT(\"'\"&$B$100&\"'!Cum_besp_2038\"),0)\n+IFERROR(INDIRECT(\"'\"&$B$101&\"'!Cum_besp_2038\"),0)\n+IFERROR(INDIRECT(\"'\"&$B$102&\"'!Cum_besp_2038\"),0)\n+IFERROR(INDIRECT(\"'\"&$B$103&\"'!Cum_besp_2038\"),0)\n+IFERROR(INDIRECT(\"'\"&$B$104&\"'!Cum_besp_2038\"),0)\n+IFERROR(INDIRECT(\"'\"&$B$105&\"'!Cum_besp_2038\"),0)\n+IFERROR(INDIRECT(\"'\"&$B$106&\"'!Cum_besp_2038\"),0)\n+IFERROR(INDIRECT(\"'\"&$B$107&\"'!Cum_besp_2038\"),0)\n+IFERROR(INDIRECT(\"'\"&$B$108&\"'!Cum_besp_2038\"),0)\n+IFERROR(INDIRECT(\"'\"&$B$109&\"'!Cum_besp_2038\"),0)\n+IFERROR(INDIRECT(\"'\"&$B$110&\"'!Cum_besp_2038\"),0)\n+IFERROR(INDIRECT(\"'\"&$B$111&\"'!Cum_besp_2038\"),0)\n+IFERROR(INDIRECT(\"'\"&$B$112&\"'!Cum_besp_2038\"),0)\n+IFERROR(INDIRECT(\"'\"&$B$113&\"'!Cum_besp_2038\"),0)\n+IFERROR(INDIRECT(\"'\"&$B$114&\"'!Cum_besp_2038\"),0)\n+IFERROR(INDIRECT(\"'\"&$B$115&\"'!Cum_besp_2038\"),0)\n+IFERROR(INDIRECT(\"'\"&$B$116&\"'!Cum_besp_2038\"),0)\n+IFERROR(INDIRECT(\"'\"&$B$117&\"'!Cum_besp_2038\"),0)\n+IFERROR(INDIRECT(\"'\"&$B$118&\"'!Cum_besp_2038\"),0)\n+IFERROR(INDIRECT(\"'\"&$B$119&\"'!Cum_besp_2038\"),0)\n+IFERROR(INDIRECT(\"'\"&$B$120&\"'!Cum_besp_2038\"),0)\n+IFERROR(INDIRECT(\"'\"&$B$121&\"'!Cum_besp_2038\"),0)\n+IFERROR(INDIRECT(\"'\"&$B$122&\"'!Cum_besp_2038\"),0)\n+IFERROR(INDIRECT(\"'\"&$B$123&\"'!Cum_besp_2038\"),0)\n+IFERROR(INDIRECT(\"'\"&$B$124&\"'!Cum_besp_2038\"),0)\n+Nieuwbouw!EG104","v":0},null,null,null,null,null,{"$f":"+IFERROR(INDIRECT(\"'\"&$B$75&\"'!Cum_besp_2039\"),0)\n+IFERROR(INDIRECT(\"'\"&$B$76&\"'!Cum_besp_2039\"),0)\n+IFERROR(INDIRECT(\"'\"&$B$77&\"'!Cum_besp_2039\"),0)\n+IFERROR(INDIRECT(\"'\"&$B$78&\"'!Cum_besp_2039\"),0)\n+IFERROR(INDIRECT(\"'\"&$B$79&\"'!Cum_besp_2039\"),0)\n+IFERROR(INDIRECT(\"'\"&$B$80&\"'!Cum_besp_2039\"),0)\n+IFERROR(INDIRECT(\"'\"&$B$81&\"'!Cum_besp_2039\"),0)\n+IFERROR(INDIRECT(\"'\"&$B$82&\"'!Cum_besp_2039\"),0)\n+IFERROR(INDIRECT(\"'\"&$B$83&\"'!Cum_besp_2039\"),0)\n+IFERROR(INDIRECT(\"'\"&$B$84&\"'!Cum_besp_2039\"),0)\n+IFERROR(INDIRECT(\"'\"&$B$85&\"'!Cum_besp_2039\"),0)\n+IFERROR(INDIRECT(\"'\"&$B$86&\"'!Cum_besp_2039\"),0)\n+IFERROR(INDIRECT(\"'\"&$B$87&\"'!Cum_besp_2039\"),0)\n+IFERROR(INDIRECT(\"'\"&$B$88&\"'!Cum_besp_2039\"),0)\n+IFERROR(INDIRECT(\"'\"&$B$89&\"'!Cum_besp_2039\"),0)\n+IFERROR(INDIRECT(\"'\"&$B$90&\"'!Cum_besp_2039\"),0)\n+IFERROR(INDIRECT(\"'\"&$B$91&\"'!Cum_besp_2039\"),0)\n+IFERROR(INDIRECT(\"'\"&$B$92&\"'!Cum_besp_2039\"),0)\n+IFERROR(INDIRECT(\"'\"&$B$93&\"'!Cum_besp_2039\"),0)\n+IFERROR(INDIRECT(\"'\"&$B$94&\"'!Cum_besp_2039\"),0)\n+IFERROR(INDIRECT(\"'\"&$B$95&\"'!Cum_besp_2039\"),0)\n+IFERROR(INDIRECT(\"'\"&$B$96&\"'!Cum_besp_2039\"),0)\n+IFERROR(INDIRECT(\"'\"&$B$97&\"'!Cum_besp_2039\"),0)\n+IFERROR(INDIRECT(\"'\"&$B$98&\"'!Cum_besp_2039\"),0)\n+IFERROR(INDIRECT(\"'\"&$B$99&\"'!Cum_besp_2039\"),0)\n+IFERROR(INDIRECT(\"'\"&$B$100&\"'!Cum_besp_2039\"),0)\n+IFERROR(INDIRECT(\"'\"&$B$101&\"'!Cum_besp_2039\"),0)\n+IFERROR(INDIRECT(\"'\"&$B$102&\"'!Cum_besp_2039\"),0)\n+IFERROR(INDIRECT(\"'\"&$B$103&\"'!Cum_besp_2039\"),0)\n+IFERROR(INDIRECT(\"'\"&$B$104&\"'!Cum_besp_2039\"),0)\n+IFERROR(INDIRECT(\"'\"&$B$105&\"'!Cum_besp_2039\"),0)\n+IFERROR(INDIRECT(\"'\"&$B$106&\"'!Cum_besp_2039\"),0)\n+IFERROR(INDIRECT(\"'\"&$B$107&\"'!Cum_besp_2039\"),0)\n+IFERROR(INDIRECT(\"'\"&$B$108&\"'!Cum_besp_2039\"),0)\n+IFERROR(INDIRECT(\"'\"&$B$109&\"'!Cum_besp_2039\"),0)\n+IFERROR(INDIRECT(\"'\"&$B$110&\"'!Cum_besp_2039\"),0)\n+IFERROR(INDIRECT(\"'\"&$B$111&\"'!Cum_besp_2039\"),0)\n+IFERROR(INDIRECT(\"'\"&$B$112&\"'!Cum_besp_2039\"),0)\n+IFERROR(INDIRECT(\"'\"&$B$113&\"'!Cum_besp_2039\"),0)\n+IFERROR(INDIRECT(\"'\"&$B$114&\"'!Cum_besp_2039\"),0)\n+IFERROR(INDIRECT(\"'\"&$B$115&\"'!Cum_besp_2039\"),0)\n+IFERROR(INDIRECT(\"'\"&$B$116&\"'!Cum_besp_2039\"),0)\n+IFERROR(INDIRECT(\"'\"&$B$117&\"'!Cum_besp_2039\"),0)\n+IFERROR(INDIRECT(\"'\"&$B$118&\"'!Cum_besp_2039\"),0)\n+IFERROR(INDIRECT(\"'\"&$B$119&\"'!Cum_besp_2039\"),0)\n+IFERROR(INDIRECT(\"'\"&$B$120&\"'!Cum_besp_2039\"),0)\n+IFERROR(INDIRECT(\"'\"&$B$121&\"'!Cum_besp_2039\"),0)\n+IFERROR(INDIRECT(\"'\"&$B$122&\"'!Cum_besp_2039\"),0)\n+IFERROR(INDIRECT(\"'\"&$B$123&\"'!Cum_besp_2039\"),0)\n+IFERROR(INDIRECT(\"'\"&$B$124&\"'!Cum_besp_2039\"),0)\n+Nieuwbouw!EM104","v":0},null,null,null,null,null,{"$f":"+IFERROR(INDIRECT(\"'\"&$B$75&\"'!Cum_besp_2040\"),0)\n+IFERROR(INDIRECT(\"'\"&$B$76&\"'!Cum_besp_2040\"),0)\n+IFERROR(INDIRECT(\"'\"&$B$77&\"'!Cum_besp_2040\"),0)\n+IFERROR(INDIRECT(\"'\"&$B$78&\"'!Cum_besp_2040\"),0)\n+IFERROR(INDIRECT(\"'\"&$B$79&\"'!Cum_besp_2040\"),0)\n+IFERROR(INDIRECT(\"'\"&$B$80&\"'!Cum_besp_2040\"),0)\n+IFERROR(INDIRECT(\"'\"&$B$81&\"'!Cum_besp_2040\"),0)\n+IFERROR(INDIRECT(\"'\"&$B$82&\"'!Cum_besp_2040\"),0)\n+IFERROR(INDIRECT(\"'\"&$B$83&\"'!Cum_besp_2040\"),0)\n+IFERROR(INDIRECT(\"'\"&$B$84&\"'!Cum_besp_2040\"),0)\n+IFERROR(INDIRECT(\"'\"&$B$85&\"'!Cum_besp_2040\"),0)\n+IFERROR(INDIRECT(\"'\"&$B$86&\"'!Cum_besp_2040\"),0)\n+IFERROR(INDIRECT(\"'\"&$B$87&\"'!Cum_besp_2040\"),0)\n+IFERROR(INDIRECT(\"'\"&$B$88&\"'!Cum_besp_2040\"),0)\n+IFERROR(INDIRECT(\"'\"&$B$89&\"'!Cum_besp_2040\"),0)\n+IFERROR(INDIRECT(\"'\"&$B$90&\"'!Cum_besp_2040\"),0)\n+IFERROR(INDIRECT(\"'\"&$B$91&\"'!Cum_besp_2040\"),0)\n+IFERROR(INDIRECT(\"'\"&$B$92&\"'!Cum_besp_2040\"),0)\n+IFERROR(INDIRECT(\"'\"&$B$93&\"'!Cum_besp_2040\"),0)\n+IFERROR(INDIRECT(\"'\"&$B$94&\"'!Cum_besp_2040\"),0)\n+IFERROR(INDIRECT(\"'\"&$B$95&\"'!Cum_besp_2040\"),0)\n+IFERROR(INDIRECT(\"'\"&$B$96&\"'!Cum_besp_2040\"),0)\n+IFERROR(INDIRECT(\"'\"&$B$97&\"'!Cum_besp_2040\"),0)\n+IFERROR(INDIRECT(\"'\"&$B$98&\"'!Cum_besp_2040\"),0)\n+IFERROR(INDIRECT(\"'\"&$B$99&\"'!Cum_besp_2040\"),0)\n+IFERROR(INDIRECT(\"'\"&$B$100&\"'!Cum_besp_2040\"),0)\n+IFERROR(INDIRECT(\"'\"&$B$101&\"'!Cum_besp_2040\"),0)\n+IFERROR(INDIRECT(\"'\"&$B$102&\"'!Cum_besp_2040\"),0)\n+IFERROR(INDIRECT(\"'\"&$B$103&\"'!Cum_besp_2040\"),0)\n+IFERROR(INDIRECT(\"'\"&$B$104&\"'!Cum_besp_2040\"),0)\n+IFERROR(INDIRECT(\"'\"&$B$105&\"'!Cum_besp_2040\"),0)\n+IFERROR(INDIRECT(\"'\"&$B$106&\"'!Cum_besp_2040\"),0)\n+IFERROR(INDIRECT(\"'\"&$B$107&\"'!Cum_besp_2040\"),0)\n+IFERROR(INDIRECT(\"'\"&$B$108&\"'!Cum_besp_2040\"),0)\n+IFERROR(INDIRECT(\"'\"&$B$109&\"'!Cum_besp_2040\"),0)\n+IFERROR(INDIRECT(\"'\"&$B$110&\"'!Cum_besp_2040\"),0)\n+IFERROR(INDIRECT(\"'\"&$B$111&\"'!Cum_besp_2040\"),0)\n+IFERROR(INDIRECT(\"'\"&$B$112&\"'!Cum_besp_2040\"),0)\n+IFERROR(INDIRECT(\"'\"&$B$113&\"'!Cum_besp_2040\"),0)\n+IFERROR(INDIRECT(\"'\"&$B$114&\"'!Cum_besp_2040\"),0)\n+IFERROR(INDIRECT(\"'\"&$B$115&\"'!Cum_besp_2040\"),0)\n+IFERROR(INDIRECT(\"'\"&$B$116&\"'!Cum_besp_2040\"),0)\n+IFERROR(INDIRECT(\"'\"&$B$117&\"'!Cum_besp_2040\"),0)\n+IFERROR(INDIRECT(\"'\"&$B$118&\"'!Cum_besp_2040\"),0)\n+IFERROR(INDIRECT(\"'\"&$B$119&\"'!Cum_besp_2040\"),0)\n+IFERROR(INDIRECT(\"'\"&$B$120&\"'!Cum_besp_2040\"),0)\n+IFERROR(INDIRECT(\"'\"&$B$121&\"'!Cum_besp_2040\"),0)\n+IFERROR(INDIRECT(\"'\"&$B$122&\"'!Cum_besp_2040\"),0)\n+IFERROR(INDIRECT(\"'\"&$B$123&\"'!Cum_besp_2040\"),0)\n+IFERROR(INDIRECT(\"'\"&$B$124&\"'!Cum_besp_2040\"),0)\n+Nieuwbouw!ES104","v":0},null,null,null,null,null,{"$f":"+IFERROR(INDIRECT(\"'\"&$B$75&\"'!Cum_besp_2041\"),0)\n+IFERROR(INDIRECT(\"'\"&$B$76&\"'!Cum_besp_2041\"),0)\n+IFERROR(INDIRECT(\"'\"&$B$77&\"'!Cum_besp_2041\"),0)\n+IFERROR(INDIRECT(\"'\"&$B$78&\"'!Cum_besp_2041\"),0)\n+IFERROR(INDIRECT(\"'\"&$B$79&\"'!Cum_besp_2041\"),0)\n+IFERROR(INDIRECT(\"'\"&$B$80&\"'!Cum_besp_2041\"),0)\n+IFERROR(INDIRECT(\"'\"&$B$81&\"'!Cum_besp_2041\"),0)\n+IFERROR(INDIRECT(\"'\"&$B$82&\"'!Cum_besp_2041\"),0)\n+IFERROR(INDIRECT(\"'\"&$B$83&\"'!Cum_besp_2041\"),0)\n+IFERROR(INDIRECT(\"'\"&$B$84&\"'!Cum_besp_2041\"),0)\n+IFERROR(INDIRECT(\"'\"&$B$85&\"'!Cum_besp_2041\"),0)\n+IFERROR(INDIRECT(\"'\"&$B$86&\"'!Cum_besp_2041\"),0)\n+IFERROR(INDIRECT(\"'\"&$B$87&\"'!Cum_besp_2041\"),0)\n+IFERROR(INDIRECT(\"'\"&$B$88&\"'!Cum_besp_2041\"),0)\n+IFERROR(INDIRECT(\"'\"&$B$89&\"'!Cum_besp_2041\"),0)\n+IFERROR(INDIRECT(\"'\"&$B$90&\"'!Cum_besp_2041\"),0)\n+IFERROR(INDIRECT(\"'\"&$B$91&\"'!Cum_besp_2041\"),0)\n+IFERROR(INDIRECT(\"'\"&$B$92&\"'!Cum_besp_2041\"),0)\n+IFERROR(INDIRECT(\"'\"&$B$93&\"'!Cum_besp_2041\"),0)\n+IFERROR(INDIRECT(\"'\"&$B$94&\"'!Cum_besp_2041\"),0)\n+IFERROR(INDIRECT(\"'\"&$B$95&\"'!Cum_besp_2041\"),0)\n+IFERROR(INDIRECT(\"'\"&$B$96&\"'!Cum_besp_2041\"),0)\n+IFERROR(INDIRECT(\"'\"&$B$97&\"'!Cum_besp_2041\"),0)\n+IFERROR(INDIRECT(\"'\"&$B$98&\"'!Cum_besp_2041\"),0)\n+IFERROR(INDIRECT(\"'\"&$B$99&\"'!Cum_besp_2041\"),0)\n+IFERROR(INDIRECT(\"'\"&$B$100&\"'!Cum_besp_2041\"),0)\n+IFERROR(INDIRECT(\"'\"&$B$101&\"'!Cum_besp_2041\"),0)\n+IFERROR(INDIRECT(\"'\"&$B$102&\"'!Cum_besp_2041\"),0)\n+IFERROR(INDIRECT(\"'\"&$B$103&\"'!Cum_besp_2041\"),0)\n+IFERROR(INDIRECT(\"'\"&$B$104&\"'!Cum_besp_2041\"),0)\n+IFERROR(INDIRECT(\"'\"&$B$105&\"'!Cum_besp_2041\"),0)\n+IFERROR(INDIRECT(\"'\"&$B$106&\"'!Cum_besp_2041\"),0)\n+IFERROR(INDIRECT(\"'\"&$B$107&\"'!Cum_besp_2041\"),0)\n+IFERROR(INDIRECT(\"'\"&$B$108&\"'!Cum_besp_2041\"),0)\n+IFERROR(INDIRECT(\"'\"&$B$109&\"'!Cum_besp_2041\"),0)\n+IFERROR(INDIRECT(\"'\"&$B$110&\"'!Cum_besp_2041\"),0)\n+IFERROR(INDIRECT(\"'\"&$B$111&\"'!Cum_besp_2041\"),0)\n+IFERROR(INDIRECT(\"'\"&$B$112&\"'!Cum_besp_2041\"),0)\n+IFERROR(INDIRECT(\"'\"&$B$113&\"'!Cum_besp_2041\"),0)\n+IFERROR(INDIRECT(\"'\"&$B$114&\"'!Cum_besp_2041\"),0)\n+IFERROR(INDIRECT(\"'\"&$B$115&\"'!Cum_besp_2041\"),0)\n+IFERROR(INDIRECT(\"'\"&$B$116&\"'!Cum_besp_2041\"),0)\n+IFERROR(INDIRECT(\"'\"&$B$117&\"'!Cum_besp_2041\"),0)\n+IFERROR(INDIRECT(\"'\"&$B$118&\"'!Cum_besp_2041\"),0)\n+IFERROR(INDIRECT(\"'\"&$B$119&\"'!Cum_besp_2041\"),0)\n+IFERROR(INDIRECT(\"'\"&$B$120&\"'!Cum_besp_2041\"),0)\n+IFERROR(INDIRECT(\"'\"&$B$121&\"'!Cum_besp_2041\"),0)\n+IFERROR(INDIRECT(\"'\"&$B$122&\"'!Cum_besp_2041\"),0)\n+IFERROR(INDIRECT(\"'\"&$B$123&\"'!Cum_besp_2041\"),0)\n+IFERROR(INDIRECT(\"'\"&$B$124&\"'!Cum_besp_2041\"),0)\n+Nieuwbouw!EY104","v":0},null,null,null,null,null,{"$f":"+IFERROR(INDIRECT(\"'\"&$B$75&\"'!Cum_besp_2042\"),0)\n+IFERROR(INDIRECT(\"'\"&$B$76&\"'!Cum_besp_2042\"),0)\n+IFERROR(INDIRECT(\"'\"&$B$77&\"'!Cum_besp_2042\"),0)\n+IFERROR(INDIRECT(\"'\"&$B$78&\"'!Cum_besp_2042\"),0)\n+IFERROR(INDIRECT(\"'\"&$B$79&\"'!Cum_besp_2042\"),0)\n+IFERROR(INDIRECT(\"'\"&$B$80&\"'!Cum_besp_2042\"),0)\n+IFERROR(INDIRECT(\"'\"&$B$81&\"'!Cum_besp_2042\"),0)\n+IFERROR(INDIRECT(\"'\"&$B$82&\"'!Cum_besp_2042\"),0)\n+IFERROR(INDIRECT(\"'\"&$B$83&\"'!Cum_besp_2042\"),0)\n+IFERROR(INDIRECT(\"'\"&$B$84&\"'!Cum_besp_2042\"),0)\n+IFERROR(INDIRECT(\"'\"&$B$85&\"'!Cum_besp_2042\"),0)\n+IFERROR(INDIRECT(\"'\"&$B$86&\"'!Cum_besp_2042\"),0)\n+IFERROR(INDIRECT(\"'\"&$B$87&\"'!Cum_besp_2042\"),0)\n+IFERROR(INDIRECT(\"'\"&$B$88&\"'!Cum_besp_2042\"),0)\n+IFERROR(INDIRECT(\"'\"&$B$89&\"'!Cum_besp_2042\"),0)\n+IFERROR(INDIRECT(\"'\"&$B$90&\"'!Cum_besp_2042\"),0)\n+IFERROR(INDIRECT(\"'\"&$B$91&\"'!Cum_besp_2042\"),0)\n+IFERROR(INDIRECT(\"'\"&$B$92&\"'!Cum_besp_2042\"),0)\n+IFERROR(INDIRECT(\"'\"&$B$93&\"'!Cum_besp_2042\"),0)\n+IFERROR(INDIRECT(\"'\"&$B$94&\"'!Cum_besp_2042\"),0)\n+IFERROR(INDIRECT(\"'\"&$B$95&\"'!Cum_besp_2042\"),0)\n+IFERROR(INDIRECT(\"'\"&$B$96&\"'!Cum_besp_2042\"),0)\n+IFERROR(INDIRECT(\"'\"&$B$97&\"'!Cum_besp_2042\"),0)\n+IFERROR(INDIRECT(\"'\"&$B$98&\"'!Cum_besp_2042\"),0)\n+IFERROR(INDIRECT(\"'\"&$B$99&\"'!Cum_besp_2042\"),0)\n+IFERROR(INDIRECT(\"'\"&$B$100&\"'!Cum_besp_2042\"),0)\n+IFERROR(INDIRECT(\"'\"&$B$101&\"'!Cum_besp_2042\"),0)\n+IFERROR(INDIRECT(\"'\"&$B$102&\"'!Cum_besp_2042\"),0)\n+IFERROR(INDIRECT(\"'\"&$B$103&\"'!Cum_besp_2042\"),0)\n+IFERROR(INDIRECT(\"'\"&$B$104&\"'!Cum_besp_2042\"),0)\n+IFERROR(INDIRECT(\"'\"&$B$105&\"'!Cum_besp_2042\"),0)\n+IFERROR(INDIRECT(\"'\"&$B$106&\"'!Cum_besp_2042\"),0)\n+IFERROR(INDIRECT(\"'\"&$B$107&\"'!Cum_besp_2042\"),0)\n+IFERROR(INDIRECT(\"'\"&$B$108&\"'!Cum_besp_2042\"),0)\n+IFERROR(INDIRECT(\"'\"&$B$109&\"'!Cum_besp_2042\"),0)\n+IFERROR(INDIRECT(\"'\"&$B$110&\"'!Cum_besp_2042\"),0)\n+IFERROR(INDIRECT(\"'\"&$B$111&\"'!Cum_besp_2042\"),0)\n+IFERROR(INDIRECT(\"'\"&$B$112&\"'!Cum_besp_2042\"),0)\n+IFERROR(INDIRECT(\"'\"&$B$113&\"'!Cum_besp_2042\"),0)\n+IFERROR(INDIRECT(\"'\"&$B$114&\"'!Cum_besp_2042\"),0)\n+IFERROR(INDIRECT(\"'\"&$B$115&\"'!Cum_besp_2042\"),0)\n+IFERROR(INDIRECT(\"'\"&$B$116&\"'!Cum_besp_2042\"),0)\n+IFERROR(INDIRECT(\"'\"&$B$117&\"'!Cum_besp_2042\"),0)\n+IFERROR(INDIRECT(\"'\"&$B$118&\"'!Cum_besp_2042\"),0)\n+IFERROR(INDIRECT(\"'\"&$B$119&\"'!Cum_besp_2042\"),0)\n+IFERROR(INDIRECT(\"'\"&$B$120&\"'!Cum_besp_2042\"),0)\n+IFERROR(INDIRECT(\"'\"&$B$121&\"'!Cum_besp_2042\"),0)\n+IFERROR(INDIRECT(\"'\"&$B$122&\"'!Cum_besp_2042\"),0)\n+IFERROR(INDIRECT(\"'\"&$B$123&\"'!Cum_besp_2042\"),0)\n+IFERROR(INDIRECT(\"'\"&$B$124&\"'!Cum_besp_2042\"),0)\n+Nieuwbouw!FE104","v":0},null,null,null,null,null,{"$f":"+IFERROR(INDIRECT(\"'\"&$B$75&\"'!Cum_besp_2043\"),0)\n+IFERROR(INDIRECT(\"'\"&$B$76&\"'!Cum_besp_2043\"),0)\n+IFERROR(INDIRECT(\"'\"&$B$77&\"'!Cum_besp_2043\"),0)\n+IFERROR(INDIRECT(\"'\"&$B$78&\"'!Cum_besp_2043\"),0)\n+IFERROR(INDIRECT(\"'\"&$B$79&\"'!Cum_besp_2043\"),0)\n+IFERROR(INDIRECT(\"'\"&$B$80&\"'!Cum_besp_2043\"),0)\n+IFERROR(INDIRECT(\"'\"&$B$81&\"'!Cum_besp_2043\"),0)\n+IFERROR(INDIRECT(\"'\"&$B$82&\"'!Cum_besp_2043\"),0)\n+IFERROR(INDIRECT(\"'\"&$B$83&\"'!Cum_besp_2043\"),0)\n+IFERROR(INDIRECT(\"'\"&$B$84&\"'!Cum_besp_2043\"),0)\n+IFERROR(INDIRECT(\"'\"&$B$85&\"'!Cum_besp_2043\"),0)\n+IFERROR(INDIRECT(\"'\"&$B$86&\"'!Cum_besp_2043\"),0)\n+IFERROR(INDIRECT(\"'\"&$B$87&\"'!Cum_besp_2043\"),0)\n+IFERROR(INDIRECT(\"'\"&$B$88&\"'!Cum_besp_2043\"),0)\n+IFERROR(INDIRECT(\"'\"&$B$89&\"'!Cum_besp_2043\"),0)\n+IFERROR(INDIRECT(\"'\"&$B$90&\"'!Cum_besp_2043\"),0)\n+IFERROR(INDIRECT(\"'\"&$B$91&\"'!Cum_besp_2043\"),0)\n+IFERROR(INDIRECT(\"'\"&$B$92&\"'!Cum_besp_2043\"),0)\n+IFERROR(INDIRECT(\"'\"&$B$93&\"'!Cum_besp_2043\"),0)\n+IFERROR(INDIRECT(\"'\"&$B$94&\"'!Cum_besp_2043\"),0)\n+IFERROR(INDIRECT(\"'\"&$B$95&\"'!Cum_besp_2043\"),0)\n+IFERROR(INDIRECT(\"'\"&$B$96&\"'!Cum_besp_2043\"),0)\n+IFERROR(INDIRECT(\"'\"&$B$97&\"'!Cum_besp_2043\"),0)\n+IFERROR(INDIRECT(\"'\"&$B$98&\"'!Cum_besp_2043\"),0)\n+IFERROR(INDIRECT(\"'\"&$B$99&\"'!Cum_besp_2043\"),0)\n+IFERROR(INDIRECT(\"'\"&$B$100&\"'!Cum_besp_2043\"),0)\n+IFERROR(INDIRECT(\"'\"&$B$101&\"'!Cum_besp_2043\"),0)\n+IFERROR(INDIRECT(\"'\"&$B$102&\"'!Cum_besp_2043\"),0)\n+IFERROR(INDIRECT(\"'\"&$B$103&\"'!Cum_besp_2043\"),0)\n+IFERROR(INDIRECT(\"'\"&$B$104&\"'!Cum_besp_2043\"),0)\n+IFERROR(INDIRECT(\"'\"&$B$105&\"'!Cum_besp_2043\"),0)\n+IFERROR(INDIRECT(\"'\"&$B$106&\"'!Cum_besp_2043\"),0)\n+IFERROR(INDIRECT(\"'\"&$B$107&\"'!Cum_besp_2043\"),0)\n+IFERROR(INDIRECT(\"'\"&$B$108&\"'!Cum_besp_2043\"),0)\n+IFERROR(INDIRECT(\"'\"&$B$109&\"'!Cum_besp_2043\"),0)\n+IFERROR(INDIRECT(\"'\"&$B$110&\"'!Cum_besp_2043\"),0)\n+IFERROR(INDIRECT(\"'\"&$B$111&\"'!Cum_besp_2043\"),0)\n+IFERROR(INDIRECT(\"'\"&$B$112&\"'!Cum_besp_2043\"),0)\n+IFERROR(INDIRECT(\"'\"&$B$113&\"'!Cum_besp_2043\"),0)\n+IFERROR(INDIRECT(\"'\"&$B$114&\"'!Cum_besp_2043\"),0)\n+IFERROR(INDIRECT(\"'\"&$B$115&\"'!Cum_besp_2043\"),0)\n+IFERROR(INDIRECT(\"'\"&$B$116&\"'!Cum_besp_2043\"),0)\n+IFERROR(INDIRECT(\"'\"&$B$117&\"'!Cum_besp_2043\"),0)\n+IFERROR(INDIRECT(\"'\"&$B$118&\"'!Cum_besp_2043\"),0)\n+IFERROR(INDIRECT(\"'\"&$B$119&\"'!Cum_besp_2043\"),0)\n+IFERROR(INDIRECT(\"'\"&$B$120&\"'!Cum_besp_2043\"),0)\n+IFERROR(INDIRECT(\"'\"&$B$121&\"'!Cum_besp_2043\"),0)\n+IFERROR(INDIRECT(\"'\"&$B$122&\"'!Cum_besp_2043\"),0)\n+IFERROR(INDIRECT(\"'\"&$B$123&\"'!Cum_besp_2043\"),0)\n+IFERROR(INDIRECT(\"'\"&$B$124&\"'!Cum_besp_2043\"),0)\n+Nieuwbouw!FK104","v":0},null,null,null,null,null,{"$f":"+IFERROR(INDIRECT(\"'\"&$B$75&\"'!Cum_besp_2044\"),0)\n+IFERROR(INDIRECT(\"'\"&$B$76&\"'!Cum_besp_2044\"),0)\n+IFERROR(INDIRECT(\"'\"&$B$77&\"'!Cum_besp_2044\"),0)\n+IFERROR(INDIRECT(\"'\"&$B$78&\"'!Cum_besp_2044\"),0)\n+IFERROR(INDIRECT(\"'\"&$B$79&\"'!Cum_besp_2044\"),0)\n+IFERROR(INDIRECT(\"'\"&$B$80&\"'!Cum_besp_2044\"),0)\n+IFERROR(INDIRECT(\"'\"&$B$81&\"'!Cum_besp_2044\"),0)\n+IFERROR(INDIRECT(\"'\"&$B$82&\"'!Cum_besp_2044\"),0)\n+IFERROR(INDIRECT(\"'\"&$B$83&\"'!Cum_besp_2044\"),0)\n+IFERROR(INDIRECT(\"'\"&$B$84&\"'!Cum_besp_2044\"),0)\n+IFERROR(INDIRECT(\"'\"&$B$85&\"'!Cum_besp_2044\"),0)\n+IFERROR(INDIRECT(\"'\"&$B$86&\"'!Cum_besp_2044\"),0)\n+IFERROR(INDIRECT(\"'\"&$B$87&\"'!Cum_besp_2044\"),0)\n+IFERROR(INDIRECT(\"'\"&$B$88&\"'!Cum_besp_2044\"),0)\n+IFERROR(INDIRECT(\"'\"&$B$89&\"'!Cum_besp_2044\"),0)\n+IFERROR(INDIRECT(\"'\"&$B$90&\"'!Cum_besp_2044\"),0)\n+IFERROR(INDIRECT(\"'\"&$B$91&\"'!Cum_besp_2044\"),0)\n+IFERROR(INDIRECT(\"'\"&$B$92&\"'!Cum_besp_2044\"),0)\n+IFERROR(INDIRECT(\"'\"&$B$93&\"'!Cum_besp_2044\"),0)\n+IFERROR(INDIRECT(\"'\"&$B$94&\"'!Cum_besp_2044\"),0)\n+IFERROR(INDIRECT(\"'\"&$B$95&\"'!Cum_besp_2044\"),0)\n+IFERROR(INDIRECT(\"'\"&$B$96&\"'!Cum_besp_2044\"),0)\n+IFERROR(INDIRECT(\"'\"&$B$97&\"'!Cum_besp_2044\"),0)\n+IFERROR(INDIRECT(\"'\"&$B$98&\"'!Cum_besp_2044\"),0)\n+IFERROR(INDIRECT(\"'\"&$B$99&\"'!Cum_besp_2044\"),0)\n+IFERROR(INDIRECT(\"'\"&$B$100&\"'!Cum_besp_2044\"),0)\n+IFERROR(INDIRECT(\"'\"&$B$101&\"'!Cum_besp_2044\"),0)\n+IFERROR(INDIRECT(\"'\"&$B$102&\"'!Cum_besp_2044\"),0)\n+IFERROR(INDIRECT(\"'\"&$B$103&\"'!Cum_besp_2044\"),0)\n+IFERROR(INDIRECT(\"'\"&$B$104&\"'!Cum_besp_2044\"),0)\n+IFERROR(INDIRECT(\"'\"&$B$105&\"'!Cum_besp_2044\"),0)\n+IFERROR(INDIRECT(\"'\"&$B$106&\"'!Cum_besp_2044\"),0)\n+IFERROR(INDIRECT(\"'\"&$B$107&\"'!Cum_besp_2044\"),0)\n+IFERROR(INDIRECT(\"'\"&$B$108&\"'!Cum_besp_2044\"),0)\n+IFERROR(INDIRECT(\"'\"&$B$109&\"'!Cum_besp_2044\"),0)\n+IFERROR(INDIRECT(\"'\"&$B$110&\"'!Cum_besp_2044\"),0)\n+IFERROR(INDIRECT(\"'\"&$B$111&\"'!Cum_besp_2044\"),0)\n+IFERROR(INDIRECT(\"'\"&$B$112&\"'!Cum_besp_2044\"),0)\n+IFERROR(INDIRECT(\"'\"&$B$113&\"'!Cum_besp_2044\"),0)\n+IFERROR(INDIRECT(\"'\"&$B$114&\"'!Cum_besp_2044\"),0)\n+IFERROR(INDIRECT(\"'\"&$B$115&\"'!Cum_besp_2044\"),0)\n+IFERROR(INDIRECT(\"'\"&$B$116&\"'!Cum_besp_2044\"),0)\n+IFERROR(INDIRECT(\"'\"&$B$117&\"'!Cum_besp_2044\"),0)\n+IFERROR(INDIRECT(\"'\"&$B$118&\"'!Cum_besp_2044\"),0)\n+IFERROR(INDIRECT(\"'\"&$B$119&\"'!Cum_besp_2044\"),0)\n+IFERROR(INDIRECT(\"'\"&$B$120&\"'!Cum_besp_2044\"),0)\n+IFERROR(INDIRECT(\"'\"&$B$121&\"'!Cum_besp_2044\"),0)\n+IFERROR(INDIRECT(\"'\"&$B$122&\"'!Cum_besp_2044\"),0)\n+IFERROR(INDIRECT(\"'\"&$B$123&\"'!Cum_besp_2044\"),0)\n+IFERROR(INDIRECT(\"'\"&$B$124&\"'!Cum_besp_2044\"),0)\n+Nieuwbouw!FQ104","v":0},null,null,null,null,null,{"$f":"+IFERROR(INDIRECT(\"'\"&$B$75&\"'!Cum_besp_2045\"),0)\n+IFERROR(INDIRECT(\"'\"&$B$76&\"'!Cum_besp_2045\"),0)\n+IFERROR(INDIRECT(\"'\"&$B$77&\"'!Cum_besp_2045\"),0)\n+IFERROR(INDIRECT(\"'\"&$B$78&\"'!Cum_besp_2045\"),0)\n+IFERROR(INDIRECT(\"'\"&$B$79&\"'!Cum_besp_2045\"),0)\n+IFERROR(INDIRECT(\"'\"&$B$80&\"'!Cum_besp_2045\"),0)\n+IFERROR(INDIRECT(\"'\"&$B$81&\"'!Cum_besp_2045\"),0)\n+IFERROR(INDIRECT(\"'\"&$B$82&\"'!Cum_besp_2045\"),0)\n+IFERROR(INDIRECT(\"'\"&$B$83&\"'!Cum_besp_2045\"),0)\n+IFERROR(INDIRECT(\"'\"&$B$84&\"'!Cum_besp_2045\"),0)\n+IFERROR(INDIRECT(\"'\"&$B$85&\"'!Cum_besp_2045\"),0)\n+IFERROR(INDIRECT(\"'\"&$B$86&\"'!Cum_besp_2045\"),0)\n+IFERROR(INDIRECT(\"'\"&$B$87&\"'!Cum_besp_2045\"),0)\n+IFERROR(INDIRECT(\"'\"&$B$88&\"'!Cum_besp_2045\"),0)\n+IFERROR(INDIRECT(\"'\"&$B$89&\"'!Cum_besp_2045\"),0)\n+IFERROR(INDIRECT(\"'\"&$B$90&\"'!Cum_besp_2045\"),0)\n+IFERROR(INDIRECT(\"'\"&$B$91&\"'!Cum_besp_2045\"),0)\n+IFERROR(INDIRECT(\"'\"&$B$92&\"'!Cum_besp_2045\"),0)\n+IFERROR(INDIRECT(\"'\"&$B$93&\"'!Cum_besp_2045\"),0)\n+IFERROR(INDIRECT(\"'\"&$B$94&\"'!Cum_besp_2045\"),0)\n+IFERROR(INDIRECT(\"'\"&$B$95&\"'!Cum_besp_2045\"),0)\n+IFERROR(INDIRECT(\"'\"&$B$96&\"'!Cum_besp_2045\"),0)\n+IFERROR(INDIRECT(\"'\"&$B$97&\"'!Cum_besp_2045\"),0)\n+IFERROR(INDIRECT(\"'\"&$B$98&\"'!Cum_besp_2045\"),0)\n+IFERROR(INDIRECT(\"'\"&$B$99&\"'!Cum_besp_2045\"),0)\n+IFERROR(INDIRECT(\"'\"&$B$100&\"'!Cum_besp_2045\"),0)\n+IFERROR(INDIRECT(\"'\"&$B$101&\"'!Cum_besp_2045\"),0)\n+IFERROR(INDIRECT(\"'\"&$B$102&\"'!Cum_besp_2045\"),0)\n+IFERROR(INDIRECT(\"'\"&$B$103&\"'!Cum_besp_2045\"),0)\n+IFERROR(INDIRECT(\"'\"&$B$104&\"'!Cum_besp_2045\"),0)\n+IFERROR(INDIRECT(\"'\"&$B$105&\"'!Cum_besp_2045\"),0)\n+IFERROR(INDIRECT(\"'\"&$B$106&\"'!Cum_besp_2045\"),0)\n+IFERROR(INDIRECT(\"'\"&$B$107&\"'!Cum_besp_2045\"),0)\n+IFERROR(INDIRECT(\"'\"&$B$108&\"'!Cum_besp_2045\"),0)\n+IFERROR(INDIRECT(\"'\"&$B$109&\"'!Cum_besp_2045\"),0)\n+IFERROR(INDIRECT(\"'\"&$B$110&\"'!Cum_besp_2045\"),0)\n+IFERROR(INDIRECT(\"'\"&$B$111&\"'!Cum_besp_2045\"),0)\n+IFERROR(INDIRECT(\"'\"&$B$112&\"'!Cum_besp_2045\"),0)\n+IFERROR(INDIRECT(\"'\"&$B$113&\"'!Cum_besp_2045\"),0)\n+IFERROR(INDIRECT(\"'\"&$B$114&\"'!Cum_besp_2045\"),0)\n+IFERROR(INDIRECT(\"'\"&$B$115&\"'!Cum_besp_2045\"),0)\n+IFERROR(INDIRECT(\"'\"&$B$116&\"'!Cum_besp_2045\"),0)\n+IFERROR(INDIRECT(\"'\"&$B$117&\"'!Cum_besp_2045\"),0)\n+IFERROR(INDIRECT(\"'\"&$B$118&\"'!Cum_besp_2045\"),0)\n+IFERROR(INDIRECT(\"'\"&$B$119&\"'!Cum_besp_2045\"),0)\n+IFERROR(INDIRECT(\"'\"&$B$120&\"'!Cum_besp_2045\"),0)\n+IFERROR(INDIRECT(\"'\"&$B$121&\"'!Cum_besp_2045\"),0)\n+IFERROR(INDIRECT(\"'\"&$B$122&\"'!Cum_besp_2045\"),0)\n+IFERROR(INDIRECT(\"'\"&$B$123&\"'!Cum_besp_2045\"),0)\n+IFERROR(INDIRECT(\"'\"&$B$124&\"'!Cum_besp_2045\"),0)\n+Nieuwbouw!FW104","v":0},null,null,null,null,null,{"$f":"+IFERROR(INDIRECT(\"'\"&$B$75&\"'!Cum_besp_2046\"),0)\n+IFERROR(INDIRECT(\"'\"&$B$76&\"'!Cum_besp_2046\"),0)\n+IFERROR(INDIRECT(\"'\"&$B$77&\"'!Cum_besp_2046\"),0)\n+IFERROR(INDIRECT(\"'\"&$B$78&\"'!Cum_besp_2046\"),0)\n+IFERROR(INDIRECT(\"'\"&$B$79&\"'!Cum_besp_2046\"),0)\n+IFERROR(INDIRECT(\"'\"&$B$80&\"'!Cum_besp_2046\"),0)\n+IFERROR(INDIRECT(\"'\"&$B$81&\"'!Cum_besp_2046\"),0)\n+IFERROR(INDIRECT(\"'\"&$B$82&\"'!Cum_besp_2046\"),0)\n+IFERROR(INDIRECT(\"'\"&$B$83&\"'!Cum_besp_2046\"),0)\n+IFERROR(INDIRECT(\"'\"&$B$84&\"'!Cum_besp_2046\"),0)\n+IFERROR(INDIRECT(\"'\"&$B$85&\"'!Cum_besp_2046\"),0)\n+IFERROR(INDIRECT(\"'\"&$B$86&\"'!Cum_besp_2046\"),0)\n+IFERROR(INDIRECT(\"'\"&$B$87&\"'!Cum_besp_2046\"),0)\n+IFERROR(INDIRECT(\"'\"&$B$88&\"'!Cum_besp_2046\"),0)\n+IFERROR(INDIRECT(\"'\"&$B$89&\"'!Cum_besp_2046\"),0)\n+IFERROR(INDIRECT(\"'\"&$B$90&\"'!Cum_besp_2046\"),0)\n+IFERROR(INDIRECT(\"'\"&$B$91&\"'!Cum_besp_2046\"),0)\n+IFERROR(INDIRECT(\"'\"&$B$92&\"'!Cum_besp_2046\"),0)\n+IFERROR(INDIRECT(\"'\"&$B$93&\"'!Cum_besp_2046\"),0)\n+IFERROR(INDIRECT(\"'\"&$B$94&\"'!Cum_besp_2046\"),0)\n+IFERROR(INDIRECT(\"'\"&$B$95&\"'!Cum_besp_2046\"),0)\n+IFERROR(INDIRECT(\"'\"&$B$96&\"'!Cum_besp_2046\"),0)\n+IFERROR(INDIRECT(\"'\"&$B$97&\"'!Cum_besp_2046\"),0)\n+IFERROR(INDIRECT(\"'\"&$B$98&\"'!Cum_besp_2046\"),0)\n+IFERROR(INDIRECT(\"'\"&$B$99&\"'!Cum_besp_2046\"),0)\n+IFERROR(INDIRECT(\"'\"&$B$100&\"'!Cum_besp_2046\"),0)\n+IFERROR(INDIRECT(\"'\"&$B$101&\"'!Cum_besp_2046\"),0)\n+IFERROR(INDIRECT(\"'\"&$B$102&\"'!Cum_besp_2046\"),0)\n+IFERROR(INDIRECT(\"'\"&$B$103&\"'!Cum_besp_2046\"),0)\n+IFERROR(INDIRECT(\"'\"&$B$104&\"'!Cum_besp_2046\"),0)\n+IFERROR(INDIRECT(\"'\"&$B$105&\"'!Cum_besp_2046\"),0)\n+IFERROR(INDIRECT(\"'\"&$B$106&\"'!Cum_besp_2046\"),0)\n+IFERROR(INDIRECT(\"'\"&$B$107&\"'!Cum_besp_2046\"),0)\n+IFERROR(INDIRECT(\"'\"&$B$108&\"'!Cum_besp_2046\"),0)\n+IFERROR(INDIRECT(\"'\"&$B$109&\"'!Cum_besp_2046\"),0)\n+IFERROR(INDIRECT(\"'\"&$B$110&\"'!Cum_besp_2046\"),0)\n+IFERROR(INDIRECT(\"'\"&$B$111&\"'!Cum_besp_2046\"),0)\n+IFERROR(INDIRECT(\"'\"&$B$112&\"'!Cum_besp_2046\"),0)\n+IFERROR(INDIRECT(\"'\"&$B$113&\"'!Cum_besp_2046\"),0)\n+IFERROR(INDIRECT(\"'\"&$B$114&\"'!Cum_besp_2046\"),0)\n+IFERROR(INDIRECT(\"'\"&$B$115&\"'!Cum_besp_2046\"),0)\n+IFERROR(INDIRECT(\"'\"&$B$116&\"'!Cum_besp_2046\"),0)\n+IFERROR(INDIRECT(\"'\"&$B$117&\"'!Cum_besp_2046\"),0)\n+IFERROR(INDIRECT(\"'\"&$B$118&\"'!Cum_besp_2046\"),0)\n+IFERROR(INDIRECT(\"'\"&$B$119&\"'!Cum_besp_2046\"),0)\n+IFERROR(INDIRECT(\"'\"&$B$120&\"'!Cum_besp_2046\"),0)\n+IFERROR(INDIRECT(\"'\"&$B$121&\"'!Cum_besp_2046\"),0)\n+IFERROR(INDIRECT(\"'\"&$B$122&\"'!Cum_besp_2046\"),0)\n+IFERROR(INDIRECT(\"'\"&$B$123&\"'!Cum_besp_2046\"),0)\n+IFERROR(INDIRECT(\"'\"&$B$124&\"'!Cum_besp_2046\"),0)\n+Nieuwbouw!GC104","v":0},null,null,null,null,null,{"$f":"+IFERROR(INDIRECT(\"'\"&$B$75&\"'!Cum_besp_2047\"),0)\n+IFERROR(INDIRECT(\"'\"&$B$76&\"'!Cum_besp_2047\"),0)\n+IFERROR(INDIRECT(\"'\"&$B$77&\"'!Cum_besp_2047\"),0)\n+IFERROR(INDIRECT(\"'\"&$B$78&\"'!Cum_besp_2047\"),0)\n+IFERROR(INDIRECT(\"'\"&$B$79&\"'!Cum_besp_2047\"),0)\n+IFERROR(INDIRECT(\"'\"&$B$80&\"'!Cum_besp_2047\"),0)\n+IFERROR(INDIRECT(\"'\"&$B$81&\"'!Cum_besp_2047\"),0)\n+IFERROR(INDIRECT(\"'\"&$B$82&\"'!Cum_besp_2047\"),0)\n+IFERROR(INDIRECT(\"'\"&$B$83&\"'!Cum_besp_2047\"),0)\n+IFERROR(INDIRECT(\"'\"&$B$84&\"'!Cum_besp_2047\"),0)\n+IFERROR(INDIRECT(\"'\"&$B$85&\"'!Cum_besp_2047\"),0)\n+IFERROR(INDIRECT(\"'\"&$B$86&\"'!Cum_besp_2047\"),0)\n+IFERROR(INDIRECT(\"'\"&$B$87&\"'!Cum_besp_2047\"),0)\n+IFERROR(INDIRECT(\"'\"&$B$88&\"'!Cum_besp_2047\"),0)\n+IFERROR(INDIRECT(\"'\"&$B$89&\"'!Cum_besp_2047\"),0)\n+IFERROR(INDIRECT(\"'\"&$B$90&\"'!Cum_besp_2047\"),0)\n+IFERROR(INDIRECT(\"'\"&$B$91&\"'!Cum_besp_2047\"),0)\n+IFERROR(INDIRECT(\"'\"&$B$92&\"'!Cum_besp_2047\"),0)\n+IFERROR(INDIRECT(\"'\"&$B$93&\"'!Cum_besp_2047\"),0)\n+IFERROR(INDIRECT(\"'\"&$B$94&\"'!Cum_besp_2047\"),0)\n+IFERROR(INDIRECT(\"'\"&$B$95&\"'!Cum_besp_2047\"),0)\n+IFERROR(INDIRECT(\"'\"&$B$96&\"'!Cum_besp_2047\"),0)\n+IFERROR(INDIRECT(\"'\"&$B$97&\"'!Cum_besp_2047\"),0)\n+IFERROR(INDIRECT(\"'\"&$B$98&\"'!Cum_besp_2047\"),0)\n+IFERROR(INDIRECT(\"'\"&$B$99&\"'!Cum_besp_2047\"),0)\n+IFERROR(INDIRECT(\"'\"&$B$100&\"'!Cum_besp_2047\"),0)\n+IFERROR(INDIRECT(\"'\"&$B$101&\"'!Cum_besp_2047\"),0)\n+IFERROR(INDIRECT(\"'\"&$B$102&\"'!Cum_besp_2047\"),0)\n+IFERROR(INDIRECT(\"'\"&$B$103&\"'!Cum_besp_2047\"),0)\n+IFERROR(INDIRECT(\"'\"&$B$104&\"'!Cum_besp_2047\"),0)\n+IFERROR(INDIRECT(\"'\"&$B$105&\"'!Cum_besp_2047\"),0)\n+IFERROR(INDIRECT(\"'\"&$B$106&\"'!Cum_besp_2047\"),0)\n+IFERROR(INDIRECT(\"'\"&$B$107&\"'!Cum_besp_2047\"),0)\n+IFERROR(INDIRECT(\"'\"&$B$108&\"'!Cum_besp_2047\"),0)\n+IFERROR(INDIRECT(\"'\"&$B$109&\"'!Cum_besp_2047\"),0)\n+IFERROR(INDIRECT(\"'\"&$B$110&\"'!Cum_besp_2047\"),0)\n+IFERROR(INDIRECT(\"'\"&$B$111&\"'!Cum_besp_2047\"),0)\n+IFERROR(INDIRECT(\"'\"&$B$112&\"'!Cum_besp_2047\"),0)\n+IFERROR(INDIRECT(\"'\"&$B$113&\"'!Cum_besp_2047\"),0)\n+IFERROR(INDIRECT(\"'\"&$B$114&\"'!Cum_besp_2047\"),0)\n+IFERROR(INDIRECT(\"'\"&$B$115&\"'!Cum_besp_2047\"),0)\n+IFERROR(INDIRECT(\"'\"&$B$116&\"'!Cum_besp_2047\"),0)\n+IFERROR(INDIRECT(\"'\"&$B$117&\"'!Cum_besp_2047\"),0)\n+IFERROR(INDIRECT(\"'\"&$B$118&\"'!Cum_besp_2047\"),0)\n+IFERROR(INDIRECT(\"'\"&$B$119&\"'!Cum_besp_2047\"),0)\n+IFERROR(INDIRECT(\"'\"&$B$120&\"'!Cum_besp_2047\"),0)\n+IFERROR(INDIRECT(\"'\"&$B$121&\"'!Cum_besp_2047\"),0)\n+IFERROR(INDIRECT(\"'\"&$B$122&\"'!Cum_besp_2047\"),0)\n+IFERROR(INDIRECT(\"'\"&$B$123&\"'!Cum_besp_2047\"),0)\n+IFERROR(INDIRECT(\"'\"&$B$124&\"'!Cum_besp_2047\"),0)\n+Nieuwbouw!GI104","v":0},null,null,null,null,null,{"$f":"+IFERROR(INDIRECT(\"'\"&$B$75&\"'!Cum_besp_2048\"),0)\n+IFERROR(INDIRECT(\"'\"&$B$76&\"'!Cum_besp_2048\"),0)\n+IFERROR(INDIRECT(\"'\"&$B$77&\"'!Cum_besp_2048\"),0)\n+IFERROR(INDIRECT(\"'\"&$B$78&\"'!Cum_besp_2048\"),0)\n+IFERROR(INDIRECT(\"'\"&$B$79&\"'!Cum_besp_2048\"),0)\n+IFERROR(INDIRECT(\"'\"&$B$80&\"'!Cum_besp_2048\"),0)\n+IFERROR(INDIRECT(\"'\"&$B$81&\"'!Cum_besp_2048\"),0)\n+IFERROR(INDIRECT(\"'\"&$B$82&\"'!Cum_besp_2048\"),0)\n+IFERROR(INDIRECT(\"'\"&$B$83&\"'!Cum_besp_2048\"),0)\n+IFERROR(INDIRECT(\"'\"&$B$84&\"'!Cum_besp_2048\"),0)\n+IFERROR(INDIRECT(\"'\"&$B$85&\"'!Cum_besp_2048\"),0)\n+IFERROR(INDIRECT(\"'\"&$B$86&\"'!Cum_besp_2048\"),0)\n+IFERROR(INDIRECT(\"'\"&$B$87&\"'!Cum_besp_2048\"),0)\n+IFERROR(INDIRECT(\"'\"&$B$88&\"'!Cum_besp_2048\"),0)\n+IFERROR(INDIRECT(\"'\"&$B$89&\"'!Cum_besp_2048\"),0)\n+IFERROR(INDIRECT(\"'\"&$B$90&\"'!Cum_besp_2048\"),0)\n+IFERROR(INDIRECT(\"'\"&$B$91&\"'!Cum_besp_2048\"),0)\n+IFERROR(INDIRECT(\"'\"&$B$92&\"'!Cum_besp_2048\"),0)\n+IFERROR(INDIRECT(\"'\"&$B$93&\"'!Cum_besp_2048\"),0)\n+IFERROR(INDIRECT(\"'\"&$B$94&\"'!Cum_besp_2048\"),0)\n+IFERROR(INDIRECT(\"'\"&$B$95&\"'!Cum_besp_2048\"),0)\n+IFERROR(INDIRECT(\"'\"&$B$96&\"'!Cum_besp_2048\"),0)\n+IFERROR(INDIRECT(\"'\"&$B$97&\"'!Cum_besp_2048\"),0)\n+IFERROR(INDIRECT(\"'\"&$B$98&\"'!Cum_besp_2048\"),0)\n+IFERROR(INDIRECT(\"'\"&$B$99&\"'!Cum_besp_2048\"),0)\n+IFERROR(INDIRECT(\"'\"&$B$100&\"'!Cum_besp_2048\"),0)\n+IFERROR(INDIRECT(\"'\"&$B$101&\"'!Cum_besp_2048\"),0)\n+IFERROR(INDIRECT(\"'\"&$B$102&\"'!Cum_besp_2048\"),0)\n+IFERROR(INDIRECT(\"'\"&$B$103&\"'!Cum_besp_2048\"),0)\n+IFERROR(INDIRECT(\"'\"&$B$104&\"'!Cum_besp_2048\"),0)\n+IFERROR(INDIRECT(\"'\"&$B$105&\"'!Cum_besp_2048\"),0)\n+IFERROR(INDIRECT(\"'\"&$B$106&\"'!Cum_besp_2048\"),0)\n+IFERROR(INDIRECT(\"'\"&$B$107&\"'!Cum_besp_2048\"),0)\n+IFERROR(INDIRECT(\"'\"&$B$108&\"'!Cum_besp_2048\"),0)\n+IFERROR(INDIRECT(\"'\"&$B$109&\"'!Cum_besp_2048\"),0)\n+IFERROR(INDIRECT(\"'\"&$B$110&\"'!Cum_besp_2048\"),0)\n+IFERROR(INDIRECT(\"'\"&$B$111&\"'!Cum_besp_2048\"),0)\n+IFERROR(INDIRECT(\"'\"&$B$112&\"'!Cum_besp_2048\"),0)\n+IFERROR(INDIRECT(\"'\"&$B$113&\"'!Cum_besp_2048\"),0)\n+IFERROR(INDIRECT(\"'\"&$B$114&\"'!Cum_besp_2048\"),0)\n+IFERROR(INDIRECT(\"'\"&$B$115&\"'!Cum_besp_2048\"),0)\n+IFERROR(INDIRECT(\"'\"&$B$116&\"'!Cum_besp_2048\"),0)\n+IFERROR(INDIRECT(\"'\"&$B$117&\"'!Cum_besp_2048\"),0)\n+IFERROR(INDIRECT(\"'\"&$B$118&\"'!Cum_besp_2048\"),0)\n+IFERROR(INDIRECT(\"'\"&$B$119&\"'!Cum_besp_2048\"),0)\n+IFERROR(INDIRECT(\"'\"&$B$120&\"'!Cum_besp_2048\"),0)\n+IFERROR(INDIRECT(\"'\"&$B$121&\"'!Cum_besp_2048\"),0)\n+IFERROR(INDIRECT(\"'\"&$B$122&\"'!Cum_besp_2048\"),0)\n+IFERROR(INDIRECT(\"'\"&$B$123&\"'!Cum_besp_2048\"),0)\n+IFERROR(INDIRECT(\"'\"&$B$124&\"'!Cum_besp_2048\"),0)\n+Nieuwbouw!GO104","v":0},null,null,null,null,null,{"$f":"+IFERROR(INDIRECT(\"'\"&$B$75&\"'!Cum_besp_2049\"),0)\n+IFERROR(INDIRECT(\"'\"&$B$76&\"'!Cum_besp_2049\"),0)\n+IFERROR(INDIRECT(\"'\"&$B$77&\"'!Cum_besp_2049\"),0)\n+IFERROR(INDIRECT(\"'\"&$B$78&\"'!Cum_besp_2049\"),0)\n+IFERROR(INDIRECT(\"'\"&$B$79&\"'!Cum_besp_2049\"),0)\n+IFERROR(INDIRECT(\"'\"&$B$80&\"'!Cum_besp_2049\"),0)\n+IFERROR(INDIRECT(\"'\"&$B$81&\"'!Cum_besp_2049\"),0)\n+IFERROR(INDIRECT(\"'\"&$B$82&\"'!Cum_besp_2049\"),0)\n+IFERROR(INDIRECT(\"'\"&$B$83&\"'!Cum_besp_2049\"),0)\n+IFERROR(INDIRECT(\"'\"&$B$84&\"'!Cum_besp_2049\"),0)\n+IFERROR(INDIRECT(\"'\"&$B$85&\"'!Cum_besp_2049\"),0)\n+IFERROR(INDIRECT(\"'\"&$B$86&\"'!Cum_besp_2049\"),0)\n+IFERROR(INDIRECT(\"'\"&$B$87&\"'!Cum_besp_2049\"),0)\n+IFERROR(INDIRECT(\"'\"&$B$88&\"'!Cum_besp_2049\"),0)\n+IFERROR(INDIRECT(\"'\"&$B$89&\"'!Cum_besp_2049\"),0)\n+IFERROR(INDIRECT(\"'\"&$B$90&\"'!Cum_besp_2049\"),0)\n+IFERROR(INDIRECT(\"'\"&$B$91&\"'!Cum_besp_2049\"),0)\n+IFERROR(INDIRECT(\"'\"&$B$92&\"'!Cum_besp_2049\"),0)\n+IFERROR(INDIRECT(\"'\"&$B$93&\"'!Cum_besp_2049\"),0)\n+IFERROR(INDIRECT(\"'\"&$B$94&\"'!Cum_besp_2049\"),0)\n+IFERROR(INDIRECT(\"'\"&$B$95&\"'!Cum_besp_2049\"),0)\n+IFERROR(INDIRECT(\"'\"&$B$96&\"'!Cum_besp_2049\"),0)\n+IFERROR(INDIRECT(\"'\"&$B$97&\"'!Cum_besp_2049\"),0)\n+IFERROR(INDIRECT(\"'\"&$B$98&\"'!Cum_besp_2049\"),0)\n+IFERROR(INDIRECT(\"'\"&$B$99&\"'!Cum_besp_2049\"),0)\n+IFERROR(INDIRECT(\"'\"&$B$100&\"'!Cum_besp_2049\"),0)\n+IFERROR(INDIRECT(\"'\"&$B$101&\"'!Cum_besp_2049\"),0)\n+IFERROR(INDIRECT(\"'\"&$B$102&\"'!Cum_besp_2049\"),0)\n+IFERROR(INDIRECT(\"'\"&$B$103&\"'!Cum_besp_2049\"),0)\n+IFERROR(INDIRECT(\"'\"&$B$104&\"'!Cum_besp_2049\"),0)\n+IFERROR(INDIRECT(\"'\"&$B$105&\"'!Cum_besp_2049\"),0)\n+IFERROR(INDIRECT(\"'\"&$B$106&\"'!Cum_besp_2049\"),0)\n+IFERROR(INDIRECT(\"'\"&$B$107&\"'!Cum_besp_2049\"),0)\n+IFERROR(INDIRECT(\"'\"&$B$108&\"'!Cum_besp_2049\"),0)\n+IFERROR(INDIRECT(\"'\"&$B$109&\"'!Cum_besp_2049\"),0)\n+IFERROR(INDIRECT(\"'\"&$B$110&\"'!Cum_besp_2049\"),0)\n+IFERROR(INDIRECT(\"'\"&$B$111&\"'!Cum_besp_2049\"),0)\n+IFERROR(INDIRECT(\"'\"&$B$112&\"'!Cum_besp_2049\"),0)\n+IFERROR(INDIRECT(\"'\"&$B$113&\"'!Cum_besp_2049\"),0)\n+IFERROR(INDIRECT(\"'\"&$B$114&\"'!Cum_besp_2049\"),0)\n+IFERROR(INDIRECT(\"'\"&$B$115&\"'!Cum_besp_2049\"),0)\n+IFERROR(INDIRECT(\"'\"&$B$116&\"'!Cum_besp_2049\"),0)\n+IFERROR(INDIRECT(\"'\"&$B$117&\"'!Cum_besp_2049\"),0)\n+IFERROR(INDIRECT(\"'\"&$B$118&\"'!Cum_besp_2049\"),0)\n+IFERROR(INDIRECT(\"'\"&$B$119&\"'!Cum_besp_2049\"),0)\n+IFERROR(INDIRECT(\"'\"&$B$120&\"'!Cum_besp_2049\"),0)\n+IFERROR(INDIRECT(\"'\"&$B$121&\"'!Cum_besp_2049\"),0)\n+IFERROR(INDIRECT(\"'\"&$B$122&\"'!Cum_besp_2049\"),0)\n+IFERROR(INDIRECT(\"'\"&$B$123&\"'!Cum_besp_2049\"),0)\n+IFERROR(INDIRECT(\"'\"&$B$124&\"'!Cum_besp_2049\"),0)\n+Nieuwbouw!GU104","v":0},null,null,null,null,null,{"$f":"+IFERROR(INDIRECT(\"'\"&$B$75&\"'!Cum_besp_2050\"),0)\n+IFERROR(INDIRECT(\"'\"&$B$76&\"'!Cum_besp_2050\"),0)\n+IFERROR(INDIRECT(\"'\"&$B$77&\"'!Cum_besp_2050\"),0)\n+IFERROR(INDIRECT(\"'\"&$B$78&\"'!Cum_besp_2050\"),0)\n+IFERROR(INDIRECT(\"'\"&$B$79&\"'!Cum_besp_2050\"),0)\n+IFERROR(INDIRECT(\"'\"&$B$80&\"'!Cum_besp_2050\"),0)\n+IFERROR(INDIRECT(\"'\"&$B$81&\"'!Cum_besp_2050\"),0)\n+IFERROR(INDIRECT(\"'\"&$B$82&\"'!Cum_besp_2050\"),0)\n+IFERROR(INDIRECT(\"'\"&$B$83&\"'!Cum_besp_2050\"),0)\n+IFERROR(INDIRECT(\"'\"&$B$84&\"'!Cum_besp_2050\"),0)\n+IFERROR(INDIRECT(\"'\"&$B$85&\"'!Cum_besp_2050\"),0)\n+IFERROR(INDIRECT(\"'\"&$B$86&\"'!Cum_besp_2050\"),0)\n+IFERROR(INDIRECT(\"'\"&$B$87&\"'!Cum_besp_2050\"),0)\n+IFERROR(INDIRECT(\"'\"&$B$88&\"'!Cum_besp_2050\"),0)\n+IFERROR(INDIRECT(\"'\"&$B$89&\"'!Cum_besp_2050\"),0)\n+IFERROR(INDIRECT(\"'\"&$B$90&\"'!Cum_besp_2050\"),0)\n+IFERROR(INDIRECT(\"'\"&$B$91&\"'!Cum_besp_2050\"),0)\n+IFERROR(INDIRECT(\"'\"&$B$92&\"'!Cum_besp_2050\"),0)\n+IFERROR(INDIRECT(\"'\"&$B$93&\"'!Cum_besp_2050\"),0)\n+IFERROR(INDIRECT(\"'\"&$B$94&\"'!Cum_besp_2050\"),0)\n+IFERROR(INDIRECT(\"'\"&$B$95&\"'!Cum_besp_2050\"),0)\n+IFERROR(INDIRECT(\"'\"&$B$96&\"'!Cum_besp_2050\"),0)\n+IFERROR(INDIRECT(\"'\"&$B$97&\"'!Cum_besp_2050\"),0)\n+IFERROR(INDIRECT(\"'\"&$B$98&\"'!Cum_besp_2050\"),0)\n+IFERROR(INDIRECT(\"'\"&$B$99&\"'!Cum_besp_2050\"),0)\n+IFERROR(INDIRECT(\"'\"&$B$100&\"'!Cum_besp_2050\"),0)\n+IFERROR(INDIRECT(\"'\"&$B$101&\"'!Cum_besp_2050\"),0)\n+IFERROR(INDIRECT(\"'\"&$B$102&\"'!Cum_besp_2050\"),0)\n+IFERROR(INDIRECT(\"'\"&$B$103&\"'!Cum_besp_2050\"),0)\n+IFERROR(INDIRECT(\"'\"&$B$104&\"'!Cum_besp_2050\"),0)\n+IFERROR(INDIRECT(\"'\"&$B$105&\"'!Cum_besp_2050\"),0)\n+IFERROR(INDIRECT(\"'\"&$B$106&\"'!Cum_besp_2050\"),0)\n+IFERROR(INDIRECT(\"'\"&$B$107&\"'!Cum_besp_2050\"),0)\n+IFERROR(INDIRECT(\"'\"&$B$108&\"'!Cum_besp_2050\"),0)\n+IFERROR(INDIRECT(\"'\"&$B$109&\"'!Cum_besp_2050\"),0)\n+IFERROR(INDIRECT(\"'\"&$B$110&\"'!Cum_besp_2050\"),0)\n+IFERROR(INDIRECT(\"'\"&$B$111&\"'!Cum_besp_2050\"),0)\n+IFERROR(INDIRECT(\"'\"&$B$112&\"'!Cum_besp_2050\"),0)\n+IFERROR(INDIRECT(\"'\"&$B$113&\"'!Cum_besp_2050\"),0)\n+IFERROR(INDIRECT(\"'\"&$B$114&\"'!Cum_besp_2050\"),0)\n+IFERROR(INDIRECT(\"'\"&$B$115&\"'!Cum_besp_2050\"),0)\n+IFERROR(INDIRECT(\"'\"&$B$116&\"'!Cum_besp_2050\"),0)\n+IFERROR(INDIRECT(\"'\"&$B$117&\"'!Cum_besp_2050\"),0)\n+IFERROR(INDIRECT(\"'\"&$B$118&\"'!Cum_besp_2050\"),0)\n+IFERROR(INDIRECT(\"'\"&$B$119&\"'!Cum_besp_2050\"),0)\n+IFERROR(INDIRECT(\"'\"&$B$120&\"'!Cum_besp_2050\"),0)\n+IFERROR(INDIRECT(\"'\"&$B$121&\"'!Cum_besp_2050\"),0)\n+IFERROR(INDIRECT(\"'\"&$B$122&\"'!Cum_besp_2050\"),0)\n+IFERROR(INDIRECT(\"'\"&$B$123&\"'!Cum_besp_2050\"),0)\n+IFERROR(INDIRECT(\"'\"&$B$124&\"'!Cum_besp_2050\"),0)\n+Nieuwbouw!HA104","v":0}]
["Locatie 17",null,null,null,"Elektriciteitsverbruik (kWh/jaar)",{"$f":"+IFERROR(INDIRECT(\"'\"&$B$75&\"'!Elekverbruik_2018\"),0)\n+IFERROR(INDIRECT(\"'\"&$B$76&\"'!Elekverbruik_2018\"),0)\n+IFERROR(INDIRECT(\"'\"&$B$77&\"'!Elekverbruik_2018\"),0)\n+IFERROR(INDIRECT(\"'\"&$B$78&\"'!Elekverbruik_2018\"),0)\n+IFERROR(INDIRECT(\"'\"&$B$79&\"'!Elekverbruik_2018\"),0)\n+IFERROR(INDIRECT(\"'\"&$B$80&\"'!Elekverbruik_2018\"),0)\n+IFERROR(INDIRECT(\"'\"&$B$81&\"'!Elekverbruik_2018\"),0)\n+IFERROR(INDIRECT(\"'\"&$B$82&\"'!Elekverbruik_2018\"),0)\n+IFERROR(INDIRECT(\"'\"&$B$83&\"'!Elekverbruik_2018\"),0)\n+IFERROR(INDIRECT(\"'\"&$B$84&\"'!Elekverbruik_2018\"),0)\n+IFERROR(INDIRECT(\"'\"&$B$85&\"'!Elekverbruik_2018\"),0)\n+IFERROR(INDIRECT(\"'\"&$B$86&\"'!Elekverbruik_2018\"),0)\n+IFERROR(INDIRECT(\"'\"&$B$87&\"'!Elekverbruik_2018\"),0)\n+IFERROR(INDIRECT(\"'\"&$B$88&\"'!Elekverbruik_2018\"),0)\n+IFERROR(INDIRECT(\"'\"&$B$89&\"'!Elekverbruik_2018\"),0)\n+IFERROR(INDIRECT(\"'\"&$B$90&\"'!Elekverbruik_2018\"),0)\n+IFERROR(INDIRECT(\"'\"&$B$91&\"'!Elekverbruik_2018\"),0)\n+IFERROR(INDIRECT(\"'\"&$B$92&\"'!Elekverbruik_2018\"),0)\n+IFERROR(INDIRECT(\"'\"&$B$93&\"'!Elekverbruik_2018\"),0)\n+IFERROR(INDIRECT(\"'\"&$B$94&\"'!Elekverbruik_2018\"),0)\n+IFERROR(INDIRECT(\"'\"&$B$95&\"'!Elekverbruik_2018\"),0)\n+IFERROR(INDIRECT(\"'\"&$B$96&\"'!Elekverbruik_2018\"),0)\n+IFERROR(INDIRECT(\"'\"&$B$97&\"'!Elekverbruik_2018\"),0)\n+IFERROR(INDIRECT(\"'\"&$B$98&\"'!Elekverbruik_2018\"),0)\n+IFERROR(INDIRECT(\"'\"&$B$99&\"'!Elekverbruik_2018\"),0)\n+IFERROR(INDIRECT(\"'\"&$B$100&\"'!Elekverbruik_2018\"),0)\n+IFERROR(INDIRECT(\"'\"&$B$101&\"'!Elekverbruik_2018\"),0)\n+IFERROR(INDIRECT(\"'\"&$B$102&\"'!Elekverbruik_2018\"),0)\n+IFERROR(INDIRECT(\"'\"&$B$103&\"'!Elekverbruik_2018\"),0)\n+IFERROR(INDIRECT(\"'\"&$B$104&\"'!Elekverbruik_2018\"),0)\n+IFERROR(INDIRECT(\"'\"&$B$105&\"'!Elekverbruik_2018\"),0)\n+IFERROR(INDIRECT(\"'\"&$B$106&\"'!Elekverbruik_2018\"),0)\n+IFERROR(INDIRECT(\"'\"&$B$107&\"'!Elekverbruik_2018\"),0)\n+IFERROR(INDIRECT(\"'\"&$B$108&\"'!Elekverbruik_2018\"),0)\n+IFERROR(INDIRECT(\"'\"&$B$109&\"'!Elekverbruik_2018\"),0)\n+IFERROR(INDIRECT(\"'\"&$B$110&\"'!Elekverbruik_2018\"),0)\n+IFERROR(INDIRECT(\"'\"&$B$111&\"'!Elekverbruik_2018\"),0)\n+IFERROR(INDIRECT(\"'\"&$B$112&\"'!Elekverbruik_2018\"),0)\n+IFERROR(INDIRECT(\"'\"&$B$113&\"'!Elekverbruik_2018\"),0)\n+IFERROR(INDIRECT(\"'\"&$B$114&\"'!Elekverbruik_2018\"),0)\n+IFERROR(INDIRECT(\"'\"&$B$115&\"'!Elekverbruik_2018\"),0)\n+IFERROR(INDIRECT(\"'\"&$B$116&\"'!Elekverbruik_2018\"),0)\n+IFERROR(INDIRECT(\"'\"&$B$117&\"'!Elekverbruik_2018\"),0)\n+IFERROR(INDIRECT(\"'\"&$B$118&\"'!Elekverbruik_2018\"),0)\n+IFERROR(INDIRECT(\"'\"&$B$119&\"'!Elekverbruik_2018\"),0)\n+IFERROR(INDIRECT(\"'\"&$B$120&\"'!Elekverbruik_2018\"),0)\n+IFERROR(INDIRECT(\"'\"&$B$121&\"'!Elekverbruik_2018\"),0)\n+IFERROR(INDIRECT(\"'\"&$B$122&\"'!Elekverbruik_2018\"),0)\n+IFERROR(INDIRECT(\"'\"&$B$123&\"'!Elekverbruik_2018\"),0)\n+IFERROR(INDIRECT(\"'\"&$B$124&\"'!Elekverbruik_2018\"),0)\n+Nieuwbouw!Q105","v":0},null,null,null,null,null,{"$f":"+IFERROR(INDIRECT(\"'\"&$B$75&\"'!Elekverbruik_2019\"),0)\n+IFERROR(INDIRECT(\"'\"&$B$76&\"'!Elekverbruik_2019\"),0)\n+IFERROR(INDIRECT(\"'\"&$B$77&\"'!Elekverbruik_2019\"),0)\n+IFERROR(INDIRECT(\"'\"&$B$78&\"'!Elekverbruik_2019\"),0)\n+IFERROR(INDIRECT(\"'\"&$B$79&\"'!Elekverbruik_2019\"),0)\n+IFERROR(INDIRECT(\"'\"&$B$80&\"'!Elekverbruik_2019\"),0)\n+IFERROR(INDIRECT(\"'\"&$B$81&\"'!Elekverbruik_2019\"),0)\n+IFERROR(INDIRECT(\"'\"&$B$82&\"'!Elekverbruik_2019\"),0)\n+IFERROR(INDIRECT(\"'\"&$B$83&\"'!Elekverbruik_2019\"),0)\n+IFERROR(INDIRECT(\"'\"&$B$84&\"'!Elekverbruik_2019\"),0)\n+IFERROR(INDIRECT(\"'\"&$B$85&\"'!Elekverbruik_2019\"),0)\n+IFERROR(INDIRECT(\"'\"&$B$86&\"'!Elekverbruik_2019\"),0)\n+IFERROR(INDIRECT(\"'\"&$B$87&\"'!Elekverbruik_2019\"),0)\n+IFERROR(INDIRECT(\"'\"&$B$88&\"'!Elekverbruik_2019\"),0)\n+IFERROR(INDIRECT(\"'\"&$B$89&\"'!Elekverbruik_2019\"),0)\n+IFERROR(INDIRECT(\"'\"&$B$90&\"'!Elekverbruik_2019\"),0)\n+IFERROR(INDIRECT(\"'\"&$B$91&\"'!Elekverbruik_2019\"),0)\n+IFERROR(INDIRECT(\"'\"&$B$92&\"'!Elekverbruik_2019\"),0)\n+IFERROR(INDIRECT(\"'\"&$B$93&\"'!Elekverbruik_2019\"),0)\n+IFERROR(INDIRECT(\"'\"&$B$94&\"'!Elekverbruik_2019\"),0)\n+IFERROR(INDIRECT(\"'\"&$B$95&\"'!Elekverbruik_2019\"),0)\n+IFERROR(INDIRECT(\"'\"&$B$96&\"'!Elekverbruik_2019\"),0)\n+IFERROR(INDIRECT(\"'\"&$B$97&\"'!Elekverbruik_2019\"),0)\n+IFERROR(INDIRECT(\"'\"&$B$98&\"'!Elekverbruik_2019\"),0)\n+IFERROR(INDIRECT(\"'\"&$B$99&\"'!Elekverbruik_2019\"),0)\n+IFERROR(INDIRECT(\"'\"&$B$100&\"'!Elekverbruik_2019\"),0)\n+IFERROR(INDIRECT(\"'\"&$B$101&\"'!Elekverbruik_2019\"),0)\n+IFERROR(INDIRECT(\"'\"&$B$102&\"'!Elekverbruik_2019\"),0)\n+IFERROR(INDIRECT(\"'\"&$B$103&\"'!Elekverbruik_2019\"),0)\n+IFERROR(INDIRECT(\"'\"&$B$104&\"'!Elekverbruik_2019\"),0)\n+IFERROR(INDIRECT(\"'\"&$B$105&\"'!Elekverbruik_2019\"),0)\n+IFERROR(INDIRECT(\"'\"&$B$106&\"'!Elekverbruik_2019\"),0)\n+IFERROR(INDIRECT(\"'\"&$B$107&\"'!Elekverbruik_2019\"),0)\n+IFERROR(INDIRECT(\"'\"&$B$108&\"'!Elekverbruik_2019\"),0)\n+IFERROR(INDIRECT(\"'\"&$B$109&\"'!Elekverbruik_2019\"),0)\n+IFERROR(INDIRECT(\"'\"&$B$110&\"'!Elekverbruik_2019\"),0)\n+IFERROR(INDIRECT(\"'\"&$B$111&\"'!Elekverbruik_2019\"),0)\n+IFERROR(INDIRECT(\"'\"&$B$112&\"'!Elekverbruik_2019\"),0)\n+IFERROR(INDIRECT(\"'\"&$B$113&\"'!Elekverbruik_2019\"),0)\n+IFERROR(INDIRECT(\"'\"&$B$114&\"'!Elekverbruik_2019\"),0)\n+IFERROR(INDIRECT(\"'\"&$B$115&\"'!Elekverbruik_2019\"),0)\n+IFERROR(INDIRECT(\"'\"&$B$116&\"'!Elekverbruik_2019\"),0)\n+IFERROR(INDIRECT(\"'\"&$B$117&\"'!Elekverbruik_2019\"),0)\n+IFERROR(INDIRECT(\"'\"&$B$118&\"'!Elekverbruik_2019\"),0)\n+IFERROR(INDIRECT(\"'\"&$B$119&\"'!Elekverbruik_2019\"),0)\n+IFERROR(INDIRECT(\"'\"&$B$120&\"'!Elekverbruik_2019\"),0)\n+IFERROR(INDIRECT(\"'\"&$B$121&\"'!Elekverbruik_2019\"),0)\n+IFERROR(INDIRECT(\"'\"&$B$122&\"'!Elekverbruik_2019\"),0)\n+IFERROR(INDIRECT(\"'\"&$B$123&\"'!Elekverbruik_2019\"),0)\n+IFERROR(INDIRECT(\"'\"&$B$124&\"'!Elekverbruik_2019\"),0)\n+Nieuwbouw!W105","v":0},null,null,null,null,null,{"$f":"+IFERROR(INDIRECT(\"'\"&$B$75&\"'!Elekverbruik_2020\"),0)\n+IFERROR(INDIRECT(\"'\"&$B$76&\"'!Elekverbruik_2020\"),0)\n+IFERROR(INDIRECT(\"'\"&$B$77&\"'!Elekverbruik_2020\"),0)\n+IFERROR(INDIRECT(\"'\"&$B$78&\"'!Elekverbruik_2020\"),0)\n+IFERROR(INDIRECT(\"'\"&$B$79&\"'!Elekverbruik_2020\"),0)\n+IFERROR(INDIRECT(\"'\"&$B$80&\"'!Elekverbruik_2020\"),0)\n+IFERROR(INDIRECT(\"'\"&$B$81&\"'!Elekverbruik_2020\"),0)\n+IFERROR(INDIRECT(\"'\"&$B$82&\"'!Elekverbruik_2020\"),0)\n+IFERROR(INDIRECT(\"'\"&$B$83&\"'!Elekverbruik_2020\"),0)\n+IFERROR(INDIRECT(\"'\"&$B$84&\"'!Elekverbruik_2020\"),0)\n+IFERROR(INDIRECT(\"'\"&$B$85&\"'!Elekverbruik_2020\"),0)\n+IFERROR(INDIRECT(\"'\"&$B$86&\"'!Elekverbruik_2020\"),0)\n+IFERROR(INDIRECT(\"'\"&$B$87&\"'!Elekverbruik_2020\"),0)\n+IFERROR(INDIRECT(\"'\"&$B$88&\"'!Elekverbruik_2020\"),0)\n+IFERROR(INDIRECT(\"'\"&$B$89&\"'!Elekverbruik_2020\"),0)\n+IFERROR(INDIRECT(\"'\"&$B$90&\"'!Elekverbruik_2020\"),0)\n+IFERROR(INDIRECT(\"'\"&$B$91&\"'!Elekverbruik_2020\"),0)\n+IFERROR(INDIRECT(\"'\"&$B$92&\"'!Elekverbruik_2020\"),0)\n+IFERROR(INDIRECT(\"'\"&$B$93&\"'!Elekverbruik_2020\"),0)\n+IFERROR(INDIRECT(\"'\"&$B$94&\"'!Elekverbruik_2020\"),0)\n+IFERROR(INDIRECT(\"'\"&$B$95&\"'!Elekverbruik_2020\"),0)\n+IFERROR(INDIRECT(\"'\"&$B$96&\"'!Elekverbruik_2020\"),0)\n+IFERROR(INDIRECT(\"'\"&$B$97&\"'!Elekverbruik_2020\"),0)\n+IFERROR(INDIRECT(\"'\"&$B$98&\"'!Elekverbruik_2020\"),0)\n+IFERROR(INDIRECT(\"'\"&$B$99&\"'!Elekverbruik_2020\"),0)\n+IFERROR(INDIRECT(\"'\"&$B$100&\"'!Elekverbruik_2020\"),0)\n+IFERROR(INDIRECT(\"'\"&$B$101&\"'!Elekverbruik_2020\"),0)\n+IFERROR(INDIRECT(\"'\"&$B$102&\"'!Elekverbruik_2020\"),0)\n+IFERROR(INDIRECT(\"'\"&$B$103&\"'!Elekverbruik_2020\"),0)\n+IFERROR(INDIRECT(\"'\"&$B$104&\"'!Elekverbruik_2020\"),0)\n+IFERROR(INDIRECT(\"'\"&$B$105&\"'!Elekverbruik_2020\"),0)\n+IFERROR(INDIRECT(\"'\"&$B$106&\"'!Elekverbruik_2020\"),0)\n+IFERROR(INDIRECT(\"'\"&$B$107&\"'!Elekverbruik_2020\"),0)\n+IFERROR(INDIRECT(\"'\"&$B$108&\"'!Elekverbruik_2020\"),0)\n+IFERROR(INDIRECT(\"'\"&$B$109&\"'!Elekverbruik_2020\"),0)\n+IFERROR(INDIRECT(\"'\"&$B$110&\"'!Elekverbruik_2020\"),0)\n+IFERROR(INDIRECT(\"'\"&$B$111&\"'!Elekverbruik_2020\"),0)\n+IFERROR(INDIRECT(\"'\"&$B$112&\"'!Elekverbruik_2020\"),0)\n+IFERROR(INDIRECT(\"'\"&$B$113&\"'!Elekverbruik_2020\"),0)\n+IFERROR(INDIRECT(\"'\"&$B$114&\"'!Elekverbruik_2020\"),0)\n+IFERROR(INDIRECT(\"'\"&$B$115&\"'!Elekverbruik_2020\"),0)\n+IFERROR(INDIRECT(\"'\"&$B$116&\"'!Elekverbruik_2020\"),0)\n+IFERROR(INDIRECT(\"'\"&$B$117&\"'!Elekverbruik_2020\"),0)\n+IFERROR(INDIRECT(\"'\"&$B$118&\"'!Elekverbruik_2020\"),0)\n+IFERROR(INDIRECT(\"'\"&$B$119&\"'!Elekverbruik_2020\"),0)\n+IFERROR(INDIRECT(\"'\"&$B$120&\"'!Elekverbruik_2020\"),0)\n+IFERROR(INDIRECT(\"'\"&$B$121&\"'!Elekverbruik_2020\"),0)\n+IFERROR(INDIRECT(\"'\"&$B$122&\"'!Elekverbruik_2020\"),0)\n+IFERROR(INDIRECT(\"'\"&$B$123&\"'!Elekverbruik_2020\"),0)\n+IFERROR(INDIRECT(\"'\"&$B$124&\"'!Elekverbruik_2020\"),0)\n+Nieuwbouw!AC105","v":0},null,null,null,null,null,{"$f":"+IFERROR(INDIRECT(\"'\"&$B$75&\"'!Elekverbruik_2021\"),0)\n+IFERROR(INDIRECT(\"'\"&$B$76&\"'!Elekverbruik_2021\"),0)\n+IFERROR(INDIRECT(\"'\"&$B$77&\"'!Elekverbruik_2021\"),0)\n+IFERROR(INDIRECT(\"'\"&$B$78&\"'!Elekverbruik_2021\"),0)\n+IFERROR(INDIRECT(\"'\"&$B$79&\"'!Elekverbruik_2021\"),0)\n+IFERROR(INDIRECT(\"'\"&$B$80&\"'!Elekverbruik_2021\"),0)\n+IFERROR(INDIRECT(\"'\"&$B$81&\"'!Elekverbruik_2021\"),0)\n+IFERROR(INDIRECT(\"'\"&$B$82&\"'!Elekverbruik_2021\"),0)\n+IFERROR(INDIRECT(\"'\"&$B$83&\"'!Elekverbruik_2021\"),0)\n+IFERROR(INDIRECT(\"'\"&$B$84&\"'!Elekverbruik_2021\"),0)\n+IFERROR(INDIRECT(\"'\"&$B$85&\"'!Elekverbruik_2021\"),0)\n+IFERROR(INDIRECT(\"'\"&$B$86&\"'!Elekverbruik_2021\"),0)\n+IFERROR(INDIRECT(\"'\"&$B$87&\"'!Elekverbruik_2021\"),0)\n+IFERROR(INDIRECT(\"'\"&$B$88&\"'!Elekverbruik_2021\"),0)\n+IFERROR(INDIRECT(\"'\"&$B$89&\"'!Elekverbruik_2021\"),0)\n+IFERROR(INDIRECT(\"'\"&$B$90&\"'!Elekverbruik_2021\"),0)\n+IFERROR(INDIRECT(\"'\"&$B$91&\"'!Elekverbruik_2021\"),0)\n+IFERROR(INDIRECT(\"'\"&$B$92&\"'!Elekverbruik_2021\"),0)\n+IFERROR(INDIRECT(\"'\"&$B$93&\"'!Elekverbruik_2021\"),0)\n+IFERROR(INDIRECT(\"'\"&$B$94&\"'!Elekverbruik_2021\"),0)\n+IFERROR(INDIRECT(\"'\"&$B$95&\"'!Elekverbruik_2021\"),0)\n+IFERROR(INDIRECT(\"'\"&$B$96&\"'!Elekverbruik_2021\"),0)\n+IFERROR(INDIRECT(\"'\"&$B$97&\"'!Elekverbruik_2021\"),0)\n+IFERROR(INDIRECT(\"'\"&$B$98&\"'!Elekverbruik_2021\"),0)\n+IFERROR(INDIRECT(\"'\"&$B$99&\"'!Elekverbruik_2021\"),0)\n+IFERROR(INDIRECT(\"'\"&$B$100&\"'!Elekverbruik_2021\"),0)\n+IFERROR(INDIRECT(\"'\"&$B$101&\"'!Elekverbruik_2021\"),0)\n+IFERROR(INDIRECT(\"'\"&$B$102&\"'!Elekverbruik_2021\"),0)\n+IFERROR(INDIRECT(\"'\"&$B$103&\"'!Elekverbruik_2021\"),0)\n+IFERROR(INDIRECT(\"'\"&$B$104&\"'!Elekverbruik_2021\"),0)\n+IFERROR(INDIRECT(\"'\"&$B$105&\"'!Elekverbruik_2021\"),0)\n+IFERROR(INDIRECT(\"'\"&$B$106&\"'!Elekverbruik_2021\"),0)\n+IFERROR(INDIRECT(\"'\"&$B$107&\"'!Elekverbruik_2021\"),0)\n+IFERROR(INDIRECT(\"'\"&$B$108&\"'!Elekverbruik_2021\"),0)\n+IFERROR(INDIRECT(\"'\"&$B$109&\"'!Elekverbruik_2021\"),0)\n+IFERROR(INDIRECT(\"'\"&$B$110&\"'!Elekverbruik_2021\"),0)\n+IFERROR(INDIRECT(\"'\"&$B$111&\"'!Elekverbruik_2021\"),0)\n+IFERROR(INDIRECT(\"'\"&$B$112&\"'!Elekverbruik_2021\"),0)\n+IFERROR(INDIRECT(\"'\"&$B$113&\"'!Elekverbruik_2021\"),0)\n+IFERROR(INDIRECT(\"'\"&$B$114&\"'!Elekverbruik_2021\"),0)\n+IFERROR(INDIRECT(\"'\"&$B$115&\"'!Elekverbruik_2021\"),0)\n+IFERROR(INDIRECT(\"'\"&$B$116&\"'!Elekverbruik_2021\"),0)\n+IFERROR(INDIRECT(\"'\"&$B$117&\"'!Elekverbruik_2021\"),0)\n+IFERROR(INDIRECT(\"'\"&$B$118&\"'!Elekverbruik_2021\"),0)\n+IFERROR(INDIRECT(\"'\"&$B$119&\"'!Elekverbruik_2021\"),0)\n+IFERROR(INDIRECT(\"'\"&$B$120&\"'!Elekverbruik_2021\"),0)\n+IFERROR(INDIRECT(\"'\"&$B$121&\"'!Elekverbruik_2021\"),0)\n+IFERROR(INDIRECT(\"'\"&$B$122&\"'!Elekverbruik_2021\"),0)\n+IFERROR(INDIRECT(\"'\"&$B$123&\"'!Elekverbruik_2021\"),0)\n+IFERROR(INDIRECT(\"'\"&$B$124&\"'!Elekverbruik_2021\"),0)\n+Nieuwbouw!AI105","v":0},null,null,null,null,null,{"$f":"+IFERROR(INDIRECT(\"'\"&$B$75&\"'!Elekverbruik_2022\"),0)\n+IFERROR(INDIRECT(\"'\"&$B$76&\"'!Elekverbruik_2022\"),0)\n+IFERROR(INDIRECT(\"'\"&$B$77&\"'!Elekverbruik_2022\"),0)\n+IFERROR(INDIRECT(\"'\"&$B$78&\"'!Elekverbruik_2022\"),0)\n+IFERROR(INDIRECT(\"'\"&$B$79&\"'!Elekverbruik_2022\"),0)\n+IFERROR(INDIRECT(\"'\"&$B$80&\"'!Elekverbruik_2022\"),0)\n+IFERROR(INDIRECT(\"'\"&$B$81&\"'!Elekverbruik_2022\"),0)\n+IFERROR(INDIRECT(\"'\"&$B$82&\"'!Elekverbruik_2022\"),0)\n+IFERROR(INDIRECT(\"'\"&$B$83&\"'!Elekverbruik_2022\"),0)\n+IFERROR(INDIRECT(\"'\"&$B$84&\"'!Elekverbruik_2022\"),0)\n+IFERROR(INDIRECT(\"'\"&$B$85&\"'!Elekverbruik_2022\"),0)\n+IFERROR(INDIRECT(\"'\"&$B$86&\"'!Elekverbruik_2022\"),0)\n+IFERROR(INDIRECT(\"'\"&$B$87&\"'!Elekverbruik_2022\"),0)\n+IFERROR(INDIRECT(\"'\"&$B$88&\"'!Elekverbruik_2022\"),0)\n+IFERROR(INDIRECT(\"'\"&$B$89&\"'!Elekverbruik_2022\"),0)\n+IFERROR(INDIRECT(\"'\"&$B$90&\"'!Elekverbruik_2022\"),0)\n+IFERROR(INDIRECT(\"'\"&$B$91&\"'!Elekverbruik_2022\"),0)\n+IFERROR(INDIRECT(\"'\"&$B$92&\"'!Elekverbruik_2022\"),0)\n+IFERROR(INDIRECT(\"'\"&$B$93&\"'!Elekverbruik_2022\"),0)\n+IFERROR(INDIRECT(\"'\"&$B$94&\"'!Elekverbruik_2022\"),0)\n+IFERROR(INDIRECT(\"'\"&$B$95&\"'!Elekverbruik_2022\"),0)\n+IFERROR(INDIRECT(\"'\"&$B$96&\"'!Elekverbruik_2022\"),0)\n+IFERROR(INDIRECT(\"'\"&$B$97&\"'!Elekverbruik_2022\"),0)\n+IFERROR(INDIRECT(\"'\"&$B$98&\"'!Elekverbruik_2022\"),0)\n+IFERROR(INDIRECT(\"'\"&$B$99&\"'!Elekverbruik_2022\"),0)\n+IFERROR(INDIRECT(\"'\"&$B$100&\"'!Elekverbruik_2022\"),0)\n+IFERROR(INDIRECT(\"'\"&$B$101&\"'!Elekverbruik_2022\"),0)\n+IFERROR(INDIRECT(\"'\"&$B$102&\"'!Elekverbruik_2022\"),0)\n+IFERROR(INDIRECT(\"'\"&$B$103&\"'!Elekverbruik_2022\"),0)\n+IFERROR(INDIRECT(\"'\"&$B$104&\"'!Elekverbruik_2022\"),0)\n+IFERROR(INDIRECT(\"'\"&$B$105&\"'!Elekverbruik_2022\"),0)\n+IFERROR(INDIRECT(\"'\"&$B$106&\"'!Elekverbruik_2022\"),0)\n+IFERROR(INDIRECT(\"'\"&$B$107&\"'!Elekverbruik_2022\"),0)\n+IFERROR(INDIRECT(\"'\"&$B$108&\"'!Elekverbruik_2022\"),0)\n+IFERROR(INDIRECT(\"'\"&$B$109&\"'!Elekverbruik_2022\"),0)\n+IFERROR(INDIRECT(\"'\"&$B$110&\"'!Elekverbruik_2022\"),0)\n+IFERROR(INDIRECT(\"'\"&$B$111&\"'!Elekverbruik_2022\"),0)\n+IFERROR(INDIRECT(\"'\"&$B$112&\"'!Elekverbruik_2022\"),0)\n+IFERROR(INDIRECT(\"'\"&$B$113&\"'!Elekverbruik_2022\"),0)\n+IFERROR(INDIRECT(\"'\"&$B$114&\"'!Elekverbruik_2022\"),0)\n+IFERROR(INDIRECT(\"'\"&$B$115&\"'!Elekverbruik_2022\"),0)\n+IFERROR(INDIRECT(\"'\"&$B$116&\"'!Elekverbruik_2022\"),0)\n+IFERROR(INDIRECT(\"'\"&$B$117&\"'!Elekverbruik_2022\"),0)\n+IFERROR(INDIRECT(\"'\"&$B$118&\"'!Elekverbruik_2022\"),0)\n+IFERROR(INDIRECT(\"'\"&$B$119&\"'!Elekverbruik_2022\"),0)\n+IFERROR(INDIRECT(\"'\"&$B$120&\"'!Elekverbruik_2022\"),0)\n+IFERROR(INDIRECT(\"'\"&$B$121&\"'!Elekverbruik_2022\"),0)\n+IFERROR(INDIRECT(\"'\"&$B$122&\"'!Elekverbruik_2022\"),0)\n+IFERROR(INDIRECT(\"'\"&$B$123&\"'!Elekverbruik_2022\"),0)\n+IFERROR(INDIRECT(\"'\"&$B$124&\"'!Elekverbruik_2022\"),0)\n+Nieuwbouw!AO105","v":0},null,null,null,null,null,{"$f":"+IFERROR(INDIRECT(\"'\"&$B$75&\"'!Elekverbruik_2023\"),0)\n+IFERROR(INDIRECT(\"'\"&$B$76&\"'!Elekverbruik_2023\"),0)\n+IFERROR(INDIRECT(\"'\"&$B$77&\"'!Elekverbruik_2023\"),0)\n+IFERROR(INDIRECT(\"'\"&$B$78&\"'!Elekverbruik_2023\"),0)\n+IFERROR(INDIRECT(\"'\"&$B$79&\"'!Elekverbruik_2023\"),0)\n+IFERROR(INDIRECT(\"'\"&$B$80&\"'!Elekverbruik_2023\"),0)\n+IFERROR(INDIRECT(\"'\"&$B$81&\"'!Elekverbruik_2023\"),0)\n+IFERROR(INDIRECT(\"'\"&$B$82&\"'!Elekverbruik_2023\"),0)\n+IFERROR(INDIRECT(\"'\"&$B$83&\"'!Elekverbruik_2023\"),0)\n+IFERROR(INDIRECT(\"'\"&$B$84&\"'!Elekverbruik_2023\"),0)\n+IFERROR(INDIRECT(\"'\"&$B$85&\"'!Elekverbruik_2023\"),0)\n+IFERROR(INDIRECT(\"'\"&$B$86&\"'!Elekverbruik_2023\"),0)\n+IFERROR(INDIRECT(\"'\"&$B$87&\"'!Elekverbruik_2023\"),0)\n+IFERROR(INDIRECT(\"'\"&$B$88&\"'!Elekverbruik_2023\"),0)\n+IFERROR(INDIRECT(\"'\"&$B$89&\"'!Elekverbruik_2023\"),0)\n+IFERROR(INDIRECT(\"'\"&$B$90&\"'!Elekverbruik_2023\"),0)\n+IFERROR(INDIRECT(\"'\"&$B$91&\"'!Elekverbruik_2023\"),0)\n+IFERROR(INDIRECT(\"'\"&$B$92&\"'!Elekverbruik_2023\"),0)\n+IFERROR(INDIRECT(\"'\"&$B$93&\"'!Elekverbruik_2023\"),0)\n+IFERROR(INDIRECT(\"'\"&$B$94&\"'!Elekverbruik_2023\"),0)\n+IFERROR(INDIRECT(\"'\"&$B$95&\"'!Elekverbruik_2023\"),0)\n+IFERROR(INDIRECT(\"'\"&$B$96&\"'!Elekverbruik_2023\"),0)\n+IFERROR(INDIRECT(\"'\"&$B$97&\"'!Elekverbruik_2023\"),0)\n+IFERROR(INDIRECT(\"'\"&$B$98&\"'!Elekverbruik_2023\"),0)\n+IFERROR(INDIRECT(\"'\"&$B$99&\"'!Elekverbruik_2023\"),0)\n+IFERROR(INDIRECT(\"'\"&$B$100&\"'!Elekverbruik_2023\"),0)\n+IFERROR(INDIRECT(\"'\"&$B$101&\"'!Elekverbruik_2023\"),0)\n+IFERROR(INDIRECT(\"'\"&$B$102&\"'!Elekverbruik_2023\"),0)\n+IFERROR(INDIRECT(\"'\"&$B$103&\"'!Elekverbruik_2023\"),0)\n+IFERROR(INDIRECT(\"'\"&$B$104&\"'!Elekverbruik_2023\"),0)\n+IFERROR(INDIRECT(\"'\"&$B$105&\"'!Elekverbruik_2023\"),0)\n+IFERROR(INDIRECT(\"'\"&$B$106&\"'!Elekverbruik_2023\"),0)\n+IFERROR(INDIRECT(\"'\"&$B$107&\"'!Elekverbruik_2023\"),0)\n+IFERROR(INDIRECT(\"'\"&$B$108&\"'!Elekverbruik_2023\"),0)\n+IFERROR(INDIRECT(\"'\"&$B$109&\"'!Elekverbruik_2023\"),0)\n+IFERROR(INDIRECT(\"'\"&$B$110&\"'!Elekverbruik_2023\"),0)\n+IFERROR(INDIRECT(\"'\"&$B$111&\"'!Elekverbruik_2023\"),0)\n+IFERROR(INDIRECT(\"'\"&$B$112&\"'!Elekverbruik_2023\"),0)\n+IFERROR(INDIRECT(\"'\"&$B$113&\"'!Elekverbruik_2023\"),0)\n+IFERROR(INDIRECT(\"'\"&$B$114&\"'!Elekverbruik_2023\"),0)\n+IFERROR(INDIRECT(\"'\"&$B$115&\"'!Elekverbruik_2023\"),0)\n+IFERROR(INDIRECT(\"'\"&$B$116&\"'!Elekverbruik_2023\"),0)\n+IFERROR(INDIRECT(\"'\"&$B$117&\"'!Elekverbruik_2023\"),0)\n+IFERROR(INDIRECT(\"'\"&$B$118&\"'!Elekverbruik_2023\"),0)\n+IFERROR(INDIRECT(\"'\"&$B$119&\"'!Elekverbruik_2023\"),0)\n+IFERROR(INDIRECT(\"'\"&$B$120&\"'!Elekverbruik_2023\"),0)\n+IFERROR(INDIRECT(\"'\"&$B$121&\"'!Elekverbruik_2023\"),0)\n+IFERROR(INDIRECT(\"'\"&$B$122&\"'!Elekverbruik_2023\"),0)\n+IFERROR(INDIRECT(\"'\"&$B$123&\"'!Elekverbruik_2023\"),0)\n+IFERROR(INDIRECT(\"'\"&$B$124&\"'!Elekverbruik_2023\"),0)\n+Nieuwbouw!AU105","v":0},null,null,null,null,null,{"$f":"+IFERROR(INDIRECT(\"'\"&$B$75&\"'!Elekverbruik_2024\"),0)\n+IFERROR(INDIRECT(\"'\"&$B$76&\"'!Elekverbruik_2024\"),0)\n+IFERROR(INDIRECT(\"'\"&$B$77&\"'!Elekverbruik_2024\"),0)\n+IFERROR(INDIRECT(\"'\"&$B$78&\"'!Elekverbruik_2024\"),0)\n+IFERROR(INDIRECT(\"'\"&$B$79&\"'!Elekverbruik_2024\"),0)\n+IFERROR(INDIRECT(\"'\"&$B$80&\"'!Elekverbruik_2024\"),0)\n+IFERROR(INDIRECT(\"'\"&$B$81&\"'!Elekverbruik_2024\"),0)\n+IFERROR(INDIRECT(\"'\"&$B$82&\"'!Elekverbruik_2024\"),0)\n+IFERROR(INDIRECT(\"'\"&$B$83&\"'!Elekverbruik_2024\"),0)\n+IFERROR(INDIRECT(\"'\"&$B$84&\"'!Elekverbruik_2024\"),0)\n+IFERROR(INDIRECT(\"'\"&$B$85&\"'!Elekverbruik_2024\"),0)\n+IFERROR(INDIRECT(\"'\"&$B$86&\"'!Elekverbruik_2024\"),0)\n+IFERROR(INDIRECT(\"'\"&$B$87&\"'!Elekverbruik_2024\"),0)\n+IFERROR(INDIRECT(\"'\"&$B$88&\"'!Elekverbruik_2024\"),0)\n+IFERROR(INDIRECT(\"'\"&$B$89&\"'!Elekverbruik_2024\"),0)\n+IFERROR(INDIRECT(\"'\"&$B$90&\"'!Elekverbruik_2024\"),0)\n+IFERROR(INDIRECT(\"'\"&$B$91&\"'!Elekverbruik_2024\"),0)\n+IFERROR(INDIRECT(\"'\"&$B$92&\"'!Elekverbruik_2024\"),0)\n+IFERROR(INDIRECT(\"'\"&$B$93&\"'!Elekverbruik_2024\"),0)\n+IFERROR(INDIRECT(\"'\"&$B$94&\"'!Elekverbruik_2024\"),0)\n+IFERROR(INDIRECT(\"'\"&$B$95&\"'!Elekverbruik_2024\"),0)\n+IFERROR(INDIRECT(\"'\"&$B$96&\"'!Elekverbruik_2024\"),0)\n+IFERROR(INDIRECT(\"'\"&$B$97&\"'!Elekverbruik_2024\"),0)\n+IFERROR(INDIRECT(\"'\"&$B$98&\"'!Elekverbruik_2024\"),0)\n+IFERROR(INDIRECT(\"'\"&$B$99&\"'!Elekverbruik_2024\"),0)\n+IFERROR(INDIRECT(\"'\"&$B$100&\"'!Elekverbruik_2024\"),0)\n+IFERROR(INDIRECT(\"'\"&$B$101&\"'!Elekverbruik_2024\"),0)\n+IFERROR(INDIRECT(\"'\"&$B$102&\"'!Elekverbruik_2024\"),0)\n+IFERROR(INDIRECT(\"'\"&$B$103&\"'!Elekverbruik_2024\"),0)\n+IFERROR(INDIRECT(\"'\"&$B$104&\"'!Elekverbruik_2024\"),0)\n+IFERROR(INDIRECT(\"'\"&$B$105&\"'!Elekverbruik_2024\"),0)\n+IFERROR(INDIRECT(\"'\"&$B$106&\"'!Elekverbruik_2024\"),0)\n+IFERROR(INDIRECT(\"'\"&$B$107&\"'!Elekverbruik_2024\"),0)\n+IFERROR(INDIRECT(\"'\"&$B$108&\"'!Elekverbruik_2024\"),0)\n+IFERROR(INDIRECT(\"'\"&$B$109&\"'!Elekverbruik_2024\"),0)\n+IFERROR(INDIRECT(\"'\"&$B$110&\"'!Elekverbruik_2024\"),0)\n+IFERROR(INDIRECT(\"'\"&$B$111&\"'!Elekverbruik_2024\"),0)\n+IFERROR(INDIRECT(\"'\"&$B$112&\"'!Elekverbruik_2024\"),0)\n+IFERROR(INDIRECT(\"'\"&$B$113&\"'!Elekverbruik_2024\"),0)\n+IFERROR(INDIRECT(\"'\"&$B$114&\"'!Elekverbruik_2024\"),0)\n+IFERROR(INDIRECT(\"'\"&$B$115&\"'!Elekverbruik_2024\"),0)\n+IFERROR(INDIRECT(\"'\"&$B$116&\"'!Elekverbruik_2024\"),0)\n+IFERROR(INDIRECT(\"'\"&$B$117&\"'!Elekverbruik_2024\"),0)\n+IFERROR(INDIRECT(\"'\"&$B$118&\"'!Elekverbruik_2024\"),0)\n+IFERROR(INDIRECT(\"'\"&$B$119&\"'!Elekverbruik_2024\"),0)\n+IFERROR(INDIRECT(\"'\"&$B$120&\"'!Elekverbruik_2024\"),0)\n+IFERROR(INDIRECT(\"'\"&$B$121&\"'!Elekverbruik_2024\"),0)\n+IFERROR(INDIRECT(\"'\"&$B$122&\"'!Elekverbruik_2024\"),0)\n+IFERROR(INDIRECT(\"'\"&$B$123&\"'!Elekverbruik_2024\"),0)\n+IFERROR(INDIRECT(\"'\"&$B$124&\"'!Elekverbruik_2024\"),0)\n+Nieuwbouw!BA105","v":0},null,null,null,null,null,{"$f":"+IFERROR(INDIRECT(\"'\"&$B$75&\"'!Elekverbruik_2025\"),0)\n+IFERROR(INDIRECT(\"'\"&$B$76&\"'!Elekverbruik_2025\"),0)\n+IFERROR(INDIRECT(\"'\"&$B$77&\"'!Elekverbruik_2025\"),0)\n+IFERROR(INDIRECT(\"'\"&$B$78&\"'!Elekverbruik_2025\"),0)\n+IFERROR(INDIRECT(\"'\"&$B$79&\"'!Elekverbruik_2025\"),0)\n+IFERROR(INDIRECT(\"'\"&$B$80&\"'!Elekverbruik_2025\"),0)\n+IFERROR(INDIRECT(\"'\"&$B$81&\"'!Elekverbruik_2025\"),0)\n+IFERROR(INDIRECT(\"'\"&$B$82&\"'!Elekverbruik_2025\"),0)\n+IFERROR(INDIRECT(\"'\"&$B$83&\"'!Elekverbruik_2025\"),0)\n+IFERROR(INDIRECT(\"'\"&$B$84&\"'!Elekverbruik_2025\"),0)\n+IFERROR(INDIRECT(\"'\"&$B$85&\"'!Elekverbruik_2025\"),0)\n+IFERROR(INDIRECT(\"'\"&$B$86&\"'!Elekverbruik_2025\"),0)\n+IFERROR(INDIRECT(\"'\"&$B$87&\"'!Elekverbruik_2025\"),0)\n+IFERROR(INDIRECT(\"'\"&$B$88&\"'!Elekverbruik_2025\"),0)\n+IFERROR(INDIRECT(\"'\"&$B$89&\"'!Elekverbruik_2025\"),0)\n+IFERROR(INDIRECT(\"'\"&$B$90&\"'!Elekverbruik_2025\"),0)\n+IFERROR(INDIRECT(\"'\"&$B$91&\"'!Elekverbruik_2025\"),0)\n+IFERROR(INDIRECT(\"'\"&$B$92&\"'!Elekverbruik_2025\"),0)\n+IFERROR(INDIRECT(\"'\"&$B$93&\"'!Elekverbruik_2025\"),0)\n+IFERROR(INDIRECT(\"'\"&$B$94&\"'!Elekverbruik_2025\"),0)\n+IFERROR(INDIRECT(\"'\"&$B$95&\"'!Elekverbruik_2025\"),0)\n+IFERROR(INDIRECT(\"'\"&$B$96&\"'!Elekverbruik_2025\"),0)\n+IFERROR(INDIRECT(\"'\"&$B$97&\"'!Elekverbruik_2025\"),0)\n+IFERROR(INDIRECT(\"'\"&$B$98&\"'!Elekverbruik_2025\"),0)\n+IFERROR(INDIRECT(\"'\"&$B$99&\"'!Elekverbruik_2025\"),0)\n+IFERROR(INDIRECT(\"'\"&$B$100&\"'!Elekverbruik_2025\"),0)\n+IFERROR(INDIRECT(\"'\"&$B$101&\"'!Elekverbruik_2025\"),0)\n+IFERROR(INDIRECT(\"'\"&$B$102&\"'!Elekverbruik_2025\"),0)\n+IFERROR(INDIRECT(\"'\"&$B$103&\"'!Elekverbruik_2025\"),0)\n+IFERROR(INDIRECT(\"'\"&$B$104&\"'!Elekverbruik_2025\"),0)\n+IFERROR(INDIRECT(\"'\"&$B$105&\"'!Elekverbruik_2025\"),0)\n+IFERROR(INDIRECT(\"'\"&$B$106&\"'!Elekverbruik_2025\"),0)\n+IFERROR(INDIRECT(\"'\"&$B$107&\"'!Elekverbruik_2025\"),0)\n+IFERROR(INDIRECT(\"'\"&$B$108&\"'!Elekverbruik_2025\"),0)\n+IFERROR(INDIRECT(\"'\"&$B$109&\"'!Elekverbruik_2025\"),0)\n+IFERROR(INDIRECT(\"'\"&$B$110&\"'!Elekverbruik_2025\"),0)\n+IFERROR(INDIRECT(\"'\"&$B$111&\"'!Elekverbruik_2025\"),0)\n+IFERROR(INDIRECT(\"'\"&$B$112&\"'!Elekverbruik_2025\"),0)\n+IFERROR(INDIRECT(\"'\"&$B$113&\"'!Elekverbruik_2025\"),0)\n+IFERROR(INDIRECT(\"'\"&$B$114&\"'!Elekverbruik_2025\"),0)\n+IFERROR(INDIRECT(\"'\"&$B$115&\"'!Elekverbruik_2025\"),0)\n+IFERROR(INDIRECT(\"'\"&$B$116&\"'!Elekverbruik_2025\"),0)\n+IFERROR(INDIRECT(\"'\"&$B$117&\"'!Elekverbruik_2025\"),0)\n+IFERROR(INDIRECT(\"'\"&$B$118&\"'!Elekverbruik_2025\"),0)\n+IFERROR(INDIRECT(\"'\"&$B$119&\"'!Elekverbruik_2025\"),0)\n+IFERROR(INDIRECT(\"'\"&$B$120&\"'!Elekverbruik_2025\"),0)\n+IFERROR(INDIRECT(\"'\"&$B$121&\"'!Elekverbruik_2025\"),0)\n+IFERROR(INDIRECT(\"'\"&$B$122&\"'!Elekverbruik_2025\"),0)\n+IFERROR(INDIRECT(\"'\"&$B$123&\"'!Elekverbruik_2025\"),0)\n+IFERROR(INDIRECT(\"'\"&$B$124&\"'!Elekverbruik_2025\"),0)\n+Nieuwbouw!BG105","v":0},null,null,null,null,null,{"$f":"+IFERROR(INDIRECT(\"'\"&$B$75&\"'!Elekverbruik_2026\"),0)\n+IFERROR(INDIRECT(\"'\"&$B$76&\"'!Elekverbruik_2026\"),0)\n+IFERROR(INDIRECT(\"'\"&$B$77&\"'!Elekverbruik_2026\"),0)\n+IFERROR(INDIRECT(\"'\"&$B$78&\"'!Elekverbruik_2026\"),0)\n+IFERROR(INDIRECT(\"'\"&$B$79&\"'!Elekverbruik_2026\"),0)\n+IFERROR(INDIRECT(\"'\"&$B$80&\"'!Elekverbruik_2026\"),0)\n+IFERROR(INDIRECT(\"'\"&$B$81&\"'!Elekverbruik_2026\"),0)\n+IFERROR(INDIRECT(\"'\"&$B$82&\"'!Elekverbruik_2026\"),0)\n+IFERROR(INDIRECT(\"'\"&$B$83&\"'!Elekverbruik_2026\"),0)\n+IFERROR(INDIRECT(\"'\"&$B$84&\"'!Elekverbruik_2026\"),0)\n+IFERROR(INDIRECT(\"'\"&$B$85&\"'!Elekverbruik_2026\"),0)\n+IFERROR(INDIRECT(\"'\"&$B$86&\"'!Elekverbruik_2026\"),0)\n+IFERROR(INDIRECT(\"'\"&$B$87&\"'!Elekverbruik_2026\"),0)\n+IFERROR(INDIRECT(\"'\"&$B$88&\"'!Elekverbruik_2026\"),0)\n+IFERROR(INDIRECT(\"'\"&$B$89&\"'!Elekverbruik_2026\"),0)\n+IFERROR(INDIRECT(\"'\"&$B$90&\"'!Elekverbruik_2026\"),0)\n+IFERROR(INDIRECT(\"'\"&$B$91&\"'!Elekverbruik_2026\"),0)\n+IFERROR(INDIRECT(\"'\"&$B$92&\"'!Elekverbruik_2026\"),0)\n+IFERROR(INDIRECT(\"'\"&$B$93&\"'!Elekverbruik_2026\"),0)\n+IFERROR(INDIRECT(\"'\"&$B$94&\"'!Elekverbruik_2026\"),0)\n+IFERROR(INDIRECT(\"'\"&$B$95&\"'!Elekverbruik_2026\"),0)\n+IFERROR(INDIRECT(\"'\"&$B$96&\"'!Elekverbruik_2026\"),0)\n+IFERROR(INDIRECT(\"'\"&$B$97&\"'!Elekverbruik_2026\"),0)\n+IFERROR(INDIRECT(\"'\"&$B$98&\"'!Elekverbruik_2026\"),0)\n+IFERROR(INDIRECT(\"'\"&$B$99&\"'!Elekverbruik_2026\"),0)\n+IFERROR(INDIRECT(\"'\"&$B$100&\"'!Elekverbruik_2026\"),0)\n+IFERROR(INDIRECT(\"'\"&$B$101&\"'!Elekverbruik_2026\"),0)\n+IFERROR(INDIRECT(\"'\"&$B$102&\"'!Elekverbruik_2026\"),0)\n+IFERROR(INDIRECT(\"'\"&$B$103&\"'!Elekverbruik_2026\"),0)\n+IFERROR(INDIRECT(\"'\"&$B$104&\"'!Elekverbruik_2026\"),0)\n+IFERROR(INDIRECT(\"'\"&$B$105&\"'!Elekverbruik_2026\"),0)\n+IFERROR(INDIRECT(\"'\"&$B$106&\"'!Elekverbruik_2026\"),0)\n+IFERROR(INDIRECT(\"'\"&$B$107&\"'!Elekverbruik_2026\"),0)\n+IFERROR(INDIRECT(\"'\"&$B$108&\"'!Elekverbruik_2026\"),0)\n+IFERROR(INDIRECT(\"'\"&$B$109&\"'!Elekverbruik_2026\"),0)\n+IFERROR(INDIRECT(\"'\"&$B$110&\"'!Elekverbruik_2026\"),0)\n+IFERROR(INDIRECT(\"'\"&$B$111&\"'!Elekverbruik_2026\"),0)\n+IFERROR(INDIRECT(\"'\"&$B$112&\"'!Elekverbruik_2026\"),0)\n+IFERROR(INDIRECT(\"'\"&$B$113&\"'!Elekverbruik_2026\"),0)\n+IFERROR(INDIRECT(\"'\"&$B$114&\"'!Elekverbruik_2026\"),0)\n+IFERROR(INDIRECT(\"'\"&$B$115&\"'!Elekverbruik_2026\"),0)\n+IFERROR(INDIRECT(\"'\"&$B$116&\"'!Elekverbruik_2026\"),0)\n+IFERROR(INDIRECT(\"'\"&$B$117&\"'!Elekverbruik_2026\"),0)\n+IFERROR(INDIRECT(\"'\"&$B$118&\"'!Elekverbruik_2026\"),0)\n+IFERROR(INDIRECT(\"'\"&$B$119&\"'!Elekverbruik_2026\"),0)\n+IFERROR(INDIRECT(\"'\"&$B$120&\"'!Elekverbruik_2026\"),0)\n+IFERROR(INDIRECT(\"'\"&$B$121&\"'!Elekverbruik_2026\"),0)\n+IFERROR(INDIRECT(\"'\"&$B$122&\"'!Elekverbruik_2026\"),0)\n+IFERROR(INDIRECT(\"'\"&$B$123&\"'!Elekverbruik_2026\"),0)\n+IFERROR(INDIRECT(\"'\"&$B$124&\"'!Elekverbruik_2026\"),0)\n+Nieuwbouw!BM105","v":0},null,null,null,null,null,{"$f":"+IFERROR(INDIRECT(\"'\"&$B$75&\"'!Elekverbruik_2027\"),0)\n+IFERROR(INDIRECT(\"'\"&$B$76&\"'!Elekverbruik_2027\"),0)\n+IFERROR(INDIRECT(\"'\"&$B$77&\"'!Elekverbruik_2027\"),0)\n+IFERROR(INDIRECT(\"'\"&$B$78&\"'!Elekverbruik_2027\"),0)\n+IFERROR(INDIRECT(\"'\"&$B$79&\"'!Elekverbruik_2027\"),0)\n+IFERROR(INDIRECT(\"'\"&$B$80&\"'!Elekverbruik_2027\"),0)\n+IFERROR(INDIRECT(\"'\"&$B$81&\"'!Elekverbruik_2027\"),0)\n+IFERROR(INDIRECT(\"'\"&$B$82&\"'!Elekverbruik_2027\"),0)\n+IFERROR(INDIRECT(\"'\"&$B$83&\"'!Elekverbruik_2027\"),0)\n+IFERROR(INDIRECT(\"'\"&$B$84&\"'!Elekverbruik_2027\"),0)\n+IFERROR(INDIRECT(\"'\"&$B$85&\"'!Elekverbruik_2027\"),0)\n+IFERROR(INDIRECT(\"'\"&$B$86&\"'!Elekverbruik_2027\"),0)\n+IFERROR(INDIRECT(\"'\"&$B$87&\"'!Elekverbruik_2027\"),0)\n+IFERROR(INDIRECT(\"'\"&$B$88&\"'!Elekverbruik_2027\"),0)\n+IFERROR(INDIRECT(\"'\"&$B$89&\"'!Elekverbruik_2027\"),0)\n+IFERROR(INDIRECT(\"'\"&$B$90&\"'!Elekverbruik_2027\"),0)\n+IFERROR(INDIRECT(\"'\"&$B$91&\"'!Elekverbruik_2027\"),0)\n+IFERROR(INDIRECT(\"'\"&$B$92&\"'!Elekverbruik_2027\"),0)\n+IFERROR(INDIRECT(\"'\"&$B$93&\"'!Elekverbruik_2027\"),0)\n+IFERROR(INDIRECT(\"'\"&$B$94&\"'!Elekverbruik_2027\"),0)\n+IFERROR(INDIRECT(\"'\"&$B$95&\"'!Elekverbruik_2027\"),0)\n+IFERROR(INDIRECT(\"'\"&$B$96&\"'!Elekverbruik_2027\"),0)\n+IFERROR(INDIRECT(\"'\"&$B$97&\"'!Elekverbruik_2027\"),0)\n+IFERROR(INDIRECT(\"'\"&$B$98&\"'!Elekverbruik_2027\"),0)\n+IFERROR(INDIRECT(\"'\"&$B$99&\"'!Elekverbruik_2027\"),0)\n+IFERROR(INDIRECT(\"'\"&$B$100&\"'!Elekverbruik_2027\"),0)\n+IFERROR(INDIRECT(\"'\"&$B$101&\"'!Elekverbruik_2027\"),0)\n+IFERROR(INDIRECT(\"'\"&$B$102&\"'!Elekverbruik_2027\"),0)\n+IFERROR(INDIRECT(\"'\"&$B$103&\"'!Elekverbruik_2027\"),0)\n+IFERROR(INDIRECT(\"'\"&$B$104&\"'!Elekverbruik_2027\"),0)\n+IFERROR(INDIRECT(\"'\"&$B$105&\"'!Elekverbruik_2027\"),0)\n+IFERROR(INDIRECT(\"'\"&$B$106&\"'!Elekverbruik_2027\"),0)\n+IFERROR(INDIRECT(\"'\"&$B$107&\"'!Elekverbruik_2027\"),0)\n+IFERROR(INDIRECT(\"'\"&$B$108&\"'!Elekverbruik_2027\"),0)\n+IFERROR(INDIRECT(\"'\"&$B$109&\"'!Elekverbruik_2027\"),0)\n+IFERROR(INDIRECT(\"'\"&$B$110&\"'!Elekverbruik_2027\"),0)\n+IFERROR(INDIRECT(\"'\"&$B$111&\"'!Elekverbruik_2027\"),0)\n+IFERROR(INDIRECT(\"'\"&$B$112&\"'!Elekverbruik_2027\"),0)\n+IFERROR(INDIRECT(\"'\"&$B$113&\"'!Elekverbruik_2027\"),0)\n+IFERROR(INDIRECT(\"'\"&$B$114&\"'!Elekverbruik_2027\"),0)\n+IFERROR(INDIRECT(\"'\"&$B$115&\"'!Elekverbruik_2027\"),0)\n+IFERROR(INDIRECT(\"'\"&$B$116&\"'!Elekverbruik_2027\"),0)\n+IFERROR(INDIRECT(\"'\"&$B$117&\"'!Elekverbruik_2027\"),0)\n+IFERROR(INDIRECT(\"'\"&$B$118&\"'!Elekverbruik_2027\"),0)\n+IFERROR(INDIRECT(\"'\"&$B$119&\"'!Elekverbruik_2027\"),0)\n+IFERROR(INDIRECT(\"'\"&$B$120&\"'!Elekverbruik_2027\"),0)\n+IFERROR(INDIRECT(\"'\"&$B$121&\"'!Elekverbruik_2027\"),0)\n+IFERROR(INDIRECT(\"'\"&$B$122&\"'!Elekverbruik_2027\"),0)\n+IFERROR(INDIRECT(\"'\"&$B$123&\"'!Elekverbruik_2027\"),0)\n+IFERROR(INDIRECT(\"'\"&$B$124&\"'!Elekverbruik_2027\"),0)\n+Nieuwbouw!BS105","v":0},null,null,null,null,null,{"$f":"+IFERROR(INDIRECT(\"'\"&$B$75&\"'!Elekverbruik_2028\"),0)\n+IFERROR(INDIRECT(\"'\"&$B$76&\"'!Elekverbruik_2028\"),0)\n+IFERROR(INDIRECT(\"'\"&$B$77&\"'!Elekverbruik_2028\"),0)\n+IFERROR(INDIRECT(\"'\"&$B$78&\"'!Elekverbruik_2028\"),0)\n+IFERROR(INDIRECT(\"'\"&$B$79&\"'!Elekverbruik_2028\"),0)\n+IFERROR(INDIRECT(\"'\"&$B$80&\"'!Elekverbruik_2028\"),0)\n+IFERROR(INDIRECT(\"'\"&$B$81&\"'!Elekverbruik_2028\"),0)\n+IFERROR(INDIRECT(\"'\"&$B$82&\"'!Elekverbruik_2028\"),0)\n+IFERROR(INDIRECT(\"'\"&$B$83&\"'!Elekverbruik_2028\"),0)\n+IFERROR(INDIRECT(\"'\"&$B$84&\"'!Elekverbruik_2028\"),0)\n+IFERROR(INDIRECT(\"'\"&$B$85&\"'!Elekverbruik_2028\"),0)\n+IFERROR(INDIRECT(\"'\"&$B$86&\"'!Elekverbruik_2028\"),0)\n+IFERROR(INDIRECT(\"'\"&$B$87&\"'!Elekverbruik_2028\"),0)\n+IFERROR(INDIRECT(\"'\"&$B$88&\"'!Elekverbruik_2028\"),0)\n+IFERROR(INDIRECT(\"'\"&$B$89&\"'!Elekverbruik_2028\"),0)\n+IFERROR(INDIRECT(\"'\"&$B$90&\"'!Elekverbruik_2028\"),0)\n+IFERROR(INDIRECT(\"'\"&$B$91&\"'!Elekverbruik_2028\"),0)\n+IFERROR(INDIRECT(\"'\"&$B$92&\"'!Elekverbruik_2028\"),0)\n+IFERROR(INDIRECT(\"'\"&$B$93&\"'!Elekverbruik_2028\"),0)\n+IFERROR(INDIRECT(\"'\"&$B$94&\"'!Elekverbruik_2028\"),0)\n+IFERROR(INDIRECT(\"'\"&$B$95&\"'!Elekverbruik_2028\"),0)\n+IFERROR(INDIRECT(\"'\"&$B$96&\"'!Elekverbruik_2028\"),0)\n+IFERROR(INDIRECT(\"'\"&$B$97&\"'!Elekverbruik_2028\"),0)\n+IFERROR(INDIRECT(\"'\"&$B$98&\"'!Elekverbruik_2028\"),0)\n+IFERROR(INDIRECT(\"'\"&$B$99&\"'!Elekverbruik_2028\"),0)\n+IFERROR(INDIRECT(\"'\"&$B$100&\"'!Elekverbruik_2028\"),0)\n+IFERROR(INDIRECT(\"'\"&$B$101&\"'!Elekverbruik_2028\"),0)\n+IFERROR(INDIRECT(\"'\"&$B$102&\"'!Elekverbruik_2028\"),0)\n+IFERROR(INDIRECT(\"'\"&$B$103&\"'!Elekverbruik_2028\"),0)\n+IFERROR(INDIRECT(\"'\"&$B$104&\"'!Elekverbruik_2028\"),0)\n+IFERROR(INDIRECT(\"'\"&$B$105&\"'!Elekverbruik_2028\"),0)\n+IFERROR(INDIRECT(\"'\"&$B$106&\"'!Elekverbruik_2028\"),0)\n+IFERROR(INDIRECT(\"'\"&$B$107&\"'!Elekverbruik_2028\"),0)\n+IFERROR(INDIRECT(\"'\"&$B$108&\"'!Elekverbruik_2028\"),0)\n+IFERROR(INDIRECT(\"'\"&$B$109&\"'!Elekverbruik_2028\"),0)\n+IFERROR(INDIRECT(\"'\"&$B$110&\"'!Elekverbruik_2028\"),0)\n+IFERROR(INDIRECT(\"'\"&$B$111&\"'!Elekverbruik_2028\"),0)\n+IFERROR(INDIRECT(\"'\"&$B$112&\"'!Elekverbruik_2028\"),0)\n+IFERROR(INDIRECT(\"'\"&$B$113&\"'!Elekverbruik_2028\"),0)\n+IFERROR(INDIRECT(\"'\"&$B$114&\"'!Elekverbruik_2028\"),0)\n+IFERROR(INDIRECT(\"'\"&$B$115&\"'!Elekverbruik_2028\"),0)\n+IFERROR(INDIRECT(\"'\"&$B$116&\"'!Elekverbruik_2028\"),0)\n+IFERROR(INDIRECT(\"'\"&$B$117&\"'!Elekverbruik_2028\"),0)\n+IFERROR(INDIRECT(\"'\"&$B$118&\"'!Elekverbruik_2028\"),0)\n+IFERROR(INDIRECT(\"'\"&$B$119&\"'!Elekverbruik_2028\"),0)\n+IFERROR(INDIRECT(\"'\"&$B$120&\"'!Elekverbruik_2028\"),0)\n+IFERROR(INDIRECT(\"'\"&$B$121&\"'!Elekverbruik_2028\"),0)\n+IFERROR(INDIRECT(\"'\"&$B$122&\"'!Elekverbruik_2028\"),0)\n+IFERROR(INDIRECT(\"'\"&$B$123&\"'!Elekverbruik_2028\"),0)\n+IFERROR(INDIRECT(\"'\"&$B$124&\"'!Elekverbruik_2028\"),0)\n+Nieuwbouw!BY105","v":0},null,null,null,null,null,{"$f":"+IFERROR(INDIRECT(\"'\"&$B$75&\"'!Elekverbruik_2029\"),0)\n+IFERROR(INDIRECT(\"'\"&$B$76&\"'!Elekverbruik_2029\"),0)\n+IFERROR(INDIRECT(\"'\"&$B$77&\"'!Elekverbruik_2029\"),0)\n+IFERROR(INDIRECT(\"'\"&$B$78&\"'!Elekverbruik_2029\"),0)\n+IFERROR(INDIRECT(\"'\"&$B$79&\"'!Elekverbruik_2029\"),0)\n+IFERROR(INDIRECT(\"'\"&$B$80&\"'!Elekverbruik_2029\"),0)\n+IFERROR(INDIRECT(\"'\"&$B$81&\"'!Elekverbruik_2029\"),0)\n+IFERROR(INDIRECT(\"'\"&$B$82&\"'!Elekverbruik_2029\"),0)\n+IFERROR(INDIRECT(\"'\"&$B$83&\"'!Elekverbruik_2029\"),0)\n+IFERROR(INDIRECT(\"'\"&$B$84&\"'!Elekverbruik_2029\"),0)\n+IFERROR(INDIRECT(\"'\"&$B$85&\"'!Elekverbruik_2029\"),0)\n+IFERROR(INDIRECT(\"'\"&$B$86&\"'!Elekverbruik_2029\"),0)\n+IFERROR(INDIRECT(\"'\"&$B$87&\"'!Elekverbruik_2029\"),0)\n+IFERROR(INDIRECT(\"'\"&$B$88&\"'!Elekverbruik_2029\"),0)\n+IFERROR(INDIRECT(\"'\"&$B$89&\"'!Elekverbruik_2029\"),0)\n+IFERROR(INDIRECT(\"'\"&$B$90&\"'!Elekverbruik_2029\"),0)\n+IFERROR(INDIRECT(\"'\"&$B$91&\"'!Elekverbruik_2029\"),0)\n+IFERROR(INDIRECT(\"'\"&$B$92&\"'!Elekverbruik_2029\"),0)\n+IFERROR(INDIRECT(\"'\"&$B$93&\"'!Elekverbruik_2029\"),0)\n+IFERROR(INDIRECT(\"'\"&$B$94&\"'!Elekverbruik_2029\"),0)\n+IFERROR(INDIRECT(\"'\"&$B$95&\"'!Elekverbruik_2029\"),0)\n+IFERROR(INDIRECT(\"'\"&$B$96&\"'!Elekverbruik_2029\"),0)\n+IFERROR(INDIRECT(\"'\"&$B$97&\"'!Elekverbruik_2029\"),0)\n+IFERROR(INDIRECT(\"'\"&$B$98&\"'!Elekverbruik_2029\"),0)\n+IFERROR(INDIRECT(\"'\"&$B$99&\"'!Elekverbruik_2029\"),0)\n+IFERROR(INDIRECT(\"'\"&$B$100&\"'!Elekverbruik_2029\"),0)\n+IFERROR(INDIRECT(\"'\"&$B$101&\"'!Elekverbruik_2029\"),0)\n+IFERROR(INDIRECT(\"'\"&$B$102&\"'!Elekverbruik_2029\"),0)\n+IFERROR(INDIRECT(\"'\"&$B$103&\"'!Elekverbruik_2029\"),0)\n+IFERROR(INDIRECT(\"'\"&$B$104&\"'!Elekverbruik_2029\"),0)\n+IFERROR(INDIRECT(\"'\"&$B$105&\"'!Elekverbruik_2029\"),0)\n+IFERROR(INDIRECT(\"'\"&$B$106&\"'!Elekverbruik_2029\"),0)\n+IFERROR(INDIRECT(\"'\"&$B$107&\"'!Elekverbruik_2029\"),0)\n+IFERROR(INDIRECT(\"'\"&$B$108&\"'!Elekverbruik_2029\"),0)\n+IFERROR(INDIRECT(\"'\"&$B$109&\"'!Elekverbruik_2029\"),0)\n+IFERROR(INDIRECT(\"'\"&$B$110&\"'!Elekverbruik_2029\"),0)\n+IFERROR(INDIRECT(\"'\"&$B$111&\"'!Elekverbruik_2029\"),0)\n+IFERROR(INDIRECT(\"'\"&$B$112&\"'!Elekverbruik_2029\"),0)\n+IFERROR(INDIRECT(\"'\"&$B$113&\"'!Elekverbruik_2029\"),0)\n+IFERROR(INDIRECT(\"'\"&$B$114&\"'!Elekverbruik_2029\"),0)\n+IFERROR(INDIRECT(\"'\"&$B$115&\"'!Elekverbruik_2029\"),0)\n+IFERROR(INDIRECT(\"'\"&$B$116&\"'!Elekverbruik_2029\"),0)\n+IFERROR(INDIRECT(\"'\"&$B$117&\"'!Elekverbruik_2029\"),0)\n+IFERROR(INDIRECT(\"'\"&$B$118&\"'!Elekverbruik_2029\"),0)\n+IFERROR(INDIRECT(\"'\"&$B$119&\"'!Elekverbruik_2029\"),0)\n+IFERROR(INDIRECT(\"'\"&$B$120&\"'!Elekverbruik_2029\"),0)\n+IFERROR(INDIRECT(\"'\"&$B$121&\"'!Elekverbruik_2029\"),0)\n+IFERROR(INDIRECT(\"'\"&$B$122&\"'!Elekverbruik_2029\"),0)\n+IFERROR(INDIRECT(\"'\"&$B$123&\"'!Elekverbruik_2029\"),0)\n+IFERROR(INDIRECT(\"'\"&$B$124&\"'!Elekverbruik_2029\"),0)\n+Nieuwbouw!CE105","v":0},null,null,null,null,null,{"$f":"+IFERROR(INDIRECT(\"'\"&$B$75&\"'!Elekverbruik_2030\"),0)\n+IFERROR(INDIRECT(\"'\"&$B$76&\"'!Elekverbruik_2030\"),0)\n+IFERROR(INDIRECT(\"'\"&$B$77&\"'!Elekverbruik_2030\"),0)\n+IFERROR(INDIRECT(\"'\"&$B$78&\"'!Elekverbruik_2030\"),0)\n+IFERROR(INDIRECT(\"'\"&$B$79&\"'!Elekverbruik_2030\"),0)\n+IFERROR(INDIRECT(\"'\"&$B$80&\"'!Elekverbruik_2030\"),0)\n+IFERROR(INDIRECT(\"'\"&$B$81&\"'!Elekverbruik_2030\"),0)\n+IFERROR(INDIRECT(\"'\"&$B$82&\"'!Elekverbruik_2030\"),0)\n+IFERROR(INDIRECT(\"'\"&$B$83&\"'!Elekverbruik_2030\"),0)\n+IFERROR(INDIRECT(\"'\"&$B$84&\"'!Elekverbruik_2030\"),0)\n+IFERROR(INDIRECT(\"'\"&$B$85&\"'!Elekverbruik_2030\"),0)\n+IFERROR(INDIRECT(\"'\"&$B$86&\"'!Elekverbruik_2030\"),0)\n+IFERROR(INDIRECT(\"'\"&$B$87&\"'!Elekverbruik_2030\"),0)\n+IFERROR(INDIRECT(\"'\"&$B$88&\"'!Elekverbruik_2030\"),0)\n+IFERROR(INDIRECT(\"'\"&$B$89&\"'!Elekverbruik_2030\"),0)\n+IFERROR(INDIRECT(\"'\"&$B$90&\"'!Elekverbruik_2030\"),0)\n+IFERROR(INDIRECT(\"'\"&$B$91&\"'!Elekverbruik_2030\"),0)\n+IFERROR(INDIRECT(\"'\"&$B$92&\"'!Elekverbruik_2030\"),0)\n+IFERROR(INDIRECT(\"'\"&$B$93&\"'!Elekverbruik_2030\"),0)\n+IFERROR(INDIRECT(\"'\"&$B$94&\"'!Elekverbruik_2030\"),0)\n+IFERROR(INDIRECT(\"'\"&$B$95&\"'!Elekverbruik_2030\"),0)\n+IFERROR(INDIRECT(\"'\"&$B$96&\"'!Elekverbruik_2030\"),0)\n+IFERROR(INDIRECT(\"'\"&$B$97&\"'!Elekverbruik_2030\"),0)\n+IFERROR(INDIRECT(\"'\"&$B$98&\"'!Elekverbruik_2030\"),0)\n+IFERROR(INDIRECT(\"'\"&$B$99&\"'!Elekverbruik_2030\"),0)\n+IFERROR(INDIRECT(\"'\"&$B$100&\"'!Elekverbruik_2030\"),0)\n+IFERROR(INDIRECT(\"'\"&$B$101&\"'!Elekverbruik_2030\"),0)\n+IFERROR(INDIRECT(\"'\"&$B$102&\"'!Elekverbruik_2030\"),0)\n+IFERROR(INDIRECT(\"'\"&$B$103&\"'!Elekverbruik_2030\"),0)\n+IFERROR(INDIRECT(\"'\"&$B$104&\"'!Elekverbruik_2030\"),0)\n+IFERROR(INDIRECT(\"'\"&$B$105&\"'!Elekverbruik_2030\"),0)\n+IFERROR(INDIRECT(\"'\"&$B$106&\"'!Elekverbruik_2030\"),0)\n+IFERROR(INDIRECT(\"'\"&$B$107&\"'!Elekverbruik_2030\"),0)\n+IFERROR(INDIRECT(\"'\"&$B$108&\"'!Elekverbruik_2030\"),0)\n+IFERROR(INDIRECT(\"'\"&$B$109&\"'!Elekverbruik_2030\"),0)\n+IFERROR(INDIRECT(\"'\"&$B$110&\"'!Elekverbruik_2030\"),0)\n+IFERROR(INDIRECT(\"'\"&$B$111&\"'!Elekverbruik_2030\"),0)\n+IFERROR(INDIRECT(\"'\"&$B$112&\"'!Elekverbruik_2030\"),0)\n+IFERROR(INDIRECT(\"'\"&$B$113&\"'!Elekverbruik_2030\"),0)\n+IFERROR(INDIRECT(\"'\"&$B$114&\"'!Elekverbruik_2030\"),0)\n+IFERROR(INDIRECT(\"'\"&$B$115&\"'!Elekverbruik_2030\"),0)\n+IFERROR(INDIRECT(\"'\"&$B$116&\"'!Elekverbruik_2030\"),0)\n+IFERROR(INDIRECT(\"'\"&$B$117&\"'!Elekverbruik_2030\"),0)\n+IFERROR(INDIRECT(\"'\"&$B$118&\"'!Elekverbruik_2030\"),0)\n+IFERROR(INDIRECT(\"'\"&$B$119&\"'!Elekverbruik_2030\"),0)\n+IFERROR(INDIRECT(\"'\"&$B$120&\"'!Elekverbruik_2030\"),0)\n+IFERROR(INDIRECT(\"'\"&$B$121&\"'!Elekverbruik_2030\"),0)\n+IFERROR(INDIRECT(\"'\"&$B$122&\"'!Elekverbruik_2030\"),0)\n+IFERROR(INDIRECT(\"'\"&$B$123&\"'!Elekverbruik_2030\"),0)\n+IFERROR(INDIRECT(\"'\"&$B$124&\"'!Elekverbruik_2030\"),0)\n+Nieuwbouw!CK105","v":0},null,null,null,null,null,{"$f":"+IFERROR(INDIRECT(\"'\"&$B$75&\"'!Elekverbruik_2031\"),0)\n+IFERROR(INDIRECT(\"'\"&$B$76&\"'!Elekverbruik_2031\"),0)\n+IFERROR(INDIRECT(\"'\"&$B$77&\"'!Elekverbruik_2031\"),0)\n+IFERROR(INDIRECT(\"'\"&$B$78&\"'!Elekverbruik_2031\"),0)\n+IFERROR(INDIRECT(\"'\"&$B$79&\"'!Elekverbruik_2031\"),0)\n+IFERROR(INDIRECT(\"'\"&$B$80&\"'!Elekverbruik_2031\"),0)\n+IFERROR(INDIRECT(\"'\"&$B$81&\"'!Elekverbruik_2031\"),0)\n+IFERROR(INDIRECT(\"'\"&$B$82&\"'!Elekverbruik_2031\"),0)\n+IFERROR(INDIRECT(\"'\"&$B$83&\"'!Elekverbruik_2031\"),0)\n+IFERROR(INDIRECT(\"'\"&$B$84&\"'!Elekverbruik_2031\"),0)\n+IFERROR(INDIRECT(\"'\"&$B$85&\"'!Elekverbruik_2031\"),0)\n+IFERROR(INDIRECT(\"'\"&$B$86&\"'!Elekverbruik_2031\"),0)\n+IFERROR(INDIRECT(\"'\"&$B$87&\"'!Elekverbruik_2031\"),0)\n+IFERROR(INDIRECT(\"'\"&$B$88&\"'!Elekverbruik_2031\"),0)\n+IFERROR(INDIRECT(\"'\"&$B$89&\"'!Elekverbruik_2031\"),0)\n+IFERROR(INDIRECT(\"'\"&$B$90&\"'!Elekverbruik_2031\"),0)\n+IFERROR(INDIRECT(\"'\"&$B$91&\"'!Elekverbruik_2031\"),0)\n+IFERROR(INDIRECT(\"'\"&$B$92&\"'!Elekverbruik_2031\"),0)\n+IFERROR(INDIRECT(\"'\"&$B$93&\"'!Elekverbruik_2031\"),0)\n+IFERROR(INDIRECT(\"'\"&$B$94&\"'!Elekverbruik_2031\"),0)\n+IFERROR(INDIRECT(\"'\"&$B$95&\"'!Elekverbruik_2031\"),0)\n+IFERROR(INDIRECT(\"'\"&$B$96&\"'!Elekverbruik_2031\"),0)\n+IFERROR(INDIRECT(\"'\"&$B$97&\"'!Elekverbruik_2031\"),0)\n+IFERROR(INDIRECT(\"'\"&$B$98&\"'!Elekverbruik_2031\"),0)\n+IFERROR(INDIRECT(\"'\"&$B$99&\"'!Elekverbruik_2031\"),0)\n+IFERROR(INDIRECT(\"'\"&$B$100&\"'!Elekverbruik_2031\"),0)\n+IFERROR(INDIRECT(\"'\"&$B$101&\"'!Elekverbruik_2031\"),0)\n+IFERROR(INDIRECT(\"'\"&$B$102&\"'!Elekverbruik_2031\"),0)\n+IFERROR(INDIRECT(\"'\"&$B$103&\"'!Elekverbruik_2031\"),0)\n+IFERROR(INDIRECT(\"'\"&$B$104&\"'!Elekverbruik_2031\"),0)\n+IFERROR(INDIRECT(\"'\"&$B$105&\"'!Elekverbruik_2031\"),0)\n+IFERROR(INDIRECT(\"'\"&$B$106&\"'!Elekverbruik_2031\"),0)\n+IFERROR(INDIRECT(\"'\"&$B$107&\"'!Elekverbruik_2031\"),0)\n+IFERROR(INDIRECT(\"'\"&$B$108&\"'!Elekverbruik_2031\"),0)\n+IFERROR(INDIRECT(\"'\"&$B$109&\"'!Elekverbruik_2031\"),0)\n+IFERROR(INDIRECT(\"'\"&$B$110&\"'!Elekverbruik_2031\"),0)\n+IFERROR(INDIRECT(\"'\"&$B$111&\"'!Elekverbruik_2031\"),0)\n+IFERROR(INDIRECT(\"'\"&$B$112&\"'!Elekverbruik_2031\"),0)\n+IFERROR(INDIRECT(\"'\"&$B$113&\"'!Elekverbruik_2031\"),0)\n+IFERROR(INDIRECT(\"'\"&$B$114&\"'!Elekverbruik_2031\"),0)\n+IFERROR(INDIRECT(\"'\"&$B$115&\"'!Elekverbruik_2031\"),0)\n+IFERROR(INDIRECT(\"'\"&$B$116&\"'!Elekverbruik_2031\"),0)\n+IFERROR(INDIRECT(\"'\"&$B$117&\"'!Elekverbruik_2031\"),0)\n+IFERROR(INDIRECT(\"'\"&$B$118&\"'!Elekverbruik_2031\"),0)\n+IFERROR(INDIRECT(\"'\"&$B$119&\"'!Elekverbruik_2031\"),0)\n+IFERROR(INDIRECT(\"'\"&$B$120&\"'!Elekverbruik_2031\"),0)\n+IFERROR(INDIRECT(\"'\"&$B$121&\"'!Elekverbruik_2031\"),0)\n+IFERROR(INDIRECT(\"'\"&$B$122&\"'!Elekverbruik_2031\"),0)\n+IFERROR(INDIRECT(\"'\"&$B$123&\"'!Elekverbruik_2031\"),0)\n+IFERROR(INDIRECT(\"'\"&$B$124&\"'!Elekverbruik_2031\"),0)\n+Nieuwbouw!CQ105","v":0},null,null,null,null,null,{"$f":"+IFERROR(INDIRECT(\"'\"&$B$75&\"'!Elekverbruik_2032\"),0)\n+IFERROR(INDIRECT(\"'\"&$B$76&\"'!Elekverbruik_2032\"),0)\n+IFERROR(INDIRECT(\"'\"&$B$77&\"'!Elekverbruik_2032\"),0)\n+IFERROR(INDIRECT(\"'\"&$B$78&\"'!Elekverbruik_2032\"),0)\n+IFERROR(INDIRECT(\"'\"&$B$79&\"'!Elekverbruik_2032\"),0)\n+IFERROR(INDIRECT(\"'\"&$B$80&\"'!Elekverbruik_2032\"),0)\n+IFERROR(INDIRECT(\"'\"&$B$81&\"'!Elekverbruik_2032\"),0)\n+IFERROR(INDIRECT(\"'\"&$B$82&\"'!Elekverbruik_2032\"),0)\n+IFERROR(INDIRECT(\"'\"&$B$83&\"'!Elekverbruik_2032\"),0)\n+IFERROR(INDIRECT(\"'\"&$B$84&\"'!Elekverbruik_2032\"),0)\n+IFERROR(INDIRECT(\"'\"&$B$85&\"'!Elekverbruik_2032\"),0)\n+IFERROR(INDIRECT(\"'\"&$B$86&\"'!Elekverbruik_2032\"),0)\n+IFERROR(INDIRECT(\"'\"&$B$87&\"'!Elekverbruik_2032\"),0)\n+IFERROR(INDIRECT(\"'\"&$B$88&\"'!Elekverbruik_2032\"),0)\n+IFERROR(INDIRECT(\"'\"&$B$89&\"'!Elekverbruik_2032\"),0)\n+IFERROR(INDIRECT(\"'\"&$B$90&\"'!Elekverbruik_2032\"),0)\n+IFERROR(INDIRECT(\"'\"&$B$91&\"'!Elekverbruik_2032\"),0)\n+IFERROR(INDIRECT(\"'\"&$B$92&\"'!Elekverbruik_2032\"),0)\n+IFERROR(INDIRECT(\"'\"&$B$93&\"'!Elekverbruik_2032\"),0)\n+IFERROR(INDIRECT(\"'\"&$B$94&\"'!Elekverbruik_2032\"),0)\n+IFERROR(INDIRECT(\"'\"&$B$95&\"'!Elekverbruik_2032\"),0)\n+IFERROR(INDIRECT(\"'\"&$B$96&\"'!Elekverbruik_2032\"),0)\n+IFERROR(INDIRECT(\"'\"&$B$97&\"'!Elekverbruik_2032\"),0)\n+IFERROR(INDIRECT(\"'\"&$B$98&\"'!Elekverbruik_2032\"),0)\n+IFERROR(INDIRECT(\"'\"&$B$99&\"'!Elekverbruik_2032\"),0)\n+IFERROR(INDIRECT(\"'\"&$B$100&\"'!Elekverbruik_2032\"),0)\n+IFERROR(INDIRECT(\"'\"&$B$101&\"'!Elekverbruik_2032\"),0)\n+IFERROR(INDIRECT(\"'\"&$B$102&\"'!Elekverbruik_2032\"),0)\n+IFERROR(INDIRECT(\"'\"&$B$103&\"'!Elekverbruik_2032\"),0)\n+IFERROR(INDIRECT(\"'\"&$B$104&\"'!Elekverbruik_2032\"),0)\n+IFERROR(INDIRECT(\"'\"&$B$105&\"'!Elekverbruik_2032\"),0)\n+IFERROR(INDIRECT(\"'\"&$B$106&\"'!Elekverbruik_2032\"),0)\n+IFERROR(INDIRECT(\"'\"&$B$107&\"'!Elekverbruik_2032\"),0)\n+IFERROR(INDIRECT(\"'\"&$B$108&\"'!Elekverbruik_2032\"),0)\n+IFERROR(INDIRECT(\"'\"&$B$109&\"'!Elekverbruik_2032\"),0)\n+IFERROR(INDIRECT(\"'\"&$B$110&\"'!Elekverbruik_2032\"),0)\n+IFERROR(INDIRECT(\"'\"&$B$111&\"'!Elekverbruik_2032\"),0)\n+IFERROR(INDIRECT(\"'\"&$B$112&\"'!Elekverbruik_2032\"),0)\n+IFERROR(INDIRECT(\"'\"&$B$113&\"'!Elekverbruik_2032\"),0)\n+IFERROR(INDIRECT(\"'\"&$B$114&\"'!Elekverbruik_2032\"),0)\n+IFERROR(INDIRECT(\"'\"&$B$115&\"'!Elekverbruik_2032\"),0)\n+IFERROR(INDIRECT(\"'\"&$B$116&\"'!Elekverbruik_2032\"),0)\n+IFERROR(INDIRECT(\"'\"&$B$117&\"'!Elekverbruik_2032\"),0)\n+IFERROR(INDIRECT(\"'\"&$B$118&\"'!Elekverbruik_2032\"),0)\n+IFERROR(INDIRECT(\"'\"&$B$119&\"'!Elekverbruik_2032\"),0)\n+IFERROR(INDIRECT(\"'\"&$B$120&\"'!Elekverbruik_2032\"),0)\n+IFERROR(INDIRECT(\"'\"&$B$121&\"'!Elekverbruik_2032\"),0)\n+IFERROR(INDIRECT(\"'\"&$B$122&\"'!Elekverbruik_2032\"),0)\n+IFERROR(INDIRECT(\"'\"&$B$123&\"'!Elekverbruik_2032\"),0)\n+IFERROR(INDIRECT(\"'\"&$B$124&\"'!Elekverbruik_2032\"),0)\n+Nieuwbouw!CW105","v":0},null,null,null,null,null,{"$f":"+IFERROR(INDIRECT(\"'\"&$B$75&\"'!Elekverbruik_2033\"),0)\n+IFERROR(INDIRECT(\"'\"&$B$76&\"'!Elekverbruik_2033\"),0)\n+IFERROR(INDIRECT(\"'\"&$B$77&\"'!Elekverbruik_2033\"),0)\n+IFERROR(INDIRECT(\"'\"&$B$78&\"'!Elekverbruik_2033\"),0)\n+IFERROR(INDIRECT(\"'\"&$B$79&\"'!Elekverbruik_2033\"),0)\n+IFERROR(INDIRECT(\"'\"&$B$80&\"'!Elekverbruik_2033\"),0)\n+IFERROR(INDIRECT(\"'\"&$B$81&\"'!Elekverbruik_2033\"),0)\n+IFERROR(INDIRECT(\"'\"&$B$82&\"'!Elekverbruik_2033\"),0)\n+IFERROR(INDIRECT(\"'\"&$B$83&\"'!Elekverbruik_2033\"),0)\n+IFERROR(INDIRECT(\"'\"&$B$84&\"'!Elekverbruik_2033\"),0)\n+IFERROR(INDIRECT(\"'\"&$B$85&\"'!Elekverbruik_2033\"),0)\n+IFERROR(INDIRECT(\"'\"&$B$86&\"'!Elekverbruik_2033\"),0)\n+IFERROR(INDIRECT(\"'\"&$B$87&\"'!Elekverbruik_2033\"),0)\n+IFERROR(INDIRECT(\"'\"&$B$88&\"'!Elekverbruik_2033\"),0)\n+IFERROR(INDIRECT(\"'\"&$B$89&\"'!Elekverbruik_2033\"),0)\n+IFERROR(INDIRECT(\"'\"&$B$90&\"'!Elekverbruik_2033\"),0)\n+IFERROR(INDIRECT(\"'\"&$B$91&\"'!Elekverbruik_2033\"),0)\n+IFERROR(INDIRECT(\"'\"&$B$92&\"'!Elekverbruik_2033\"),0)\n+IFERROR(INDIRECT(\"'\"&$B$93&\"'!Elekverbruik_2033\"),0)\n+IFERROR(INDIRECT(\"'\"&$B$94&\"'!Elekverbruik_2033\"),0)\n+IFERROR(INDIRECT(\"'\"&$B$95&\"'!Elekverbruik_2033\"),0)\n+IFERROR(INDIRECT(\"'\"&$B$96&\"'!Elekverbruik_2033\"),0)\n+IFERROR(INDIRECT(\"'\"&$B$97&\"'!Elekverbruik_2033\"),0)\n+IFERROR(INDIRECT(\"'\"&$B$98&\"'!Elekverbruik_2033\"),0)\n+IFERROR(INDIRECT(\"'\"&$B$99&\"'!Elekverbruik_2033\"),0)\n+IFERROR(INDIRECT(\"'\"&$B$100&\"'!Elekverbruik_2033\"),0)\n+IFERROR(INDIRECT(\"'\"&$B$101&\"'!Elekverbruik_2033\"),0)\n+IFERROR(INDIRECT(\"'\"&$B$102&\"'!Elekverbruik_2033\"),0)\n+IFERROR(INDIRECT(\"'\"&$B$103&\"'!Elekverbruik_2033\"),0)\n+IFERROR(INDIRECT(\"'\"&$B$104&\"'!Elekverbruik_2033\"),0)\n+IFERROR(INDIRECT(\"'\"&$B$105&\"'!Elekverbruik_2033\"),0)\n+IFERROR(INDIRECT(\"'\"&$B$106&\"'!Elekverbruik_2033\"),0)\n+IFERROR(INDIRECT(\"'\"&$B$107&\"'!Elekverbruik_2033\"),0)\n+IFERROR(INDIRECT(\"'\"&$B$108&\"'!Elekverbruik_2033\"),0)\n+IFERROR(INDIRECT(\"'\"&$B$109&\"'!Elekverbruik_2033\"),0)\n+IFERROR(INDIRECT(\"'\"&$B$110&\"'!Elekverbruik_2033\"),0)\n+IFERROR(INDIRECT(\"'\"&$B$111&\"'!Elekverbruik_2033\"),0)\n+IFERROR(INDIRECT(\"'\"&$B$112&\"'!Elekverbruik_2033\"),0)\n+IFERROR(INDIRECT(\"'\"&$B$113&\"'!Elekverbruik_2033\"),0)\n+IFERROR(INDIRECT(\"'\"&$B$114&\"'!Elekverbruik_2033\"),0)\n+IFERROR(INDIRECT(\"'\"&$B$115&\"'!Elekverbruik_2033\"),0)\n+IFERROR(INDIRECT(\"'\"&$B$116&\"'!Elekverbruik_2033\"),0)\n+IFERROR(INDIRECT(\"'\"&$B$117&\"'!Elekverbruik_2033\"),0)\n+IFERROR(INDIRECT(\"'\"&$B$118&\"'!Elekverbruik_2033\"),0)\n+IFERROR(INDIRECT(\"'\"&$B$119&\"'!Elekverbruik_2033\"),0)\n+IFERROR(INDIRECT(\"'\"&$B$120&\"'!Elekverbruik_2033\"),0)\n+IFERROR(INDIRECT(\"'\"&$B$121&\"'!Elekverbruik_2033\"),0)\n+IFERROR(INDIRECT(\"'\"&$B$122&\"'!Elekverbruik_2033\"),0)\n+IFERROR(INDIRECT(\"'\"&$B$123&\"'!Elekverbruik_2033\"),0)\n+IFERROR(INDIRECT(\"'\"&$B$124&\"'!Elekverbruik_2033\"),0)\n+Nieuwbouw!DC105","v":0},null,null,null,null,null,{"$f":"+IFERROR(INDIRECT(\"'\"&$B$75&\"'!Elekverbruik_2034\"),0)\n+IFERROR(INDIRECT(\"'\"&$B$76&\"'!Elekverbruik_2034\"),0)\n+IFERROR(INDIRECT(\"'\"&$B$77&\"'!Elekverbruik_2034\"),0)\n+IFERROR(INDIRECT(\"'\"&$B$78&\"'!Elekverbruik_2034\"),0)\n+IFERROR(INDIRECT(\"'\"&$B$79&\"'!Elekverbruik_2034\"),0)\n+IFERROR(INDIRECT(\"'\"&$B$80&\"'!Elekverbruik_2034\"),0)\n+IFERROR(INDIRECT(\"'\"&$B$81&\"'!Elekverbruik_2034\"),0)\n+IFERROR(INDIRECT(\"'\"&$B$82&\"'!Elekverbruik_2034\"),0)\n+IFERROR(INDIRECT(\"'\"&$B$83&\"'!Elekverbruik_2034\"),0)\n+IFERROR(INDIRECT(\"'\"&$B$84&\"'!Elekverbruik_2034\"),0)\n+IFERROR(INDIRECT(\"'\"&$B$85&\"'!Elekverbruik_2034\"),0)\n+IFERROR(INDIRECT(\"'\"&$B$86&\"'!Elekverbruik_2034\"),0)\n+IFERROR(INDIRECT(\"'\"&$B$87&\"'!Elekverbruik_2034\"),0)\n+IFERROR(INDIRECT(\"'\"&$B$88&\"'!Elekverbruik_2034\"),0)\n+IFERROR(INDIRECT(\"'\"&$B$89&\"'!Elekverbruik_2034\"),0)\n+IFERROR(INDIRECT(\"'\"&$B$90&\"'!Elekverbruik_2034\"),0)\n+IFERROR(INDIRECT(\"'\"&$B$91&\"'!Elekverbruik_2034\"),0)\n+IFERROR(INDIRECT(\"'\"&$B$92&\"'!Elekverbruik_2034\"),0)\n+IFERROR(INDIRECT(\"'\"&$B$93&\"'!Elekverbruik_2034\"),0)\n+IFERROR(INDIRECT(\"'\"&$B$94&\"'!Elekverbruik_2034\"),0)\n+IFERROR(INDIRECT(\"'\"&$B$95&\"'!Elekverbruik_2034\"),0)\n+IFERROR(INDIRECT(\"'\"&$B$96&\"'!Elekverbruik_2034\"),0)\n+IFERROR(INDIRECT(\"'\"&$B$97&\"'!Elekverbruik_2034\"),0)\n+IFERROR(INDIRECT(\"'\"&$B$98&\"'!Elekverbruik_2034\"),0)\n+IFERROR(INDIRECT(\"'\"&$B$99&\"'!Elekverbruik_2034\"),0)\n+IFERROR(INDIRECT(\"'\"&$B$100&\"'!Elekverbruik_2034\"),0)\n+IFERROR(INDIRECT(\"'\"&$B$101&\"'!Elekverbruik_2034\"),0)\n+IFERROR(INDIRECT(\"'\"&$B$102&\"'!Elekverbruik_2034\"),0)\n+IFERROR(INDIRECT(\"'\"&$B$103&\"'!Elekverbruik_2034\"),0)\n+IFERROR(INDIRECT(\"'\"&$B$104&\"'!Elekverbruik_2034\"),0)\n+IFERROR(INDIRECT(\"'\"&$B$105&\"'!Elekverbruik_2034\"),0)\n+IFERROR(INDIRECT(\"'\"&$B$106&\"'!Elekverbruik_2034\"),0)\n+IFERROR(INDIRECT(\"'\"&$B$107&\"'!Elekverbruik_2034\"),0)\n+IFERROR(INDIRECT(\"'\"&$B$108&\"'!Elekverbruik_2034\"),0)\n+IFERROR(INDIRECT(\"'\"&$B$109&\"'!Elekverbruik_2034\"),0)\n+IFERROR(INDIRECT(\"'\"&$B$110&\"'!Elekverbruik_2034\"),0)\n+IFERROR(INDIRECT(\"'\"&$B$111&\"'!Elekverbruik_2034\"),0)\n+IFERROR(INDIRECT(\"'\"&$B$112&\"'!Elekverbruik_2034\"),0)\n+IFERROR(INDIRECT(\"'\"&$B$113&\"'!Elekverbruik_2034\"),0)\n+IFERROR(INDIRECT(\"'\"&$B$114&\"'!Elekverbruik_2034\"),0)\n+IFERROR(INDIRECT(\"'\"&$B$115&\"'!Elekverbruik_2034\"),0)\n+IFERROR(INDIRECT(\"'\"&$B$116&\"'!Elekverbruik_2034\"),0)\n+IFERROR(INDIRECT(\"'\"&$B$117&\"'!Elekverbruik_2034\"),0)\n+IFERROR(INDIRECT(\"'\"&$B$118&\"'!Elekverbruik_2034\"),0)\n+IFERROR(INDIRECT(\"'\"&$B$119&\"'!Elekverbruik_2034\"),0)\n+IFERROR(INDIRECT(\"'\"&$B$120&\"'!Elekverbruik_2034\"),0)\n+IFERROR(INDIRECT(\"'\"&$B$121&\"'!Elekverbruik_2034\"),0)\n+IFERROR(INDIRECT(\"'\"&$B$122&\"'!Elekverbruik_2034\"),0)\n+IFERROR(INDIRECT(\"'\"&$B$123&\"'!Elekverbruik_2034\"),0)\n+IFERROR(INDIRECT(\"'\"&$B$124&\"'!Elekverbruik_2034\"),0)\n+Nieuwbouw!DI105","v":0},null,null,null,null,null,{"$f":"+IFERROR(INDIRECT(\"'\"&$B$75&\"'!Elekverbruik_2035\"),0)\n+IFERROR(INDIRECT(\"'\"&$B$76&\"'!Elekverbruik_2035\"),0)\n+IFERROR(INDIRECT(\"'\"&$B$77&\"'!Elekverbruik_2035\"),0)\n+IFERROR(INDIRECT(\"'\"&$B$78&\"'!Elekverbruik_2035\"),0)\n+IFERROR(INDIRECT(\"'\"&$B$79&\"'!Elekverbruik_2035\"),0)\n+IFERROR(INDIRECT(\"'\"&$B$80&\"'!Elekverbruik_2035\"),0)\n+IFERROR(INDIRECT(\"'\"&$B$81&\"'!Elekverbruik_2035\"),0)\n+IFERROR(INDIRECT(\"'\"&$B$82&\"'!Elekverbruik_2035\"),0)\n+IFERROR(INDIRECT(\"'\"&$B$83&\"'!Elekverbruik_2035\"),0)\n+IFERROR(INDIRECT(\"'\"&$B$84&\"'!Elekverbruik_2035\"),0)\n+IFERROR(INDIRECT(\"'\"&$B$85&\"'!Elekverbruik_2035\"),0)\n+IFERROR(INDIRECT(\"'\"&$B$86&\"'!Elekverbruik_2035\"),0)\n+IFERROR(INDIRECT(\"'\"&$B$87&\"'!Elekverbruik_2035\"),0)\n+IFERROR(INDIRECT(\"'\"&$B$88&\"'!Elekverbruik_2035\"),0)\n+IFERROR(INDIRECT(\"'\"&$B$89&\"'!Elekverbruik_2035\"),0)\n+IFERROR(INDIRECT(\"'\"&$B$90&\"'!Elekverbruik_2035\"),0)\n+IFERROR(INDIRECT(\"'\"&$B$91&\"'!Elekverbruik_2035\"),0)\n+IFERROR(INDIRECT(\"'\"&$B$92&\"'!Elekverbruik_2035\"),0)\n+IFERROR(INDIRECT(\"'\"&$B$93&\"'!Elekverbruik_2035\"),0)\n+IFERROR(INDIRECT(\"'\"&$B$94&\"'!Elekverbruik_2035\"),0)\n+IFERROR(INDIRECT(\"'\"&$B$95&\"'!Elekverbruik_2035\"),0)\n+IFERROR(INDIRECT(\"'\"&$B$96&\"'!Elekverbruik_2035\"),0)\n+IFERROR(INDIRECT(\"'\"&$B$97&\"'!Elekverbruik_2035\"),0)\n+IFERROR(INDIRECT(\"'\"&$B$98&\"'!Elekverbruik_2035\"),0)\n+IFERROR(INDIRECT(\"'\"&$B$99&\"'!Elekverbruik_2035\"),0)\n+IFERROR(INDIRECT(\"'\"&$B$100&\"'!Elekverbruik_2035\"),0)\n+IFERROR(INDIRECT(\"'\"&$B$101&\"'!Elekverbruik_2035\"),0)\n+IFERROR(INDIRECT(\"'\"&$B$102&\"'!Elekverbruik_2035\"),0)\n+IFERROR(INDIRECT(\"'\"&$B$103&\"'!Elekverbruik_2035\"),0)\n+IFERROR(INDIRECT(\"'\"&$B$104&\"'!Elekverbruik_2035\"),0)\n+IFERROR(INDIRECT(\"'\"&$B$105&\"'!Elekverbruik_2035\"),0)\n+IFERROR(INDIRECT(\"'\"&$B$106&\"'!Elekverbruik_2035\"),0)\n+IFERROR(INDIRECT(\"'\"&$B$107&\"'!Elekverbruik_2035\"),0)\n+IFERROR(INDIRECT(\"'\"&$B$108&\"'!Elekverbruik_2035\"),0)\n+IFERROR(INDIRECT(\"'\"&$B$109&\"'!Elekverbruik_2035\"),0)\n+IFERROR(INDIRECT(\"'\"&$B$110&\"'!Elekverbruik_2035\"),0)\n+IFERROR(INDIRECT(\"'\"&$B$111&\"'!Elekverbruik_2035\"),0)\n+IFERROR(INDIRECT(\"'\"&$B$112&\"'!Elekverbruik_2035\"),0)\n+IFERROR(INDIRECT(\"'\"&$B$113&\"'!Elekverbruik_2035\"),0)\n+IFERROR(INDIRECT(\"'\"&$B$114&\"'!Elekverbruik_2035\"),0)\n+IFERROR(INDIRECT(\"'\"&$B$115&\"'!Elekverbruik_2035\"),0)\n+IFERROR(INDIRECT(\"'\"&$B$116&\"'!Elekverbruik_2035\"),0)\n+IFERROR(INDIRECT(\"'\"&$B$117&\"'!Elekverbruik_2035\"),0)\n+IFERROR(INDIRECT(\"'\"&$B$118&\"'!Elekverbruik_2035\"),0)\n+IFERROR(INDIRECT(\"'\"&$B$119&\"'!Elekverbruik_2035\"),0)\n+IFERROR(INDIRECT(\"'\"&$B$120&\"'!Elekverbruik_2035\"),0)\n+IFERROR(INDIRECT(\"'\"&$B$121&\"'!Elekverbruik_2035\"),0)\n+IFERROR(INDIRECT(\"'\"&$B$122&\"'!Elekverbruik_2035\"),0)\n+IFERROR(INDIRECT(\"'\"&$B$123&\"'!Elekverbruik_2035\"),0)\n+IFERROR(INDIRECT(\"'\"&$B$124&\"'!Elekverbruik_2035\"),0)\n+Nieuwbouw!DO105","v":0},null,null,null,null,null,{"$f":"+IFERROR(INDIRECT(\"'\"&$B$75&\"'!Elekverbruik_2036\"),0)\n+IFERROR(INDIRECT(\"'\"&$B$76&\"'!Elekverbruik_2036\"),0)\n+IFERROR(INDIRECT(\"'\"&$B$77&\"'!Elekverbruik_2036\"),0)\n+IFERROR(INDIRECT(\"'\"&$B$78&\"'!Elekverbruik_2036\"),0)\n+IFERROR(INDIRECT(\"'\"&$B$79&\"'!Elekverbruik_2036\"),0)\n+IFERROR(INDIRECT(\"'\"&$B$80&\"'!Elekverbruik_2036\"),0)\n+IFERROR(INDIRECT(\"'\"&$B$81&\"'!Elekverbruik_2036\"),0)\n+IFERROR(INDIRECT(\"'\"&$B$82&\"'!Elekverbruik_2036\"),0)\n+IFERROR(INDIRECT(\"'\"&$B$83&\"'!Elekverbruik_2036\"),0)\n+IFERROR(INDIRECT(\"'\"&$B$84&\"'!Elekverbruik_2036\"),0)\n+IFERROR(INDIRECT(\"'\"&$B$85&\"'!Elekverbruik_2036\"),0)\n+IFERROR(INDIRECT(\"'\"&$B$86&\"'!Elekverbruik_2036\"),0)\n+IFERROR(INDIRECT(\"'\"&$B$87&\"'!Elekverbruik_2036\"),0)\n+IFERROR(INDIRECT(\"'\"&$B$88&\"'!Elekverbruik_2036\"),0)\n+IFERROR(INDIRECT(\"'\"&$B$89&\"'!Elekverbruik_2036\"),0)\n+IFERROR(INDIRECT(\"'\"&$B$90&\"'!Elekverbruik_2036\"),0)\n+IFERROR(INDIRECT(\"'\"&$B$91&\"'!Elekverbruik_2036\"),0)\n+IFERROR(INDIRECT(\"'\"&$B$92&\"'!Elekverbruik_2036\"),0)\n+IFERROR(INDIRECT(\"'\"&$B$93&\"'!Elekverbruik_2036\"),0)\n+IFERROR(INDIRECT(\"'\"&$B$94&\"'!Elekverbruik_2036\"),0)\n+IFERROR(INDIRECT(\"'\"&$B$95&\"'!Elekverbruik_2036\"),0)\n+IFERROR(INDIRECT(\"'\"&$B$96&\"'!Elekverbruik_2036\"),0)\n+IFERROR(INDIRECT(\"'\"&$B$97&\"'!Elekverbruik_2036\"),0)\n+IFERROR(INDIRECT(\"'\"&$B$98&\"'!Elekverbruik_2036\"),0)\n+IFERROR(INDIRECT(\"'\"&$B$99&\"'!Elekverbruik_2036\"),0)\n+IFERROR(INDIRECT(\"'\"&$B$100&\"'!Elekverbruik_2036\"),0)\n+IFERROR(INDIRECT(\"'\"&$B$101&\"'!Elekverbruik_2036\"),0)\n+IFERROR(INDIRECT(\"'\"&$B$102&\"'!Elekverbruik_2036\"),0)\n+IFERROR(INDIRECT(\"'\"&$B$103&\"'!Elekverbruik_2036\"),0)\n+IFERROR(INDIRECT(\"'\"&$B$104&\"'!Elekverbruik_2036\"),0)\n+IFERROR(INDIRECT(\"'\"&$B$105&\"'!Elekverbruik_2036\"),0)\n+IFERROR(INDIRECT(\"'\"&$B$106&\"'!Elekverbruik_2036\"),0)\n+IFERROR(INDIRECT(\"'\"&$B$107&\"'!Elekverbruik_2036\"),0)\n+IFERROR(INDIRECT(\"'\"&$B$108&\"'!Elekverbruik_2036\"),0)\n+IFERROR(INDIRECT(\"'\"&$B$109&\"'!Elekverbruik_2036\"),0)\n+IFERROR(INDIRECT(\"'\"&$B$110&\"'!Elekverbruik_2036\"),0)\n+IFERROR(INDIRECT(\"'\"&$B$111&\"'!Elekverbruik_2036\"),0)\n+IFERROR(INDIRECT(\"'\"&$B$112&\"'!Elekverbruik_2036\"),0)\n+IFERROR(INDIRECT(\"'\"&$B$113&\"'!Elekverbruik_2036\"),0)\n+IFERROR(INDIRECT(\"'\"&$B$114&\"'!Elekverbruik_2036\"),0)\n+IFERROR(INDIRECT(\"'\"&$B$115&\"'!Elekverbruik_2036\"),0)\n+IFERROR(INDIRECT(\"'\"&$B$116&\"'!Elekverbruik_2036\"),0)\n+IFERROR(INDIRECT(\"'\"&$B$117&\"'!Elekverbruik_2036\"),0)\n+IFERROR(INDIRECT(\"'\"&$B$118&\"'!Elekverbruik_2036\"),0)\n+IFERROR(INDIRECT(\"'\"&$B$119&\"'!Elekverbruik_2036\"),0)\n+IFERROR(INDIRECT(\"'\"&$B$120&\"'!Elekverbruik_2036\"),0)\n+IFERROR(INDIRECT(\"'\"&$B$121&\"'!Elekverbruik_2036\"),0)\n+IFERROR(INDIRECT(\"'\"&$B$122&\"'!Elekverbruik_2036\"),0)\n+IFERROR(INDIRECT(\"'\"&$B$123&\"'!Elekverbruik_2036\"),0)\n+IFERROR(INDIRECT(\"'\"&$B$124&\"'!Elekverbruik_2036\"),0)\n+Nieuwbouw!DU105","v":0},null,null,null,null,null,{"$f":"+IFERROR(INDIRECT(\"'\"&$B$75&\"'!Elekverbruik_2037\"),0)\n+IFERROR(INDIRECT(\"'\"&$B$76&\"'!Elekverbruik_2037\"),0)\n+IFERROR(INDIRECT(\"'\"&$B$77&\"'!Elekverbruik_2037\"),0)\n+IFERROR(INDIRECT(\"'\"&$B$78&\"'!Elekverbruik_2037\"),0)\n+IFERROR(INDIRECT(\"'\"&$B$79&\"'!Elekverbruik_2037\"),0)\n+IFERROR(INDIRECT(\"'\"&$B$80&\"'!Elekverbruik_2037\"),0)\n+IFERROR(INDIRECT(\"'\"&$B$81&\"'!Elekverbruik_2037\"),0)\n+IFERROR(INDIRECT(\"'\"&$B$82&\"'!Elekverbruik_2037\"),0)\n+IFERROR(INDIRECT(\"'\"&$B$83&\"'!Elekverbruik_2037\"),0)\n+IFERROR(INDIRECT(\"'\"&$B$84&\"'!Elekverbruik_2037\"),0)\n+IFERROR(INDIRECT(\"'\"&$B$85&\"'!Elekverbruik_2037\"),0)\n+IFERROR(INDIRECT(\"'\"&$B$86&\"'!Elekverbruik_2037\"),0)\n+IFERROR(INDIRECT(\"'\"&$B$87&\"'!Elekverbruik_2037\"),0)\n+IFERROR(INDIRECT(\"'\"&$B$88&\"'!Elekverbruik_2037\"),0)\n+IFERROR(INDIRECT(\"'\"&$B$89&\"'!Elekverbruik_2037\"),0)\n+IFERROR(INDIRECT(\"'\"&$B$90&\"'!Elekverbruik_2037\"),0)\n+IFERROR(INDIRECT(\"'\"&$B$91&\"'!Elekverbruik_2037\"),0)\n+IFERROR(INDIRECT(\"'\"&$B$92&\"'!Elekverbruik_2037\"),0)\n+IFERROR(INDIRECT(\"'\"&$B$93&\"'!Elekverbruik_2037\"),0)\n+IFERROR(INDIRECT(\"'\"&$B$94&\"'!Elekverbruik_2037\"),0)\n+IFERROR(INDIRECT(\"'\"&$B$95&\"'!Elekverbruik_2037\"),0)\n+IFERROR(INDIRECT(\"'\"&$B$96&\"'!Elekverbruik_2037\"),0)\n+IFERROR(INDIRECT(\"'\"&$B$97&\"'!Elekverbruik_2037\"),0)\n+IFERROR(INDIRECT(\"'\"&$B$98&\"'!Elekverbruik_2037\"),0)\n+IFERROR(INDIRECT(\"'\"&$B$99&\"'!Elekverbruik_2037\"),0)\n+IFERROR(INDIRECT(\"'\"&$B$100&\"'!Elekverbruik_2037\"),0)\n+IFERROR(INDIRECT(\"'\"&$B$101&\"'!Elekverbruik_2037\"),0)\n+IFERROR(INDIRECT(\"'\"&$B$102&\"'!Elekverbruik_2037\"),0)\n+IFERROR(INDIRECT(\"'\"&$B$103&\"'!Elekverbruik_2037\"),0)\n+IFERROR(INDIRECT(\"'\"&$B$104&\"'!Elekverbruik_2037\"),0)\n+IFERROR(INDIRECT(\"'\"&$B$105&\"'!Elekverbruik_2037\"),0)\n+IFERROR(INDIRECT(\"'\"&$B$106&\"'!Elekverbruik_2037\"),0)\n+IFERROR(INDIRECT(\"'\"&$B$107&\"'!Elekverbruik_2037\"),0)\n+IFERROR(INDIRECT(\"'\"&$B$108&\"'!Elekverbruik_2037\"),0)\n+IFERROR(INDIRECT(\"'\"&$B$109&\"'!Elekverbruik_2037\"),0)\n+IFERROR(INDIRECT(\"'\"&$B$110&\"'!Elekverbruik_2037\"),0)\n+IFERROR(INDIRECT(\"'\"&$B$111&\"'!Elekverbruik_2037\"),0)\n+IFERROR(INDIRECT(\"'\"&$B$112&\"'!Elekverbruik_2037\"),0)\n+IFERROR(INDIRECT(\"'\"&$B$113&\"'!Elekverbruik_2037\"),0)\n+IFERROR(INDIRECT(\"'\"&$B$114&\"'!Elekverbruik_2037\"),0)\n+IFERROR(INDIRECT(\"'\"&$B$115&\"'!Elekverbruik_2037\"),0)\n+IFERROR(INDIRECT(\"'\"&$B$116&\"'!Elekverbruik_2037\"),0)\n+IFERROR(INDIRECT(\"'\"&$B$117&\"'!Elekverbruik_2037\"),0)\n+IFERROR(INDIRECT(\"'\"&$B$118&\"'!Elekverbruik_2037\"),0)\n+IFERROR(INDIRECT(\"'\"&$B$119&\"'!Elekverbruik_2037\"),0)\n+IFERROR(INDIRECT(\"'\"&$B$120&\"'!Elekverbruik_2037\"),0)\n+IFERROR(INDIRECT(\"'\"&$B$121&\"'!Elekverbruik_2037\"),0)\n+IFERROR(INDIRECT(\"'\"&$B$122&\"'!Elekverbruik_2037\"),0)\n+IFERROR(INDIRECT(\"'\"&$B$123&\"'!Elekverbruik_2037\"),0)\n+IFERROR(INDIRECT(\"'\"&$B$124&\"'!Elekverbruik_2037\"),0)\n+Nieuwbouw!EA105","v":0},null,null,null,null,null,{"$f":"+IFERROR(INDIRECT(\"'\"&$B$75&\"'!Elekverbruik_2038\"),0)\n+IFERROR(INDIRECT(\"'\"&$B$76&\"'!Elekverbruik_2038\"),0)\n+IFERROR(INDIRECT(\"'\"&$B$77&\"'!Elekverbruik_2038\"),0)\n+IFERROR(INDIRECT(\"'\"&$B$78&\"'!Elekverbruik_2038\"),0)\n+IFERROR(INDIRECT(\"'\"&$B$79&\"'!Elekverbruik_2038\"),0)\n+IFERROR(INDIRECT(\"'\"&$B$80&\"'!Elekverbruik_2038\"),0)\n+IFERROR(INDIRECT(\"'\"&$B$81&\"'!Elekverbruik_2038\"),0)\n+IFERROR(INDIRECT(\"'\"&$B$82&\"'!Elekverbruik_2038\"),0)\n+IFERROR(INDIRECT(\"'\"&$B$83&\"'!Elekverbruik_2038\"),0)\n+IFERROR(INDIRECT(\"'\"&$B$84&\"'!Elekverbruik_2038\"),0)\n+IFERROR(INDIRECT(\"'\"&$B$85&\"'!Elekverbruik_2038\"),0)\n+IFERROR(INDIRECT(\"'\"&$B$86&\"'!Elekverbruik_2038\"),0)\n+IFERROR(INDIRECT(\"'\"&$B$87&\"'!Elekverbruik_2038\"),0)\n+IFERROR(INDIRECT(\"'\"&$B$88&\"'!Elekverbruik_2038\"),0)\n+IFERROR(INDIRECT(\"'\"&$B$89&\"'!Elekverbruik_2038\"),0)\n+IFERROR(INDIRECT(\"'\"&$B$90&\"'!Elekverbruik_2038\"),0)\n+IFERROR(INDIRECT(\"'\"&$B$91&\"'!Elekverbruik_2038\"),0)\n+IFERROR(INDIRECT(\"'\"&$B$92&\"'!Elekverbruik_2038\"),0)\n+IFERROR(INDIRECT(\"'\"&$B$93&\"'!Elekverbruik_2038\"),0)\n+IFERROR(INDIRECT(\"'\"&$B$94&\"'!Elekverbruik_2038\"),0)\n+IFERROR(INDIRECT(\"'\"&$B$95&\"'!Elekverbruik_2038\"),0)\n+IFERROR(INDIRECT(\"'\"&$B$96&\"'!Elekverbruik_2038\"),0)\n+IFERROR(INDIRECT(\"'\"&$B$97&\"'!Elekverbruik_2038\"),0)\n+IFERROR(INDIRECT(\"'\"&$B$98&\"'!Elekverbruik_2038\"),0)\n+IFERROR(INDIRECT(\"'\"&$B$99&\"'!Elekverbruik_2038\"),0)\n+IFERROR(INDIRECT(\"'\"&$B$100&\"'!Elekverbruik_2038\"),0)\n+IFERROR(INDIRECT(\"'\"&$B$101&\"'!Elekverbruik_2038\"),0)\n+IFERROR(INDIRECT(\"'\"&$B$102&\"'!Elekverbruik_2038\"),0)\n+IFERROR(INDIRECT(\"'\"&$B$103&\"'!Elekverbruik_2038\"),0)\n+IFERROR(INDIRECT(\"'\"&$B$104&\"'!Elekverbruik_2038\"),0)\n+IFERROR(INDIRECT(\"'\"&$B$105&\"'!Elekverbruik_2038\"),0)\n+IFERROR(INDIRECT(\"'\"&$B$106&\"'!Elekverbruik_2038\"),0)\n+IFERROR(INDIRECT(\"'\"&$B$107&\"'!Elekverbruik_2038\"),0)\n+IFERROR(INDIRECT(\"'\"&$B$108&\"'!Elekverbruik_2038\"),0)\n+IFERROR(INDIRECT(\"'\"&$B$109&\"'!Elekverbruik_2038\"),0)\n+IFERROR(INDIRECT(\"'\"&$B$110&\"'!Elekverbruik_2038\"),0)\n+IFERROR(INDIRECT(\"'\"&$B$111&\"'!Elekverbruik_2038\"),0)\n+IFERROR(INDIRECT(\"'\"&$B$112&\"'!Elekverbruik_2038\"),0)\n+IFERROR(INDIRECT(\"'\"&$B$113&\"'!Elekverbruik_2038\"),0)\n+IFERROR(INDIRECT(\"'\"&$B$114&\"'!Elekverbruik_2038\"),0)\n+IFERROR(INDIRECT(\"'\"&$B$115&\"'!Elekverbruik_2038\"),0)\n+IFERROR(INDIRECT(\"'\"&$B$116&\"'!Elekverbruik_2038\"),0)\n+IFERROR(INDIRECT(\"'\"&$B$117&\"'!Elekverbruik_2038\"),0)\n+IFERROR(INDIRECT(\"'\"&$B$118&\"'!Elekverbruik_2038\"),0)\n+IFERROR(INDIRECT(\"'\"&$B$119&\"'!Elekverbruik_2038\"),0)\n+IFERROR(INDIRECT(\"'\"&$B$120&\"'!Elekverbruik_2038\"),0)\n+IFERROR(INDIRECT(\"'\"&$B$121&\"'!Elekverbruik_2038\"),0)\n+IFERROR(INDIRECT(\"'\"&$B$122&\"'!Elekverbruik_2038\"),0)\n+IFERROR(INDIRECT(\"'\"&$B$123&\"'!Elekverbruik_2038\"),0)\n+IFERROR(INDIRECT(\"'\"&$B$124&\"'!Elekverbruik_2038\"),0)\n+Nieuwbouw!EG105","v":0},null,null,null,null,null,{"$f":"+IFERROR(INDIRECT(\"'\"&$B$75&\"'!Elekverbruik_2039\"),0)\n+IFERROR(INDIRECT(\"'\"&$B$76&\"'!Elekverbruik_2039\"),0)\n+IFERROR(INDIRECT(\"'\"&$B$77&\"'!Elekverbruik_2039\"),0)\n+IFERROR(INDIRECT(\"'\"&$B$78&\"'!Elekverbruik_2039\"),0)\n+IFERROR(INDIRECT(\"'\"&$B$79&\"'!Elekverbruik_2039\"),0)\n+IFERROR(INDIRECT(\"'\"&$B$80&\"'!Elekverbruik_2039\"),0)\n+IFERROR(INDIRECT(\"'\"&$B$81&\"'!Elekverbruik_2039\"),0)\n+IFERROR(INDIRECT(\"'\"&$B$82&\"'!Elekverbruik_2039\"),0)\n+IFERROR(INDIRECT(\"'\"&$B$83&\"'!Elekverbruik_2039\"),0)\n+IFERROR(INDIRECT(\"'\"&$B$84&\"'!Elekverbruik_2039\"),0)\n+IFERROR(INDIRECT(\"'\"&$B$85&\"'!Elekverbruik_2039\"),0)\n+IFERROR(INDIRECT(\"'\"&$B$86&\"'!Elekverbruik_2039\"),0)\n+IFERROR(INDIRECT(\"'\"&$B$87&\"'!Elekverbruik_2039\"),0)\n+IFERROR(INDIRECT(\"'\"&$B$88&\"'!Elekverbruik_2039\"),0)\n+IFERROR(INDIRECT(\"'\"&$B$89&\"'!Elekverbruik_2039\"),0)\n+IFERROR(INDIRECT(\"'\"&$B$90&\"'!Elekverbruik_2039\"),0)\n+IFERROR(INDIRECT(\"'\"&$B$91&\"'!Elekverbruik_2039\"),0)\n+IFERROR(INDIRECT(\"'\"&$B$92&\"'!Elekverbruik_2039\"),0)\n+IFERROR(INDIRECT(\"'\"&$B$93&\"'!Elekverbruik_2039\"),0)\n+IFERROR(INDIRECT(\"'\"&$B$94&\"'!Elekverbruik_2039\"),0)\n+IFERROR(INDIRECT(\"'\"&$B$95&\"'!Elekverbruik_2039\"),0)\n+IFERROR(INDIRECT(\"'\"&$B$96&\"'!Elekverbruik_2039\"),0)\n+IFERROR(INDIRECT(\"'\"&$B$97&\"'!Elekverbruik_2039\"),0)\n+IFERROR(INDIRECT(\"'\"&$B$98&\"'!Elekverbruik_2039\"),0)\n+IFERROR(INDIRECT(\"'\"&$B$99&\"'!Elekverbruik_2039\"),0)\n+IFERROR(INDIRECT(\"'\"&$B$100&\"'!Elekverbruik_2039\"),0)\n+IFERROR(INDIRECT(\"'\"&$B$101&\"'!Elekverbruik_2039\"),0)\n+IFERROR(INDIRECT(\"'\"&$B$102&\"'!Elekverbruik_2039\"),0)\n+IFERROR(INDIRECT(\"'\"&$B$103&\"'!Elekverbruik_2039\"),0)\n+IFERROR(INDIRECT(\"'\"&$B$104&\"'!Elekverbruik_2039\"),0)\n+IFERROR(INDIRECT(\"'\"&$B$105&\"'!Elekverbruik_2039\"),0)\n+IFERROR(INDIRECT(\"'\"&$B$106&\"'!Elekverbruik_2039\"),0)\n+IFERROR(INDIRECT(\"'\"&$B$107&\"'!Elekverbruik_2039\"),0)\n+IFERROR(INDIRECT(\"'\"&$B$108&\"'!Elekverbruik_2039\"),0)\n+IFERROR(INDIRECT(\"'\"&$B$109&\"'!Elekverbruik_2039\"),0)\n+IFERROR(INDIRECT(\"'\"&$B$110&\"'!Elekverbruik_2039\"),0)\n+IFERROR(INDIRECT(\"'\"&$B$111&\"'!Elekverbruik_2039\"),0)\n+IFERROR(INDIRECT(\"'\"&$B$112&\"'!Elekverbruik_2039\"),0)\n+IFERROR(INDIRECT(\"'\"&$B$113&\"'!Elekverbruik_2039\"),0)\n+IFERROR(INDIRECT(\"'\"&$B$114&\"'!Elekverbruik_2039\"),0)\n+IFERROR(INDIRECT(\"'\"&$B$115&\"'!Elekverbruik_2039\"),0)\n+IFERROR(INDIRECT(\"'\"&$B$116&\"'!Elekverbruik_2039\"),0)\n+IFERROR(INDIRECT(\"'\"&$B$117&\"'!Elekverbruik_2039\"),0)\n+IFERROR(INDIRECT(\"'\"&$B$118&\"'!Elekverbruik_2039\"),0)\n+IFERROR(INDIRECT(\"'\"&$B$119&\"'!Elekverbruik_2039\"),0)\n+IFERROR(INDIRECT(\"'\"&$B$120&\"'!Elekverbruik_2039\"),0)\n+IFERROR(INDIRECT(\"'\"&$B$121&\"'!Elekverbruik_2039\"),0)\n+IFERROR(INDIRECT(\"'\"&$B$122&\"'!Elekverbruik_2039\"),0)\n+IFERROR(INDIRECT(\"'\"&$B$123&\"'!Elekverbruik_2039\"),0)\n+IFERROR(INDIRECT(\"'\"&$B$124&\"'!Elekverbruik_2039\"),0)\n+Nieuwbouw!EM105","v":0},null,null,null,null,null,{"$f":"+IFERROR(INDIRECT(\"'\"&$B$75&\"'!Elekverbruik_2040\"),0)\n+IFERROR(INDIRECT(\"'\"&$B$76&\"'!Elekverbruik_2040\"),0)\n+IFERROR(INDIRECT(\"'\"&$B$77&\"'!Elekverbruik_2040\"),0)\n+IFERROR(INDIRECT(\"'\"&$B$78&\"'!Elekverbruik_2040\"),0)\n+IFERROR(INDIRECT(\"'\"&$B$79&\"'!Elekverbruik_2040\"),0)\n+IFERROR(INDIRECT(\"'\"&$B$80&\"'!Elekverbruik_2040\"),0)\n+IFERROR(INDIRECT(\"'\"&$B$81&\"'!Elekverbruik_2040\"),0)\n+IFERROR(INDIRECT(\"'\"&$B$82&\"'!Elekverbruik_2040\"),0)\n+IFERROR(INDIRECT(\"'\"&$B$83&\"'!Elekverbruik_2040\"),0)\n+IFERROR(INDIRECT(\"'\"&$B$84&\"'!Elekverbruik_2040\"),0)\n+IFERROR(INDIRECT(\"'\"&$B$85&\"'!Elekverbruik_2040\"),0)\n+IFERROR(INDIRECT(\"'\"&$B$86&\"'!Elekverbruik_2040\"),0)\n+IFERROR(INDIRECT(\"'\"&$B$87&\"'!Elekverbruik_2040\"),0)\n+IFERROR(INDIRECT(\"'\"&$B$88&\"'!Elekverbruik_2040\"),0)\n+IFERROR(INDIRECT(\"'\"&$B$89&\"'!Elekverbruik_2040\"),0)\n+IFERROR(INDIRECT(\"'\"&$B$90&\"'!Elekverbruik_2040\"),0)\n+IFERROR(INDIRECT(\"'\"&$B$91&\"'!Elekverbruik_2040\"),0)\n+IFERROR(INDIRECT(\"'\"&$B$92&\"'!Elekverbruik_2040\"),0)\n+IFERROR(INDIRECT(\"'\"&$B$93&\"'!Elekverbruik_2040\"),0)\n+IFERROR(INDIRECT(\"'\"&$B$94&\"'!Elekverbruik_2040\"),0)\n+IFERROR(INDIRECT(\"'\"&$B$95&\"'!Elekverbruik_2040\"),0)\n+IFERROR(INDIRECT(\"'\"&$B$96&\"'!Elekverbruik_2040\"),0)\n+IFERROR(INDIRECT(\"'\"&$B$97&\"'!Elekverbruik_2040\"),0)\n+IFERROR(INDIRECT(\"'\"&$B$98&\"'!Elekverbruik_2040\"),0)\n+IFERROR(INDIRECT(\"'\"&$B$99&\"'!Elekverbruik_2040\"),0)\n+IFERROR(INDIRECT(\"'\"&$B$100&\"'!Elekverbruik_2040\"),0)\n+IFERROR(INDIRECT(\"'\"&$B$101&\"'!Elekverbruik_2040\"),0)\n+IFERROR(INDIRECT(\"'\"&$B$102&\"'!Elekverbruik_2040\"),0)\n+IFERROR(INDIRECT(\"'\"&$B$103&\"'!Elekverbruik_2040\"),0)\n+IFERROR(INDIRECT(\"'\"&$B$104&\"'!Elekverbruik_2040\"),0)\n+IFERROR(INDIRECT(\"'\"&$B$105&\"'!Elekverbruik_2040\"),0)\n+IFERROR(INDIRECT(\"'\"&$B$106&\"'!Elekverbruik_2040\"),0)\n+IFERROR(INDIRECT(\"'\"&$B$107&\"'!Elekverbruik_2040\"),0)\n+IFERROR(INDIRECT(\"'\"&$B$108&\"'!Elekverbruik_2040\"),0)\n+IFERROR(INDIRECT(\"'\"&$B$109&\"'!Elekverbruik_2040\"),0)\n+IFERROR(INDIRECT(\"'\"&$B$110&\"'!Elekverbruik_2040\"),0)\n+IFERROR(INDIRECT(\"'\"&$B$111&\"'!Elekverbruik_2040\"),0)\n+IFERROR(INDIRECT(\"'\"&$B$112&\"'!Elekverbruik_2040\"),0)\n+IFERROR(INDIRECT(\"'\"&$B$113&\"'!Elekverbruik_2040\"),0)\n+IFERROR(INDIRECT(\"'\"&$B$114&\"'!Elekverbruik_2040\"),0)\n+IFERROR(INDIRECT(\"'\"&$B$115&\"'!Elekverbruik_2040\"),0)\n+IFERROR(INDIRECT(\"'\"&$B$116&\"'!Elekverbruik_2040\"),0)\n+IFERROR(INDIRECT(\"'\"&$B$117&\"'!Elekverbruik_2040\"),0)\n+IFERROR(INDIRECT(\"'\"&$B$118&\"'!Elekverbruik_2040\"),0)\n+IFERROR(INDIRECT(\"'\"&$B$119&\"'!Elekverbruik_2040\"),0)\n+IFERROR(INDIRECT(\"'\"&$B$120&\"'!Elekverbruik_2040\"),0)\n+IFERROR(INDIRECT(\"'\"&$B$121&\"'!Elekverbruik_2040\"),0)\n+IFERROR(INDIRECT(\"'\"&$B$122&\"'!Elekverbruik_2040\"),0)\n+IFERROR(INDIRECT(\"'\"&$B$123&\"'!Elekverbruik_2040\"),0)\n+IFERROR(INDIRECT(\"'\"&$B$124&\"'!Elekverbruik_2040\"),0)\n+Nieuwbouw!ES105","v":0},null,null,null,null,null,{"$f":"+IFERROR(INDIRECT(\"'\"&$B$75&\"'!Elekverbruik_2041\"),0)\n+IFERROR(INDIRECT(\"'\"&$B$76&\"'!Elekverbruik_2041\"),0)\n+IFERROR(INDIRECT(\"'\"&$B$77&\"'!Elekverbruik_2041\"),0)\n+IFERROR(INDIRECT(\"'\"&$B$78&\"'!Elekverbruik_2041\"),0)\n+IFERROR(INDIRECT(\"'\"&$B$79&\"'!Elekverbruik_2041\"),0)\n+IFERROR(INDIRECT(\"'\"&$B$80&\"'!Elekverbruik_2041\"),0)\n+IFERROR(INDIRECT(\"'\"&$B$81&\"'!Elekverbruik_2041\"),0)\n+IFERROR(INDIRECT(\"'\"&$B$82&\"'!Elekverbruik_2041\"),0)\n+IFERROR(INDIRECT(\"'\"&$B$83&\"'!Elekverbruik_2041\"),0)\n+IFERROR(INDIRECT(\"'\"&$B$84&\"'!Elekverbruik_2041\"),0)\n+IFERROR(INDIRECT(\"'\"&$B$85&\"'!Elekverbruik_2041\"),0)\n+IFERROR(INDIRECT(\"'\"&$B$86&\"'!Elekverbruik_2041\"),0)\n+IFERROR(INDIRECT(\"'\"&$B$87&\"'!Elekverbruik_2041\"),0)\n+IFERROR(INDIRECT(\"'\"&$B$88&\"'!Elekverbruik_2041\"),0)\n+IFERROR(INDIRECT(\"'\"&$B$89&\"'!Elekverbruik_2041\"),0)\n+IFERROR(INDIRECT(\"'\"&$B$90&\"'!Elekverbruik_2041\"),0)\n+IFERROR(INDIRECT(\"'\"&$B$91&\"'!Elekverbruik_2041\"),0)\n+IFERROR(INDIRECT(\"'\"&$B$92&\"'!Elekverbruik_2041\"),0)\n+IFERROR(INDIRECT(\"'\"&$B$93&\"'!Elekverbruik_2041\"),0)\n+IFERROR(INDIRECT(\"'\"&$B$94&\"'!Elekverbruik_2041\"),0)\n+IFERROR(INDIRECT(\"'\"&$B$95&\"'!Elekverbruik_2041\"),0)\n+IFERROR(INDIRECT(\"'\"&$B$96&\"'!Elekverbruik_2041\"),0)\n+IFERROR(INDIRECT(\"'\"&$B$97&\"'!Elekverbruik_2041\"),0)\n+IFERROR(INDIRECT(\"'\"&$B$98&\"'!Elekverbruik_2041\"),0)\n+IFERROR(INDIRECT(\"'\"&$B$99&\"'!Elekverbruik_2041\"),0)\n+IFERROR(INDIRECT(\"'\"&$B$100&\"'!Elekverbruik_2041\"),0)\n+IFERROR(INDIRECT(\"'\"&$B$101&\"'!Elekverbruik_2041\"),0)\n+IFERROR(INDIRECT(\"'\"&$B$102&\"'!Elekverbruik_2041\"),0)\n+IFERROR(INDIRECT(\"'\"&$B$103&\"'!Elekverbruik_2041\"),0)\n+IFERROR(INDIRECT(\"'\"&$B$104&\"'!Elekverbruik_2041\"),0)\n+IFERROR(INDIRECT(\"'\"&$B$105&\"'!Elekverbruik_2041\"),0)\n+IFERROR(INDIRECT(\"'\"&$B$106&\"'!Elekverbruik_2041\"),0)\n+IFERROR(INDIRECT(\"'\"&$B$107&\"'!Elekverbruik_2041\"),0)\n+IFERROR(INDIRECT(\"'\"&$B$108&\"'!Elekverbruik_2041\"),0)\n+IFERROR(INDIRECT(\"'\"&$B$109&\"'!Elekverbruik_2041\"),0)\n+IFERROR(INDIRECT(\"'\"&$B$110&\"'!Elekverbruik_2041\"),0)\n+IFERROR(INDIRECT(\"'\"&$B$111&\"'!Elekverbruik_2041\"),0)\n+IFERROR(INDIRECT(\"'\"&$B$112&\"'!Elekverbruik_2041\"),0)\n+IFERROR(INDIRECT(\"'\"&$B$113&\"'!Elekverbruik_2041\"),0)\n+IFERROR(INDIRECT(\"'\"&$B$114&\"'!Elekverbruik_2041\"),0)\n+IFERROR(INDIRECT(\"'\"&$B$115&\"'!Elekverbruik_2041\"),0)\n+IFERROR(INDIRECT(\"'\"&$B$116&\"'!Elekverbruik_2041\"),0)\n+IFERROR(INDIRECT(\"'\"&$B$117&\"'!Elekverbruik_2041\"),0)\n+IFERROR(INDIRECT(\"'\"&$B$118&\"'!Elekverbruik_2041\"),0)\n+IFERROR(INDIRECT(\"'\"&$B$119&\"'!Elekverbruik_2041\"),0)\n+IFERROR(INDIRECT(\"'\"&$B$120&\"'!Elekverbruik_2041\"),0)\n+IFERROR(INDIRECT(\"'\"&$B$121&\"'!Elekverbruik_2041\"),0)\n+IFERROR(INDIRECT(\"'\"&$B$122&\"'!Elekverbruik_2041\"),0)\n+IFERROR(INDIRECT(\"'\"&$B$123&\"'!Elekverbruik_2041\"),0)\n+IFERROR(INDIRECT(\"'\"&$B$124&\"'!Elekverbruik_2041\"),0)\n+Nieuwbouw!EY105","v":0},null,null,null,null,null,{"$f":"+IFERROR(INDIRECT(\"'\"&$B$75&\"'!Elekverbruik_2042\"),0)\n+IFERROR(INDIRECT(\"'\"&$B$76&\"'!Elekverbruik_2042\"),0)\n+IFERROR(INDIRECT(\"'\"&$B$77&\"'!Elekverbruik_2042\"),0)\n+IFERROR(INDIRECT(\"'\"&$B$78&\"'!Elekverbruik_2042\"),0)\n+IFERROR(INDIRECT(\"'\"&$B$79&\"'!Elekverbruik_2042\"),0)\n+IFERROR(INDIRECT(\"'\"&$B$80&\"'!Elekverbruik_2042\"),0)\n+IFERROR(INDIRECT(\"'\"&$B$81&\"'!Elekverbruik_2042\"),0)\n+IFERROR(INDIRECT(\"'\"&$B$82&\"'!Elekverbruik_2042\"),0)\n+IFERROR(INDIRECT(\"'\"&$B$83&\"'!Elekverbruik_2042\"),0)\n+IFERROR(INDIRECT(\"'\"&$B$84&\"'!Elekverbruik_2042\"),0)\n+IFERROR(INDIRECT(\"'\"&$B$85&\"'!Elekverbruik_2042\"),0)\n+IFERROR(INDIRECT(\"'\"&$B$86&\"'!Elekverbruik_2042\"),0)\n+IFERROR(INDIRECT(\"'\"&$B$87&\"'!Elekverbruik_2042\"),0)\n+IFERROR(INDIRECT(\"'\"&$B$88&\"'!Elekverbruik_2042\"),0)\n+IFERROR(INDIRECT(\"'\"&$B$89&\"'!Elekverbruik_2042\"),0)\n+IFERROR(INDIRECT(\"'\"&$B$90&\"'!Elekverbruik_2042\"),0)\n+IFERROR(INDIRECT(\"'\"&$B$91&\"'!Elekverbruik_2042\"),0)\n+IFERROR(INDIRECT(\"'\"&$B$92&\"'!Elekverbruik_2042\"),0)\n+IFERROR(INDIRECT(\"'\"&$B$93&\"'!Elekverbruik_2042\"),0)\n+IFERROR(INDIRECT(\"'\"&$B$94&\"'!Elekverbruik_2042\"),0)\n+IFERROR(INDIRECT(\"'\"&$B$95&\"'!Elekverbruik_2042\"),0)\n+IFERROR(INDIRECT(\"'\"&$B$96&\"'!Elekverbruik_2042\"),0)\n+IFERROR(INDIRECT(\"'\"&$B$97&\"'!Elekverbruik_2042\"),0)\n+IFERROR(INDIRECT(\"'\"&$B$98&\"'!Elekverbruik_2042\"),0)\n+IFERROR(INDIRECT(\"'\"&$B$99&\"'!Elekverbruik_2042\"),0)\n+IFERROR(INDIRECT(\"'\"&$B$100&\"'!Elekverbruik_2042\"),0)\n+IFERROR(INDIRECT(\"'\"&$B$101&\"'!Elekverbruik_2042\"),0)\n+IFERROR(INDIRECT(\"'\"&$B$102&\"'!Elekverbruik_2042\"),0)\n+IFERROR(INDIRECT(\"'\"&$B$103&\"'!Elekverbruik_2042\"),0)\n+IFERROR(INDIRECT(\"'\"&$B$104&\"'!Elekverbruik_2042\"),0)\n+IFERROR(INDIRECT(\"'\"&$B$105&\"'!Elekverbruik_2042\"),0)\n+IFERROR(INDIRECT(\"'\"&$B$106&\"'!Elekverbruik_2042\"),0)\n+IFERROR(INDIRECT(\"'\"&$B$107&\"'!Elekverbruik_2042\"),0)\n+IFERROR(INDIRECT(\"'\"&$B$108&\"'!Elekverbruik_2042\"),0)\n+IFERROR(INDIRECT(\"'\"&$B$109&\"'!Elekverbruik_2042\"),0)\n+IFERROR(INDIRECT(\"'\"&$B$110&\"'!Elekverbruik_2042\"),0)\n+IFERROR(INDIRECT(\"'\"&$B$111&\"'!Elekverbruik_2042\"),0)\n+IFERROR(INDIRECT(\"'\"&$B$112&\"'!Elekverbruik_2042\"),0)\n+IFERROR(INDIRECT(\"'\"&$B$113&\"'!Elekverbruik_2042\"),0)\n+IFERROR(INDIRECT(\"'\"&$B$114&\"'!Elekverbruik_2042\"),0)\n+IFERROR(INDIRECT(\"'\"&$B$115&\"'!Elekverbruik_2042\"),0)\n+IFERROR(INDIRECT(\"'\"&$B$116&\"'!Elekverbruik_2042\"),0)\n+IFERROR(INDIRECT(\"'\"&$B$117&\"'!Elekverbruik_2042\"),0)\n+IFERROR(INDIRECT(\"'\"&$B$118&\"'!Elekverbruik_2042\"),0)\n+IFERROR(INDIRECT(\"'\"&$B$119&\"'!Elekverbruik_2042\"),0)\n+IFERROR(INDIRECT(\"'\"&$B$120&\"'!Elekverbruik_2042\"),0)\n+IFERROR(INDIRECT(\"'\"&$B$121&\"'!Elekverbruik_2042\"),0)\n+IFERROR(INDIRECT(\"'\"&$B$122&\"'!Elekverbruik_2042\"),0)\n+IFERROR(INDIRECT(\"'\"&$B$123&\"'!Elekverbruik_2042\"),0)\n+IFERROR(INDIRECT(\"'\"&$B$124&\"'!Elekverbruik_2042\"),0)\n+Nieuwbouw!FE105","v":0},null,null,null,null,null,{"$f":"+IFERROR(INDIRECT(\"'\"&$B$75&\"'!Elekverbruik_2043\"),0)\n+IFERROR(INDIRECT(\"'\"&$B$76&\"'!Elekverbruik_2043\"),0)\n+IFERROR(INDIRECT(\"'\"&$B$77&\"'!Elekverbruik_2043\"),0)\n+IFERROR(INDIRECT(\"'\"&$B$78&\"'!Elekverbruik_2043\"),0)\n+IFERROR(INDIRECT(\"'\"&$B$79&\"'!Elekverbruik_2043\"),0)\n+IFERROR(INDIRECT(\"'\"&$B$80&\"'!Elekverbruik_2043\"),0)\n+IFERROR(INDIRECT(\"'\"&$B$81&\"'!Elekverbruik_2043\"),0)\n+IFERROR(INDIRECT(\"'\"&$B$82&\"'!Elekverbruik_2043\"),0)\n+IFERROR(INDIRECT(\"'\"&$B$83&\"'!Elekverbruik_2043\"),0)\n+IFERROR(INDIRECT(\"'\"&$B$84&\"'!Elekverbruik_2043\"),0)\n+IFERROR(INDIRECT(\"'\"&$B$85&\"'!Elekverbruik_2043\"),0)\n+IFERROR(INDIRECT(\"'\"&$B$86&\"'!Elekverbruik_2043\"),0)\n+IFERROR(INDIRECT(\"'\"&$B$87&\"'!Elekverbruik_2043\"),0)\n+IFERROR(INDIRECT(\"'\"&$B$88&\"'!Elekverbruik_2043\"),0)\n+IFERROR(INDIRECT(\"'\"&$B$89&\"'!Elekverbruik_2043\"),0)\n+IFERROR(INDIRECT(\"'\"&$B$90&\"'!Elekverbruik_2043\"),0)\n+IFERROR(INDIRECT(\"'\"&$B$91&\"'!Elekverbruik_2043\"),0)\n+IFERROR(INDIRECT(\"'\"&$B$92&\"'!Elekverbruik_2043\"),0)\n+IFERROR(INDIRECT(\"'\"&$B$93&\"'!Elekverbruik_2043\"),0)\n+IFERROR(INDIRECT(\"'\"&$B$94&\"'!Elekverbruik_2043\"),0)\n+IFERROR(INDIRECT(\"'\"&$B$95&\"'!Elekverbruik_2043\"),0)\n+IFERROR(INDIRECT(\"'\"&$B$96&\"'!Elekverbruik_2043\"),0)\n+IFERROR(INDIRECT(\"'\"&$B$97&\"'!Elekverbruik_2043\"),0)\n+IFERROR(INDIRECT(\"'\"&$B$98&\"'!Elekverbruik_2043\"),0)\n+IFERROR(INDIRECT(\"'\"&$B$99&\"'!Elekverbruik_2043\"),0)\n+IFERROR(INDIRECT(\"'\"&$B$100&\"'!Elekverbruik_2043\"),0)\n+IFERROR(INDIRECT(\"'\"&$B$101&\"'!Elekverbruik_2043\"),0)\n+IFERROR(INDIRECT(\"'\"&$B$102&\"'!Elekverbruik_2043\"),0)\n+IFERROR(INDIRECT(\"'\"&$B$103&\"'!Elekverbruik_2043\"),0)\n+IFERROR(INDIRECT(\"'\"&$B$104&\"'!Elekverbruik_2043\"),0)\n+IFERROR(INDIRECT(\"'\"&$B$105&\"'!Elekverbruik_2043\"),0)\n+IFERROR(INDIRECT(\"'\"&$B$106&\"'!Elekverbruik_2043\"),0)\n+IFERROR(INDIRECT(\"'\"&$B$107&\"'!Elekverbruik_2043\"),0)\n+IFERROR(INDIRECT(\"'\"&$B$108&\"'!Elekverbruik_2043\"),0)\n+IFERROR(INDIRECT(\"'\"&$B$109&\"'!Elekverbruik_2043\"),0)\n+IFERROR(INDIRECT(\"'\"&$B$110&\"'!Elekverbruik_2043\"),0)\n+IFERROR(INDIRECT(\"'\"&$B$111&\"'!Elekverbruik_2043\"),0)\n+IFERROR(INDIRECT(\"'\"&$B$112&\"'!Elekverbruik_2043\"),0)\n+IFERROR(INDIRECT(\"'\"&$B$113&\"'!Elekverbruik_2043\"),0)\n+IFERROR(INDIRECT(\"'\"&$B$114&\"'!Elekverbruik_2043\"),0)\n+IFERROR(INDIRECT(\"'\"&$B$115&\"'!Elekverbruik_2043\"),0)\n+IFERROR(INDIRECT(\"'\"&$B$116&\"'!Elekverbruik_2043\"),0)\n+IFERROR(INDIRECT(\"'\"&$B$117&\"'!Elekverbruik_2043\"),0)\n+IFERROR(INDIRECT(\"'\"&$B$118&\"'!Elekverbruik_2043\"),0)\n+IFERROR(INDIRECT(\"'\"&$B$119&\"'!Elekverbruik_2043\"),0)\n+IFERROR(INDIRECT(\"'\"&$B$120&\"'!Elekverbruik_2043\"),0)\n+IFERROR(INDIRECT(\"'\"&$B$121&\"'!Elekverbruik_2043\"),0)\n+IFERROR(INDIRECT(\"'\"&$B$122&\"'!Elekverbruik_2043\"),0)\n+IFERROR(INDIRECT(\"'\"&$B$123&\"'!Elekverbruik_2043\"),0)\n+IFERROR(INDIRECT(\"'\"&$B$124&\"'!Elekverbruik_2043\"),0)\n+Nieuwbouw!FK105","v":0},null,null,null,null,null,{"$f":"+IFERROR(INDIRECT(\"'\"&$B$75&\"'!Elekverbruik_2044\"),0)\n+IFERROR(INDIRECT(\"'\"&$B$76&\"'!Elekverbruik_2044\"),0)\n+IFERROR(INDIRECT(\"'\"&$B$77&\"'!Elekverbruik_2044\"),0)\n+IFERROR(INDIRECT(\"'\"&$B$78&\"'!Elekverbruik_2044\"),0)\n+IFERROR(INDIRECT(\"'\"&$B$79&\"'!Elekverbruik_2044\"),0)\n+IFERROR(INDIRECT(\"'\"&$B$80&\"'!Elekverbruik_2044\"),0)\n+IFERROR(INDIRECT(\"'\"&$B$81&\"'!Elekverbruik_2044\"),0)\n+IFERROR(INDIRECT(\"'\"&$B$82&\"'!Elekverbruik_2044\"),0)\n+IFERROR(INDIRECT(\"'\"&$B$83&\"'!Elekverbruik_2044\"),0)\n+IFERROR(INDIRECT(\"'\"&$B$84&\"'!Elekverbruik_2044\"),0)\n+IFERROR(INDIRECT(\"'\"&$B$85&\"'!Elekverbruik_2044\"),0)\n+IFERROR(INDIRECT(\"'\"&$B$86&\"'!Elekverbruik_2044\"),0)\n+IFERROR(INDIRECT(\"'\"&$B$87&\"'!Elekverbruik_2044\"),0)\n+IFERROR(INDIRECT(\"'\"&$B$88&\"'!Elekverbruik_2044\"),0)\n+IFERROR(INDIRECT(\"'\"&$B$89&\"'!Elekverbruik_2044\"),0)\n+IFERROR(INDIRECT(\"'\"&$B$90&\"'!Elekverbruik_2044\"),0)\n+IFERROR(INDIRECT(\"'\"&$B$91&\"'!Elekverbruik_2044\"),0)\n+IFERROR(INDIRECT(\"'\"&$B$92&\"'!Elekverbruik_2044\"),0)\n+IFERROR(INDIRECT(\"'\"&$B$93&\"'!Elekverbruik_2044\"),0)\n+IFERROR(INDIRECT(\"'\"&$B$94&\"'!Elekverbruik_2044\"),0)\n+IFERROR(INDIRECT(\"'\"&$B$95&\"'!Elekverbruik_2044\"),0)\n+IFERROR(INDIRECT(\"'\"&$B$96&\"'!Elekverbruik_2044\"),0)\n+IFERROR(INDIRECT(\"'\"&$B$97&\"'!Elekverbruik_2044\"),0)\n+IFERROR(INDIRECT(\"'\"&$B$98&\"'!Elekverbruik_2044\"),0)\n+IFERROR(INDIRECT(\"'\"&$B$99&\"'!Elekverbruik_2044\"),0)\n+IFERROR(INDIRECT(\"'\"&$B$100&\"'!Elekverbruik_2044\"),0)\n+IFERROR(INDIRECT(\"'\"&$B$101&\"'!Elekverbruik_2044\"),0)\n+IFERROR(INDIRECT(\"'\"&$B$102&\"'!Elekverbruik_2044\"),0)\n+IFERROR(INDIRECT(\"'\"&$B$103&\"'!Elekverbruik_2044\"),0)\n+IFERROR(INDIRECT(\"'\"&$B$104&\"'!Elekverbruik_2044\"),0)\n+IFERROR(INDIRECT(\"'\"&$B$105&\"'!Elekverbruik_2044\"),0)\n+IFERROR(INDIRECT(\"'\"&$B$106&\"'!Elekverbruik_2044\"),0)\n+IFERROR(INDIRECT(\"'\"&$B$107&\"'!Elekverbruik_2044\"),0)\n+IFERROR(INDIRECT(\"'\"&$B$108&\"'!Elekverbruik_2044\"),0)\n+IFERROR(INDIRECT(\"'\"&$B$109&\"'!Elekverbruik_2044\"),0)\n+IFERROR(INDIRECT(\"'\"&$B$110&\"'!Elekverbruik_2044\"),0)\n+IFERROR(INDIRECT(\"'\"&$B$111&\"'!Elekverbruik_2044\"),0)\n+IFERROR(INDIRECT(\"'\"&$B$112&\"'!Elekverbruik_2044\"),0)\n+IFERROR(INDIRECT(\"'\"&$B$113&\"'!Elekverbruik_2044\"),0)\n+IFERROR(INDIRECT(\"'\"&$B$114&\"'!Elekverbruik_2044\"),0)\n+IFERROR(INDIRECT(\"'\"&$B$115&\"'!Elekverbruik_2044\"),0)\n+IFERROR(INDIRECT(\"'\"&$B$116&\"'!Elekverbruik_2044\"),0)\n+IFERROR(INDIRECT(\"'\"&$B$117&\"'!Elekverbruik_2044\"),0)\n+IFERROR(INDIRECT(\"'\"&$B$118&\"'!Elekverbruik_2044\"),0)\n+IFERROR(INDIRECT(\"'\"&$B$119&\"'!Elekverbruik_2044\"),0)\n+IFERROR(INDIRECT(\"'\"&$B$120&\"'!Elekverbruik_2044\"),0)\n+IFERROR(INDIRECT(\"'\"&$B$121&\"'!Elekverbruik_2044\"),0)\n+IFERROR(INDIRECT(\"'\"&$B$122&\"'!Elekverbruik_2044\"),0)\n+IFERROR(INDIRECT(\"'\"&$B$123&\"'!Elekverbruik_2044\"),0)\n+IFERROR(INDIRECT(\"'\"&$B$124&\"'!Elekverbruik_2044\"),0)\n+Nieuwbouw!FQ105","v":0},null,null,null,null,null,{"$f":"+IFERROR(INDIRECT(\"'\"&$B$75&\"'!Elekverbruik_2045\"),0)\n+IFERROR(INDIRECT(\"'\"&$B$76&\"'!Elekverbruik_2045\"),0)\n+IFERROR(INDIRECT(\"'\"&$B$77&\"'!Elekverbruik_2045\"),0)\n+IFERROR(INDIRECT(\"'\"&$B$78&\"'!Elekverbruik_2045\"),0)\n+IFERROR(INDIRECT(\"'\"&$B$79&\"'!Elekverbruik_2045\"),0)\n+IFERROR(INDIRECT(\"'\"&$B$80&\"'!Elekverbruik_2045\"),0)\n+IFERROR(INDIRECT(\"'\"&$B$81&\"'!Elekverbruik_2045\"),0)\n+IFERROR(INDIRECT(\"'\"&$B$82&\"'!Elekverbruik_2045\"),0)\n+IFERROR(INDIRECT(\"'\"&$B$83&\"'!Elekverbruik_2045\"),0)\n+IFERROR(INDIRECT(\"'\"&$B$84&\"'!Elekverbruik_2045\"),0)\n+IFERROR(INDIRECT(\"'\"&$B$85&\"'!Elekverbruik_2045\"),0)\n+IFERROR(INDIRECT(\"'\"&$B$86&\"'!Elekverbruik_2045\"),0)\n+IFERROR(INDIRECT(\"'\"&$B$87&\"'!Elekverbruik_2045\"),0)\n+IFERROR(INDIRECT(\"'\"&$B$88&\"'!Elekverbruik_2045\"),0)\n+IFERROR(INDIRECT(\"'\"&$B$89&\"'!Elekverbruik_2045\"),0)\n+IFERROR(INDIRECT(\"'\"&$B$90&\"'!Elekverbruik_2045\"),0)\n+IFERROR(INDIRECT(\"'\"&$B$91&\"'!Elekverbruik_2045\"),0)\n+IFERROR(INDIRECT(\"'\"&$B$92&\"'!Elekverbruik_2045\"),0)\n+IFERROR(INDIRECT(\"'\"&$B$93&\"'!Elekverbruik_2045\"),0)\n+IFERROR(INDIRECT(\"'\"&$B$94&\"'!Elekverbruik_2045\"),0)\n+IFERROR(INDIRECT(\"'\"&$B$95&\"'!Elekverbruik_2045\"),0)\n+IFERROR(INDIRECT(\"'\"&$B$96&\"'!Elekverbruik_2045\"),0)\n+IFERROR(INDIRECT(\"'\"&$B$97&\"'!Elekverbruik_2045\"),0)\n+IFERROR(INDIRECT(\"'\"&$B$98&\"'!Elekverbruik_2045\"),0)\n+IFERROR(INDIRECT(\"'\"&$B$99&\"'!Elekverbruik_2045\"),0)\n+IFERROR(INDIRECT(\"'\"&$B$100&\"'!Elekverbruik_2045\"),0)\n+IFERROR(INDIRECT(\"'\"&$B$101&\"'!Elekverbruik_2045\"),0)\n+IFERROR(INDIRECT(\"'\"&$B$102&\"'!Elekverbruik_2045\"),0)\n+IFERROR(INDIRECT(\"'\"&$B$103&\"'!Elekverbruik_2045\"),0)\n+IFERROR(INDIRECT(\"'\"&$B$104&\"'!Elekverbruik_2045\"),0)\n+IFERROR(INDIRECT(\"'\"&$B$105&\"'!Elekverbruik_2045\"),0)\n+IFERROR(INDIRECT(\"'\"&$B$106&\"'!Elekverbruik_2045\"),0)\n+IFERROR(INDIRECT(\"'\"&$B$107&\"'!Elekverbruik_2045\"),0)\n+IFERROR(INDIRECT(\"'\"&$B$108&\"'!Elekverbruik_2045\"),0)\n+IFERROR(INDIRECT(\"'\"&$B$109&\"'!Elekverbruik_2045\"),0)\n+IFERROR(INDIRECT(\"'\"&$B$110&\"'!Elekverbruik_2045\"),0)\n+IFERROR(INDIRECT(\"'\"&$B$111&\"'!Elekverbruik_2045\"),0)\n+IFERROR(INDIRECT(\"'\"&$B$112&\"'!Elekverbruik_2045\"),0)\n+IFERROR(INDIRECT(\"'\"&$B$113&\"'!Elekverbruik_2045\"),0)\n+IFERROR(INDIRECT(\"'\"&$B$114&\"'!Elekverbruik_2045\"),0)\n+IFERROR(INDIRECT(\"'\"&$B$115&\"'!Elekverbruik_2045\"),0)\n+IFERROR(INDIRECT(\"'\"&$B$116&\"'!Elekverbruik_2045\"),0)\n+IFERROR(INDIRECT(\"'\"&$B$117&\"'!Elekverbruik_2045\"),0)\n+IFERROR(INDIRECT(\"'\"&$B$118&\"'!Elekverbruik_2045\"),0)\n+IFERROR(INDIRECT(\"'\"&$B$119&\"'!Elekverbruik_2045\"),0)\n+IFERROR(INDIRECT(\"'\"&$B$120&\"'!Elekverbruik_2045\"),0)\n+IFERROR(INDIRECT(\"'\"&$B$121&\"'!Elekverbruik_2045\"),0)\n+IFERROR(INDIRECT(\"'\"&$B$122&\"'!Elekverbruik_2045\"),0)\n+IFERROR(INDIRECT(\"'\"&$B$123&\"'!Elekverbruik_2045\"),0)\n+IFERROR(INDIRECT(\"'\"&$B$124&\"'!Elekverbruik_2045\"),0)\n+Nieuwbouw!FW105","v":0},null,null,null,null,null,{"$f":"+IFERROR(INDIRECT(\"'\"&$B$75&\"'!Elekverbruik_2046\"),0)\n+IFERROR(INDIRECT(\"'\"&$B$76&\"'!Elekverbruik_2046\"),0)\n+IFERROR(INDIRECT(\"'\"&$B$77&\"'!Elekverbruik_2046\"),0)\n+IFERROR(INDIRECT(\"'\"&$B$78&\"'!Elekverbruik_2046\"),0)\n+IFERROR(INDIRECT(\"'\"&$B$79&\"'!Elekverbruik_2046\"),0)\n+IFERROR(INDIRECT(\"'\"&$B$80&\"'!Elekverbruik_2046\"),0)\n+IFERROR(INDIRECT(\"'\"&$B$81&\"'!Elekverbruik_2046\"),0)\n+IFERROR(INDIRECT(\"'\"&$B$82&\"'!Elekverbruik_2046\"),0)\n+IFERROR(INDIRECT(\"'\"&$B$83&\"'!Elekverbruik_2046\"),0)\n+IFERROR(INDIRECT(\"'\"&$B$84&\"'!Elekverbruik_2046\"),0)\n+IFERROR(INDIRECT(\"'\"&$B$85&\"'!Elekverbruik_2046\"),0)\n+IFERROR(INDIRECT(\"'\"&$B$86&\"'!Elekverbruik_2046\"),0)\n+IFERROR(INDIRECT(\"'\"&$B$87&\"'!Elekverbruik_2046\"),0)\n+IFERROR(INDIRECT(\"'\"&$B$88&\"'!Elekverbruik_2046\"),0)\n+IFERROR(INDIRECT(\"'\"&$B$89&\"'!Elekverbruik_2046\"),0)\n+IFERROR(INDIRECT(\"'\"&$B$90&\"'!Elekverbruik_2046\"),0)\n+IFERROR(INDIRECT(\"'\"&$B$91&\"'!Elekverbruik_2046\"),0)\n+IFERROR(INDIRECT(\"'\"&$B$92&\"'!Elekverbruik_2046\"),0)\n+IFERROR(INDIRECT(\"'\"&$B$93&\"'!Elekverbruik_2046\"),0)\n+IFERROR(INDIRECT(\"'\"&$B$94&\"'!Elekverbruik_2046\"),0)\n+IFERROR(INDIRECT(\"'\"&$B$95&\"'!Elekverbruik_2046\"),0)\n+IFERROR(INDIRECT(\"'\"&$B$96&\"'!Elekverbruik_2046\"),0)\n+IFERROR(INDIRECT(\"'\"&$B$97&\"'!Elekverbruik_2046\"),0)\n+IFERROR(INDIRECT(\"'\"&$B$98&\"'!Elekverbruik_2046\"),0)\n+IFERROR(INDIRECT(\"'\"&$B$99&\"'!Elekverbruik_2046\"),0)\n+IFERROR(INDIRECT(\"'\"&$B$100&\"'!Elekverbruik_2046\"),0)\n+IFERROR(INDIRECT(\"'\"&$B$101&\"'!Elekverbruik_2046\"),0)\n+IFERROR(INDIRECT(\"'\"&$B$102&\"'!Elekverbruik_2046\"),0)\n+IFERROR(INDIRECT(\"'\"&$B$103&\"'!Elekverbruik_2046\"),0)\n+IFERROR(INDIRECT(\"'\"&$B$104&\"'!Elekverbruik_2046\"),0)\n+IFERROR(INDIRECT(\"'\"&$B$105&\"'!Elekverbruik_2046\"),0)\n+IFERROR(INDIRECT(\"'\"&$B$106&\"'!Elekverbruik_2046\"),0)\n+IFERROR(INDIRECT(\"'\"&$B$107&\"'!Elekverbruik_2046\"),0)\n+IFERROR(INDIRECT(\"'\"&$B$108&\"'!Elekverbruik_2046\"),0)\n+IFERROR(INDIRECT(\"'\"&$B$109&\"'!Elekverbruik_2046\"),0)\n+IFERROR(INDIRECT(\"'\"&$B$110&\"'!Elekverbruik_2046\"),0)\n+IFERROR(INDIRECT(\"'\"&$B$111&\"'!Elekverbruik_2046\"),0)\n+IFERROR(INDIRECT(\"'\"&$B$112&\"'!Elekverbruik_2046\"),0)\n+IFERROR(INDIRECT(\"'\"&$B$113&\"'!Elekverbruik_2046\"),0)\n+IFERROR(INDIRECT(\"'\"&$B$114&\"'!Elekverbruik_2046\"),0)\n+IFERROR(INDIRECT(\"'\"&$B$115&\"'!Elekverbruik_2046\"),0)\n+IFERROR(INDIRECT(\"'\"&$B$116&\"'!Elekverbruik_2046\"),0)\n+IFERROR(INDIRECT(\"'\"&$B$117&\"'!Elekverbruik_2046\"),0)\n+IFERROR(INDIRECT(\"'\"&$B$118&\"'!Elekverbruik_2046\"),0)\n+IFERROR(INDIRECT(\"'\"&$B$119&\"'!Elekverbruik_2046\"),0)\n+IFERROR(INDIRECT(\"'\"&$B$120&\"'!Elekverbruik_2046\"),0)\n+IFERROR(INDIRECT(\"'\"&$B$121&\"'!Elekverbruik_2046\"),0)\n+IFERROR(INDIRECT(\"'\"&$B$122&\"'!Elekverbruik_2046\"),0)\n+IFERROR(INDIRECT(\"'\"&$B$123&\"'!Elekverbruik_2046\"),0)\n+IFERROR(INDIRECT(\"'\"&$B$124&\"'!Elekverbruik_2046\"),0)\n+Nieuwbouw!GC105","v":0},null,null,null,null,null,{"$f":"+IFERROR(INDIRECT(\"'\"&$B$75&\"'!Elekverbruik_2047\"),0)\n+IFERROR(INDIRECT(\"'\"&$B$76&\"'!Elekverbruik_2047\"),0)\n+IFERROR(INDIRECT(\"'\"&$B$77&\"'!Elekverbruik_2047\"),0)\n+IFERROR(INDIRECT(\"'\"&$B$78&\"'!Elekverbruik_2047\"),0)\n+IFERROR(INDIRECT(\"'\"&$B$79&\"'!Elekverbruik_2047\"),0)\n+IFERROR(INDIRECT(\"'\"&$B$80&\"'!Elekverbruik_2047\"),0)\n+IFERROR(INDIRECT(\"'\"&$B$81&\"'!Elekverbruik_2047\"),0)\n+IFERROR(INDIRECT(\"'\"&$B$82&\"'!Elekverbruik_2047\"),0)\n+IFERROR(INDIRECT(\"'\"&$B$83&\"'!Elekverbruik_2047\"),0)\n+IFERROR(INDIRECT(\"'\"&$B$84&\"'!Elekverbruik_2047\"),0)\n+IFERROR(INDIRECT(\"'\"&$B$85&\"'!Elekverbruik_2047\"),0)\n+IFERROR(INDIRECT(\"'\"&$B$86&\"'!Elekverbruik_2047\"),0)\n+IFERROR(INDIRECT(\"'\"&$B$87&\"'!Elekverbruik_2047\"),0)\n+IFERROR(INDIRECT(\"'\"&$B$88&\"'!Elekverbruik_2047\"),0)\n+IFERROR(INDIRECT(\"'\"&$B$89&\"'!Elekverbruik_2047\"),0)\n+IFERROR(INDIRECT(\"'\"&$B$90&\"'!Elekverbruik_2047\"),0)\n+IFERROR(INDIRECT(\"'\"&$B$91&\"'!Elekverbruik_2047\"),0)\n+IFERROR(INDIRECT(\"'\"&$B$92&\"'!Elekverbruik_2047\"),0)\n+IFERROR(INDIRECT(\"'\"&$B$93&\"'!Elekverbruik_2047\"),0)\n+IFERROR(INDIRECT(\"'\"&$B$94&\"'!Elekverbruik_2047\"),0)\n+IFERROR(INDIRECT(\"'\"&$B$95&\"'!Elekverbruik_2047\"),0)\n+IFERROR(INDIRECT(\"'\"&$B$96&\"'!Elekverbruik_2047\"),0)\n+IFERROR(INDIRECT(\"'\"&$B$97&\"'!Elekverbruik_2047\"),0)\n+IFERROR(INDIRECT(\"'\"&$B$98&\"'!Elekverbruik_2047\"),0)\n+IFERROR(INDIRECT(\"'\"&$B$99&\"'!Elekverbruik_2047\"),0)\n+IFERROR(INDIRECT(\"'\"&$B$100&\"'!Elekverbruik_2047\"),0)\n+IFERROR(INDIRECT(\"'\"&$B$101&\"'!Elekverbruik_2047\"),0)\n+IFERROR(INDIRECT(\"'\"&$B$102&\"'!Elekverbruik_2047\"),0)\n+IFERROR(INDIRECT(\"'\"&$B$103&\"'!Elekverbruik_2047\"),0)\n+IFERROR(INDIRECT(\"'\"&$B$104&\"'!Elekverbruik_2047\"),0)\n+IFERROR(INDIRECT(\"'\"&$B$105&\"'!Elekverbruik_2047\"),0)\n+IFERROR(INDIRECT(\"'\"&$B$106&\"'!Elekverbruik_2047\"),0)\n+IFERROR(INDIRECT(\"'\"&$B$107&\"'!Elekverbruik_2047\"),0)\n+IFERROR(INDIRECT(\"'\"&$B$108&\"'!Elekverbruik_2047\"),0)\n+IFERROR(INDIRECT(\"'\"&$B$109&\"'!Elekverbruik_2047\"),0)\n+IFERROR(INDIRECT(\"'\"&$B$110&\"'!Elekverbruik_2047\"),0)\n+IFERROR(INDIRECT(\"'\"&$B$111&\"'!Elekverbruik_2047\"),0)\n+IFERROR(INDIRECT(\"'\"&$B$112&\"'!Elekverbruik_2047\"),0)\n+IFERROR(INDIRECT(\"'\"&$B$113&\"'!Elekverbruik_2047\"),0)\n+IFERROR(INDIRECT(\"'\"&$B$114&\"'!Elekverbruik_2047\"),0)\n+IFERROR(INDIRECT(\"'\"&$B$115&\"'!Elekverbruik_2047\"),0)\n+IFERROR(INDIRECT(\"'\"&$B$116&\"'!Elekverbruik_2047\"),0)\n+IFERROR(INDIRECT(\"'\"&$B$117&\"'!Elekverbruik_2047\"),0)\n+IFERROR(INDIRECT(\"'\"&$B$118&\"'!Elekverbruik_2047\"),0)\n+IFERROR(INDIRECT(\"'\"&$B$119&\"'!Elekverbruik_2047\"),0)\n+IFERROR(INDIRECT(\"'\"&$B$120&\"'!Elekverbruik_2047\"),0)\n+IFERROR(INDIRECT(\"'\"&$B$121&\"'!Elekverbruik_2047\"),0)\n+IFERROR(INDIRECT(\"'\"&$B$122&\"'!Elekverbruik_2047\"),0)\n+IFERROR(INDIRECT(\"'\"&$B$123&\"'!Elekverbruik_2047\"),0)\n+IFERROR(INDIRECT(\"'\"&$B$124&\"'!Elekverbruik_2047\"),0)\n+Nieuwbouw!GI105","v":0},null,null,null,null,null,{"$f":"+IFERROR(INDIRECT(\"'\"&$B$75&\"'!Elekverbruik_2048\"),0)\n+IFERROR(INDIRECT(\"'\"&$B$76&\"'!Elekverbruik_2048\"),0)\n+IFERROR(INDIRECT(\"'\"&$B$77&\"'!Elekverbruik_2048\"),0)\n+IFERROR(INDIRECT(\"'\"&$B$78&\"'!Elekverbruik_2048\"),0)\n+IFERROR(INDIRECT(\"'\"&$B$79&\"'!Elekverbruik_2048\"),0)\n+IFERROR(INDIRECT(\"'\"&$B$80&\"'!Elekverbruik_2048\"),0)\n+IFERROR(INDIRECT(\"'\"&$B$81&\"'!Elekverbruik_2048\"),0)\n+IFERROR(INDIRECT(\"'\"&$B$82&\"'!Elekverbruik_2048\"),0)\n+IFERROR(INDIRECT(\"'\"&$B$83&\"'!Elekverbruik_2048\"),0)\n+IFERROR(INDIRECT(\"'\"&$B$84&\"'!Elekverbruik_2048\"),0)\n+IFERROR(INDIRECT(\"'\"&$B$85&\"'!Elekverbruik_2048\"),0)\n+IFERROR(INDIRECT(\"'\"&$B$86&\"'!Elekverbruik_2048\"),0)\n+IFERROR(INDIRECT(\"'\"&$B$87&\"'!Elekverbruik_2048\"),0)\n+IFERROR(INDIRECT(\"'\"&$B$88&\"'!Elekverbruik_2048\"),0)\n+IFERROR(INDIRECT(\"'\"&$B$89&\"'!Elekverbruik_2048\"),0)\n+IFERROR(INDIRECT(\"'\"&$B$90&\"'!Elekverbruik_2048\"),0)\n+IFERROR(INDIRECT(\"'\"&$B$91&\"'!Elekverbruik_2048\"),0)\n+IFERROR(INDIRECT(\"'\"&$B$92&\"'!Elekverbruik_2048\"),0)\n+IFERROR(INDIRECT(\"'\"&$B$93&\"'!Elekverbruik_2048\"),0)\n+IFERROR(INDIRECT(\"'\"&$B$94&\"'!Elekverbruik_2048\"),0)\n+IFERROR(INDIRECT(\"'\"&$B$95&\"'!Elekverbruik_2048\"),0)\n+IFERROR(INDIRECT(\"'\"&$B$96&\"'!Elekverbruik_2048\"),0)\n+IFERROR(INDIRECT(\"'\"&$B$97&\"'!Elekverbruik_2048\"),0)\n+IFERROR(INDIRECT(\"'\"&$B$98&\"'!Elekverbruik_2048\"),0)\n+IFERROR(INDIRECT(\"'\"&$B$99&\"'!Elekverbruik_2048\"),0)\n+IFERROR(INDIRECT(\"'\"&$B$100&\"'!Elekverbruik_2048\"),0)\n+IFERROR(INDIRECT(\"'\"&$B$101&\"'!Elekverbruik_2048\"),0)\n+IFERROR(INDIRECT(\"'\"&$B$102&\"'!Elekverbruik_2048\"),0)\n+IFERROR(INDIRECT(\"'\"&$B$103&\"'!Elekverbruik_2048\"),0)\n+IFERROR(INDIRECT(\"'\"&$B$104&\"'!Elekverbruik_2048\"),0)\n+IFERROR(INDIRECT(\"'\"&$B$105&\"'!Elekverbruik_2048\"),0)\n+IFERROR(INDIRECT(\"'\"&$B$106&\"'!Elekverbruik_2048\"),0)\n+IFERROR(INDIRECT(\"'\"&$B$107&\"'!Elekverbruik_2048\"),0)\n+IFERROR(INDIRECT(\"'\"&$B$108&\"'!Elekverbruik_2048\"),0)\n+IFERROR(INDIRECT(\"'\"&$B$109&\"'!Elekverbruik_2048\"),0)\n+IFERROR(INDIRECT(\"'\"&$B$110&\"'!Elekverbruik_2048\"),0)\n+IFERROR(INDIRECT(\"'\"&$B$111&\"'!Elekverbruik_2048\"),0)\n+IFERROR(INDIRECT(\"'\"&$B$112&\"'!Elekverbruik_2048\"),0)\n+IFERROR(INDIRECT(\"'\"&$B$113&\"'!Elekverbruik_2048\"),0)\n+IFERROR(INDIRECT(\"'\"&$B$114&\"'!Elekverbruik_2048\"),0)\n+IFERROR(INDIRECT(\"'\"&$B$115&\"'!Elekverbruik_2048\"),0)\n+IFERROR(INDIRECT(\"'\"&$B$116&\"'!Elekverbruik_2048\"),0)\n+IFERROR(INDIRECT(\"'\"&$B$117&\"'!Elekverbruik_2048\"),0)\n+IFERROR(INDIRECT(\"'\"&$B$118&\"'!Elekverbruik_2048\"),0)\n+IFERROR(INDIRECT(\"'\"&$B$119&\"'!Elekverbruik_2048\"),0)\n+IFERROR(INDIRECT(\"'\"&$B$120&\"'!Elekverbruik_2048\"),0)\n+IFERROR(INDIRECT(\"'\"&$B$121&\"'!Elekverbruik_2048\"),0)\n+IFERROR(INDIRECT(\"'\"&$B$122&\"'!Elekverbruik_2048\"),0)\n+IFERROR(INDIRECT(\"'\"&$B$123&\"'!Elekverbruik_2048\"),0)\n+IFERROR(INDIRECT(\"'\"&$B$124&\"'!Elekverbruik_2048\"),0)\n+Nieuwbouw!GO105","v":0},null,null,null,null,null,{"$f":"+IFERROR(INDIRECT(\"'\"&$B$75&\"'!Elekverbruik_2049\"),0)\n+IFERROR(INDIRECT(\"'\"&$B$76&\"'!Elekverbruik_2049\"),0)\n+IFERROR(INDIRECT(\"'\"&$B$77&\"'!Elekverbruik_2049\"),0)\n+IFERROR(INDIRECT(\"'\"&$B$78&\"'!Elekverbruik_2049\"),0)\n+IFERROR(INDIRECT(\"'\"&$B$79&\"'!Elekverbruik_2049\"),0)\n+IFERROR(INDIRECT(\"'\"&$B$80&\"'!Elekverbruik_2049\"),0)\n+IFERROR(INDIRECT(\"'\"&$B$81&\"'!Elekverbruik_2049\"),0)\n+IFERROR(INDIRECT(\"'\"&$B$82&\"'!Elekverbruik_2049\"),0)\n+IFERROR(INDIRECT(\"'\"&$B$83&\"'!Elekverbruik_2049\"),0)\n+IFERROR(INDIRECT(\"'\"&$B$84&\"'!Elekverbruik_2049\"),0)\n+IFERROR(INDIRECT(\"'\"&$B$85&\"'!Elekverbruik_2049\"),0)\n+IFERROR(INDIRECT(\"'\"&$B$86&\"'!Elekverbruik_2049\"),0)\n+IFERROR(INDIRECT(\"'\"&$B$87&\"'!Elekverbruik_2049\"),0)\n+IFERROR(INDIRECT(\"'\"&$B$88&\"'!Elekverbruik_2049\"),0)\n+IFERROR(INDIRECT(\"'\"&$B$89&\"'!Elekverbruik_2049\"),0)\n+IFERROR(INDIRECT(\"'\"&$B$90&\"'!Elekverbruik_2049\"),0)\n+IFERROR(INDIRECT(\"'\"&$B$91&\"'!Elekverbruik_2049\"),0)\n+IFERROR(INDIRECT(\"'\"&$B$92&\"'!Elekverbruik_2049\"),0)\n+IFERROR(INDIRECT(\"'\"&$B$93&\"'!Elekverbruik_2049\"),0)\n+IFERROR(INDIRECT(\"'\"&$B$94&\"'!Elekverbruik_2049\"),0)\n+IFERROR(INDIRECT(\"'\"&$B$95&\"'!Elekverbruik_2049\"),0)\n+IFERROR(INDIRECT(\"'\"&$B$96&\"'!Elekverbruik_2049\"),0)\n+IFERROR(INDIRECT(\"'\"&$B$97&\"'!Elekverbruik_2049\"),0)\n+IFERROR(INDIRECT(\"'\"&$B$98&\"'!Elekverbruik_2049\"),0)\n+IFERROR(INDIRECT(\"'\"&$B$99&\"'!Elekverbruik_2049\"),0)\n+IFERROR(INDIRECT(\"'\"&$B$100&\"'!Elekverbruik_2049\"),0)\n+IFERROR(INDIRECT(\"'\"&$B$101&\"'!Elekverbruik_2049\"),0)\n+IFERROR(INDIRECT(\"'\"&$B$102&\"'!Elekverbruik_2049\"),0)\n+IFERROR(INDIRECT(\"'\"&$B$103&\"'!Elekverbruik_2049\"),0)\n+IFERROR(INDIRECT(\"'\"&$B$104&\"'!Elekverbruik_2049\"),0)\n+IFERROR(INDIRECT(\"'\"&$B$105&\"'!Elekverbruik_2049\"),0)\n+IFERROR(INDIRECT(\"'\"&$B$106&\"'!Elekverbruik_2049\"),0)\n+IFERROR(INDIRECT(\"'\"&$B$107&\"'!Elekverbruik_2049\"),0)\n+IFERROR(INDIRECT(\"'\"&$B$108&\"'!Elekverbruik_2049\"),0)\n+IFERROR(INDIRECT(\"'\"&$B$109&\"'!Elekverbruik_2049\"),0)\n+IFERROR(INDIRECT(\"'\"&$B$110&\"'!Elekverbruik_2049\"),0)\n+IFERROR(INDIRECT(\"'\"&$B$111&\"'!Elekverbruik_2049\"),0)\n+IFERROR(INDIRECT(\"'\"&$B$112&\"'!Elekverbruik_2049\"),0)\n+IFERROR(INDIRECT(\"'\"&$B$113&\"'!Elekverbruik_2049\"),0)\n+IFERROR(INDIRECT(\"'\"&$B$114&\"'!Elekverbruik_2049\"),0)\n+IFERROR(INDIRECT(\"'\"&$B$115&\"'!Elekverbruik_2049\"),0)\n+IFERROR(INDIRECT(\"'\"&$B$116&\"'!Elekverbruik_2049\"),0)\n+IFERROR(INDIRECT(\"'\"&$B$117&\"'!Elekverbruik_2049\"),0)\n+IFERROR(INDIRECT(\"'\"&$B$118&\"'!Elekverbruik_2049\"),0)\n+IFERROR(INDIRECT(\"'\"&$B$119&\"'!Elekverbruik_2049\"),0)\n+IFERROR(INDIRECT(\"'\"&$B$120&\"'!Elekverbruik_2049\"),0)\n+IFERROR(INDIRECT(\"'\"&$B$121&\"'!Elekverbruik_2049\"),0)\n+IFERROR(INDIRECT(\"'\"&$B$122&\"'!Elekverbruik_2049\"),0)\n+IFERROR(INDIRECT(\"'\"&$B$123&\"'!Elekverbruik_2049\"),0)\n+IFERROR(INDIRECT(\"'\"&$B$124&\"'!Elekverbruik_2049\"),0)\n+Nieuwbouw!GU105","v":0},null,null,null,null,null,{"$f":"+IFERROR(INDIRECT(\"'\"&$B$75&\"'!Elekverbruik_2050\"),0)\n+IFERROR(INDIRECT(\"'\"&$B$76&\"'!Elekverbruik_2050\"),0)\n+IFERROR(INDIRECT(\"'\"&$B$77&\"'!Elekverbruik_2050\"),0)\n+IFERROR(INDIRECT(\"'\"&$B$78&\"'!Elekverbruik_2050\"),0)\n+IFERROR(INDIRECT(\"'\"&$B$79&\"'!Elekverbruik_2050\"),0)\n+IFERROR(INDIRECT(\"'\"&$B$80&\"'!Elekverbruik_2050\"),0)\n+IFERROR(INDIRECT(\"'\"&$B$81&\"'!Elekverbruik_2050\"),0)\n+IFERROR(INDIRECT(\"'\"&$B$82&\"'!Elekverbruik_2050\"),0)\n+IFERROR(INDIRECT(\"'\"&$B$83&\"'!Elekverbruik_2050\"),0)\n+IFERROR(INDIRECT(\"'\"&$B$84&\"'!Elekverbruik_2050\"),0)\n+IFERROR(INDIRECT(\"'\"&$B$85&\"'!Elekverbruik_2050\"),0)\n+IFERROR(INDIRECT(\"'\"&$B$86&\"'!Elekverbruik_2050\"),0)\n+IFERROR(INDIRECT(\"'\"&$B$87&\"'!Elekverbruik_2050\"),0)\n+IFERROR(INDIRECT(\"'\"&$B$88&\"'!Elekverbruik_2050\"),0)\n+IFERROR(INDIRECT(\"'\"&$B$89&\"'!Elekverbruik_2050\"),0)\n+IFERROR(INDIRECT(\"'\"&$B$90&\"'!Elekverbruik_2050\"),0)\n+IFERROR(INDIRECT(\"'\"&$B$91&\"'!Elekverbruik_2050\"),0)\n+IFERROR(INDIRECT(\"'\"&$B$92&\"'!Elekverbruik_2050\"),0)\n+IFERROR(INDIRECT(\"'\"&$B$93&\"'!Elekverbruik_2050\"),0)\n+IFERROR(INDIRECT(\"'\"&$B$94&\"'!Elekverbruik_2050\"),0)\n+IFERROR(INDIRECT(\"'\"&$B$95&\"'!Elekverbruik_2050\"),0)\n+IFERROR(INDIRECT(\"'\"&$B$96&\"'!Elekverbruik_2050\"),0)\n+IFERROR(INDIRECT(\"'\"&$B$97&\"'!Elekverbruik_2050\"),0)\n+IFERROR(INDIRECT(\"'\"&$B$98&\"'!Elekverbruik_2050\"),0)\n+IFERROR(INDIRECT(\"'\"&$B$99&\"'!Elekverbruik_2050\"),0)\n+IFERROR(INDIRECT(\"'\"&$B$100&\"'!Elekverbruik_2050\"),0)\n+IFERROR(INDIRECT(\"'\"&$B$101&\"'!Elekverbruik_2050\"),0)\n+IFERROR(INDIRECT(\"'\"&$B$102&\"'!Elekverbruik_2050\"),0)\n+IFERROR(INDIRECT(\"'\"&$B$103&\"'!Elekverbruik_2050\"),0)\n+IFERROR(INDIRECT(\"'\"&$B$104&\"'!Elekverbruik_2050\"),0)\n+IFERROR(INDIRECT(\"'\"&$B$105&\"'!Elekverbruik_2050\"),0)\n+IFERROR(INDIRECT(\"'\"&$B$106&\"'!Elekverbruik_2050\"),0)\n+IFERROR(INDIRECT(\"'\"&$B$107&\"'!Elekverbruik_2050\"),0)\n+IFERROR(INDIRECT(\"'\"&$B$108&\"'!Elekverbruik_2050\"),0)\n+IFERROR(INDIRECT(\"'\"&$B$109&\"'!Elekverbruik_2050\"),0)\n+IFERROR(INDIRECT(\"'\"&$B$110&\"'!Elekverbruik_2050\"),0)\n+IFERROR(INDIRECT(\"'\"&$B$111&\"'!Elekverbruik_2050\"),0)\n+IFERROR(INDIRECT(\"'\"&$B$112&\"'!Elekverbruik_2050\"),0)\n+IFERROR(INDIRECT(\"'\"&$B$113&\"'!Elekverbruik_2050\"),0)\n+IFERROR(INDIRECT(\"'\"&$B$114&\"'!Elekverbruik_2050\"),0)\n+IFERROR(INDIRECT(\"'\"&$B$115&\"'!Elekverbruik_2050\"),0)\n+IFERROR(INDIRECT(\"'\"&$B$116&\"'!Elekverbruik_2050\"),0)\n+IFERROR(INDIRECT(\"'\"&$B$117&\"'!Elekverbruik_2050\"),0)\n+IFERROR(INDIRECT(\"'\"&$B$118&\"'!Elekverbruik_2050\"),0)\n+IFERROR(INDIRECT(\"'\"&$B$119&\"'!Elekverbruik_2050\"),0)\n+IFERROR(INDIRECT(\"'\"&$B$120&\"'!Elekverbruik_2050\"),0)\n+IFERROR(INDIRECT(\"'\"&$B$121&\"'!Elekverbruik_2050\"),0)\n+IFERROR(INDIRECT(\"'\"&$B$122&\"'!Elekverbruik_2050\"),0)\n+IFERROR(INDIRECT(\"'\"&$B$123&\"'!Elekverbruik_2050\"),0)\n+IFERROR(INDIRECT(\"'\"&$B$124&\"'!Elekverbruik_2050\"),0)\n+Nieuwbouw!HA105","v":0}]
["Locatie 18",null,null,null,"Elekverbr. per m2 (kWh/m2 jaar)",{"$f":"F91/F76","v":{"$error":"#DIV/0!"}},null,null,null,null,null,{"$f":"L91/L76","v":{"$error":"#DIV/0!"}},null,null,null,null,null,{"$f":"R91/R76","v":{"$error":"#DIV/0!"}},null,null,null,null,null,{"$f":"X91/X76","v":{"$error":"#DIV/0!"}},null,null,null,null,null,{"$f":"AD91/AD76","v":{"$error":"#DIV/0!"}},null,null,null,null,null,{"$f":"AJ91/AJ76","v":{"$error":"#DIV/0!"}},null,null,null,null,null,{"$f":"AP91/AP76","v":{"$error":"#DIV/0!"}},null,null,null,null,null,{"$f":"AV91/AV76","v":{"$error":"#DIV/0!"}},null,null,null,null,null,{"$f":"BB91/BB76","v":{"$error":"#DIV/0!"}},null,null,null,null,null,{"$f":"BH91/BH76","v":{"$error":"#DIV/0!"}},null,null,null,null,null,{"$f":"BN91/BN76","v":{"$error":"#DIV/0!"}},null,null,null,null,null,{"$f":"BT91/BT76","v":{"$error":"#DIV/0!"}},null,null,null,null,null,{"$f":"BZ91/BZ76","v":{"$error":"#DIV/0!"}},null,null,null,null,null,{"$f":"CF91/CF76","v":{"$error":"#DIV/0!"}},null,null,null,null,null,{"$f":"CL91/CL76","v":{"$error":"#DIV/0!"}},null,null,null,null,null,{"$f":"CR91/CR76","v":{"$error":"#DIV/0!"}},null,null,null,null,null,{"$f":"CX91/CX76","v":{"$error":"#DIV/0!"}},null,null,null,null,null,{"$f":"DD91/DD76","v":{"$error":"#DIV/0!"}},null,null,null,null,null,{"$f":"DJ91/DJ76","v":{"$error":"#DIV/0!"}},null,null,null,null,null,{"$f":"DP91/DP76","v":{"$error":"#DIV/0!"}},null,null,null,null,null,{"$f":"DV91/DV76","v":{"$error":"#DIV/0!"}},null,null,null,null,null,{"$f":"EB91/EB76","v":{"$error":"#DIV/0!"}},null,null,null,null,null,{"$f":"EH91/EH76","v":{"$error":"#DIV/0!"}},null,null,null,null,null,{"$f":"EN91/EN76","v":{"$error":"#DIV/0!"}},null,null,null,null,null,{"$f":"ET91/ET76","v":{"$error":"#DIV/0!"}},null,null,null,null,null,{"$f":"EZ91/EZ76","v":{"$error":"#DIV/0!"}},null,null,null,null,null,{"$f":"FF91/FF76","v":{"$error":"#DIV/0!"}},null,null,null,null,null,{"$f":"FL91/FL76","v":{"$error":"#DIV/0!"}},null,null,null,null,null,{"$f":"FR91/FR76","v":{"$error":"#DIV/0!"}},null,null,null,null,null,{"$f":"FX91/FX76","v":{"$error":"#DIV/0!"}},null,null,null,null,null,{"$f":"GD91/GD76","v":{"$error":"#DIV/0!"}},null,null,null,null,null,{"$f":"GJ91/GJ76","v":{"$error":"#DIV/0!"}},null,null,null,null,null,{"$f":"GP91/GP76","v":{"$error":"#DIV/0!"}}]
["Locatie 19",null,null,null,"Aardgaseq. verbruik (m3/jaar)",{"$f":"+IFERROR(INDIRECT(\"'\"&$B$75&\"'!aardgasverbruik_2018\"),0)\n+IFERROR(INDIRECT(\"'\"&$B$76&\"'!aardgasverbruik_2018\"),0)\n+IFERROR(INDIRECT(\"'\"&$B$77&\"'!aardgasverbruik_2018\"),0)\n+IFERROR(INDIRECT(\"'\"&$B$78&\"'!aardgasverbruik_2018\"),0)\n+IFERROR(INDIRECT(\"'\"&$B$79&\"'!aardgasverbruik_2018\"),0)\n+IFERROR(INDIRECT(\"'\"&$B$80&\"'!aardgasverbruik_2018\"),0)\n+IFERROR(INDIRECT(\"'\"&$B$81&\"'!aardgasverbruik_2018\"),0)\n+IFERROR(INDIRECT(\"'\"&$B$82&\"'!aardgasverbruik_2018\"),0)\n+IFERROR(INDIRECT(\"'\"&$B$83&\"'!aardgasverbruik_2018\"),0)\n+IFERROR(INDIRECT(\"'\"&$B$84&\"'!aardgasverbruik_2018\"),0)\n+IFERROR(INDIRECT(\"'\"&$B$85&\"'!aardgasverbruik_2018\"),0)\n+IFERROR(INDIRECT(\"'\"&$B$86&\"'!aardgasverbruik_2018\"),0)\n+IFERROR(INDIRECT(\"'\"&$B$87&\"'!aardgasverbruik_2018\"),0)\n+IFERROR(INDIRECT(\"'\"&$B$88&\"'!aardgasverbruik_2018\"),0)\n+IFERROR(INDIRECT(\"'\"&$B$89&\"'!aardgasverbruik_2018\"),0)\n+IFERROR(INDIRECT(\"'\"&$B$90&\"'!aardgasverbruik_2018\"),0)\n+IFERROR(INDIRECT(\"'\"&$B$91&\"'!aardgasverbruik_2018\"),0)\n+IFERROR(INDIRECT(\"'\"&$B$92&\"'!aardgasverbruik_2018\"),0)\n+IFERROR(INDIRECT(\"'\"&$B$93&\"'!aardgasverbruik_2018\"),0)\n+IFERROR(INDIRECT(\"'\"&$B$94&\"'!aardgasverbruik_2018\"),0)\n+IFERROR(INDIRECT(\"'\"&$B$95&\"'!aardgasverbruik_2018\"),0)\n+IFERROR(INDIRECT(\"'\"&$B$96&\"'!aardgasverbruik_2018\"),0)\n+IFERROR(INDIRECT(\"'\"&$B$97&\"'!aardgasverbruik_2018\"),0)\n+IFERROR(INDIRECT(\"'\"&$B$98&\"'!aardgasverbruik_2018\"),0)\n+IFERROR(INDIRECT(\"'\"&$B$99&\"'!aardgasverbruik_2018\"),0)\n+IFERROR(INDIRECT(\"'\"&$B$100&\"'!aardgasverbruik_2018\"),0)\n+IFERROR(INDIRECT(\"'\"&$B$101&\"'!aardgasverbruik_2018\"),0)\n+IFERROR(INDIRECT(\"'\"&$B$102&\"'!aardgasverbruik_2018\"),0)\n+IFERROR(INDIRECT(\"'\"&$B$103&\"'!aardgasverbruik_2018\"),0)\n+IFERROR(INDIRECT(\"'\"&$B$104&\"'!aardgasverbruik_2018\"),0)\n+IFERROR(INDIRECT(\"'\"&$B$105&\"'!aardgasverbruik_2018\"),0)\n+IFERROR(INDIRECT(\"'\"&$B$106&\"'!aardgasverbruik_2018\"),0)\n+IFERROR(INDIRECT(\"'\"&$B$107&\"'!aardgasverbruik_2018\"),0)\n+IFERROR(INDIRECT(\"'\"&$B$108&\"'!aardgasverbruik_2018\"),0)\n+IFERROR(INDIRECT(\"'\"&$B$109&\"'!aardgasverbruik_2018\"),0)\n+IFERROR(INDIRECT(\"'\"&$B$110&\"'!aardgasverbruik_2018\"),0)\n+IFERROR(INDIRECT(\"'\"&$B$111&\"'!aardgasverbruik_2018\"),0)\n+IFERROR(INDIRECT(\"'\"&$B$112&\"'!aardgasverbruik_2018\"),0)\n+IFERROR(INDIRECT(\"'\"&$B$113&\"'!aardgasverbruik_2018\"),0)\n+IFERROR(INDIRECT(\"'\"&$B$114&\"'!aardgasverbruik_2018\"),0)\n+IFERROR(INDIRECT(\"'\"&$B$115&\"'!aardgasverbruik_2018\"),0)\n+IFERROR(INDIRECT(\"'\"&$B$116&\"'!aardgasverbruik_2018\"),0)\n+IFERROR(INDIRECT(\"'\"&$B$117&\"'!aardgasverbruik_2018\"),0)\n+IFERROR(INDIRECT(\"'\"&$B$118&\"'!aardgasverbruik_2018\"),0)\n+IFERROR(INDIRECT(\"'\"&$B$119&\"'!aardgasverbruik_2018\"),0)\n+IFERROR(INDIRECT(\"'\"&$B$120&\"'!aardgasverbruik_2018\"),0)\n+IFERROR(INDIRECT(\"'\"&$B$121&\"'!aardgasverbruik_2018\"),0)\n+IFERROR(INDIRECT(\"'\"&$B$122&\"'!aardgasverbruik_2018\"),0)\n+IFERROR(INDIRECT(\"'\"&$B$123&\"'!aardgasverbruik_2018\"),0)\n+IFERROR(INDIRECT(\"'\"&$B$124&\"'!aardgasverbruik_2018\"),0)\n+Nieuwbouw!Q106","v":0},null,null,null,null,null,{"$f":"+IFERROR(INDIRECT(\"'\"&$B$75&\"'!aardgasverbruik_2019\"),0)\n+IFERROR(INDIRECT(\"'\"&$B$76&\"'!aardgasverbruik_2019\"),0)\n+IFERROR(INDIRECT(\"'\"&$B$77&\"'!aardgasverbruik_2019\"),0)\n+IFERROR(INDIRECT(\"'\"&$B$78&\"'!aardgasverbruik_2019\"),0)\n+IFERROR(INDIRECT(\"'\"&$B$79&\"'!aardgasverbruik_2019\"),0)\n+IFERROR(INDIRECT(\"'\"&$B$80&\"'!aardgasverbruik_2019\"),0)\n+IFERROR(INDIRECT(\"'\"&$B$81&\"'!aardgasverbruik_2019\"),0)\n+IFERROR(INDIRECT(\"'\"&$B$82&\"'!aardgasverbruik_2019\"),0)\n+IFERROR(INDIRECT(\"'\"&$B$83&\"'!aardgasverbruik_2019\"),0)\n+IFERROR(INDIRECT(\"'\"&$B$84&\"'!aardgasverbruik_2019\"),0)\n+IFERROR(INDIRECT(\"'\"&$B$85&\"'!aardgasverbruik_2019\"),0)\n+IFERROR(INDIRECT(\"'\"&$B$86&\"'!aardgasverbruik_2019\"),0)\n+IFERROR(INDIRECT(\"'\"&$B$87&\"'!aardgasverbruik_2019\"),0)\n+IFERROR(INDIRECT(\"'\"&$B$88&\"'!aardgasverbruik_2019\"),0)\n+IFERROR(INDIRECT(\"'\"&$B$89&\"'!aardgasverbruik_2019\"),0)\n+IFERROR(INDIRECT(\"'\"&$B$90&\"'!aardgasverbruik_2019\"),0)\n+IFERROR(INDIRECT(\"'\"&$B$91&\"'!aardgasverbruik_2019\"),0)\n+IFERROR(INDIRECT(\"'\"&$B$92&\"'!aardgasverbruik_2019\"),0)\n+IFERROR(INDIRECT(\"'\"&$B$93&\"'!aardgasverbruik_2019\"),0)\n+IFERROR(INDIRECT(\"'\"&$B$94&\"'!aardgasverbruik_2019\"),0)\n+IFERROR(INDIRECT(\"'\"&$B$95&\"'!aardgasverbruik_2019\"),0)\n+IFERROR(INDIRECT(\"'\"&$B$96&\"'!aardgasverbruik_2019\"),0)\n+IFERROR(INDIRECT(\"'\"&$B$97&\"'!aardgasverbruik_2019\"),0)\n+IFERROR(INDIRECT(\"'\"&$B$98&\"'!aardgasverbruik_2019\"),0)\n+IFERROR(INDIRECT(\"'\"&$B$99&\"'!aardgasverbruik_2019\"),0)\n+IFERROR(INDIRECT(\"'\"&$B$100&\"'!aardgasverbruik_2019\"),0)\n+IFERROR(INDIRECT(\"'\"&$B$101&\"'!aardgasverbruik_2019\"),0)\n+IFERROR(INDIRECT(\"'\"&$B$102&\"'!aardgasverbruik_2019\"),0)\n+IFERROR(INDIRECT(\"'\"&$B$103&\"'!aardgasverbruik_2019\"),0)\n+IFERROR(INDIRECT(\"'\"&$B$104&\"'!aardgasverbruik_2019\"),0)\n+IFERROR(INDIRECT(\"'\"&$B$105&\"'!aardgasverbruik_2019\"),0)\n+IFERROR(INDIRECT(\"'\"&$B$106&\"'!aardgasverbruik_2019\"),0)\n+IFERROR(INDIRECT(\"'\"&$B$107&\"'!aardgasverbruik_2019\"),0)\n+IFERROR(INDIRECT(\"'\"&$B$108&\"'!aardgasverbruik_2019\"),0)\n+IFERROR(INDIRECT(\"'\"&$B$109&\"'!aardgasverbruik_2019\"),0)\n+IFERROR(INDIRECT(\"'\"&$B$110&\"'!aardgasverbruik_2019\"),0)\n+IFERROR(INDIRECT(\"'\"&$B$111&\"'!aardgasverbruik_2019\"),0)\n+IFERROR(INDIRECT(\"'\"&$B$112&\"'!aardgasverbruik_2019\"),0)\n+IFERROR(INDIRECT(\"'\"&$B$113&\"'!aardgasverbruik_2019\"),0)\n+IFERROR(INDIRECT(\"'\"&$B$114&\"'!aardgasverbruik_2019\"),0)\n+IFERROR(INDIRECT(\"'\"&$B$115&\"'!aardgasverbruik_2019\"),0)\n+IFERROR(INDIRECT(\"'\"&$B$116&\"'!aardgasverbruik_2019\"),0)\n+IFERROR(INDIRECT(\"'\"&$B$117&\"'!aardgasverbruik_2019\"),0)\n+IFERROR(INDIRECT(\"'\"&$B$118&\"'!aardgasverbruik_2019\"),0)\n+IFERROR(INDIRECT(\"'\"&$B$119&\"'!aardgasverbruik_2019\"),0)\n+IFERROR(INDIRECT(\"'\"&$B$120&\"'!aardgasverbruik_2019\"),0)\n+IFERROR(INDIRECT(\"'\"&$B$121&\"'!aardgasverbruik_2019\"),0)\n+IFERROR(INDIRECT(\"'\"&$B$122&\"'!aardgasverbruik_2019\"),0)\n+IFERROR(INDIRECT(\"'\"&$B$123&\"'!aardgasverbruik_2019\"),0)\n+IFERROR(INDIRECT(\"'\"&$B$124&\"'!aardgasverbruik_2019\"),0)\n+Nieuwbouw!W106","v":0},null,null,null,null,null,{"$f":"+IFERROR(INDIRECT(\"'\"&$B$75&\"'!aardgasverbruik_2020\"),0)\n+IFERROR(INDIRECT(\"'\"&$B$76&\"'!aardgasverbruik_2020\"),0)\n+IFERROR(INDIRECT(\"'\"&$B$77&\"'!aardgasverbruik_2020\"),0)\n+IFERROR(INDIRECT(\"'\"&$B$78&\"'!aardgasverbruik_2020\"),0)\n+IFERROR(INDIRECT(\"'\"&$B$79&\"'!aardgasverbruik_2020\"),0)\n+IFERROR(INDIRECT(\"'\"&$B$80&\"'!aardgasverbruik_2020\"),0)\n+IFERROR(INDIRECT(\"'\"&$B$81&\"'!aardgasverbruik_2020\"),0)\n+IFERROR(INDIRECT(\"'\"&$B$82&\"'!aardgasverbruik_2020\"),0)\n+IFERROR(INDIRECT(\"'\"&$B$83&\"'!aardgasverbruik_2020\"),0)\n+IFERROR(INDIRECT(\"'\"&$B$84&\"'!aardgasverbruik_2020\"),0)\n+IFERROR(INDIRECT(\"'\"&$B$85&\"'!aardgasverbruik_2020\"),0)\n+IFERROR(INDIRECT(\"'\"&$B$86&\"'!aardgasverbruik_2020\"),0)\n+IFERROR(INDIRECT(\"'\"&$B$87&\"'!aardgasverbruik_2020\"),0)\n+IFERROR(INDIRECT(\"'\"&$B$88&\"'!aardgasverbruik_2020\"),0)\n+IFERROR(INDIRECT(\"'\"&$B$89&\"'!aardgasverbruik_2020\"),0)\n+IFERROR(INDIRECT(\"'\"&$B$90&\"'!aardgasverbruik_2020\"),0)\n+IFERROR(INDIRECT(\"'\"&$B$91&\"'!aardgasverbruik_2020\"),0)\n+IFERROR(INDIRECT(\"'\"&$B$92&\"'!aardgasverbruik_2020\"),0)\n+IFERROR(INDIRECT(\"'\"&$B$93&\"'!aardgasverbruik_2020\"),0)\n+IFERROR(INDIRECT(\"'\"&$B$94&\"'!aardgasverbruik_2020\"),0)\n+IFERROR(INDIRECT(\"'\"&$B$95&\"'!aardgasverbruik_2020\"),0)\n+IFERROR(INDIRECT(\"'\"&$B$96&\"'!aardgasverbruik_2020\"),0)\n+IFERROR(INDIRECT(\"'\"&$B$97&\"'!aardgasverbruik_2020\"),0)\n+IFERROR(INDIRECT(\"'\"&$B$98&\"'!aardgasverbruik_2020\"),0)\n+IFERROR(INDIRECT(\"'\"&$B$99&\"'!aardgasverbruik_2020\"),0)\n+IFERROR(INDIRECT(\"'\"&$B$100&\"'!aardgasverbruik_2020\"),0)\n+IFERROR(INDIRECT(\"'\"&$B$101&\"'!aardgasverbruik_2020\"),0)\n+IFERROR(INDIRECT(\"'\"&$B$102&\"'!aardgasverbruik_2020\"),0)\n+IFERROR(INDIRECT(\"'\"&$B$103&\"'!aardgasverbruik_2020\"),0)\n+IFERROR(INDIRECT(\"'\"&$B$104&\"'!aardgasverbruik_2020\"),0)\n+IFERROR(INDIRECT(\"'\"&$B$105&\"'!aardgasverbruik_2020\"),0)\n+IFERROR(INDIRECT(\"'\"&$B$106&\"'!aardgasverbruik_2020\"),0)\n+IFERROR(INDIRECT(\"'\"&$B$107&\"'!aardgasverbruik_2020\"),0)\n+IFERROR(INDIRECT(\"'\"&$B$108&\"'!aardgasverbruik_2020\"),0)\n+IFERROR(INDIRECT(\"'\"&$B$109&\"'!aardgasverbruik_2020\"),0)\n+IFERROR(INDIRECT(\"'\"&$B$110&\"'!aardgasverbruik_2020\"),0)\n+IFERROR(INDIRECT(\"'\"&$B$111&\"'!aardgasverbruik_2020\"),0)\n+IFERROR(INDIRECT(\"'\"&$B$112&\"'!aardgasverbruik_2020\"),0)\n+IFERROR(INDIRECT(\"'\"&$B$113&\"'!aardgasverbruik_2020\"),0)\n+IFERROR(INDIRECT(\"'\"&$B$114&\"'!aardgasverbruik_2020\"),0)\n+IFERROR(INDIRECT(\"'\"&$B$115&\"'!aardgasverbruik_2020\"),0)\n+IFERROR(INDIRECT(\"'\"&$B$116&\"'!aardgasverbruik_2020\"),0)\n+IFERROR(INDIRECT(\"'\"&$B$117&\"'!aardgasverbruik_2020\"),0)\n+IFERROR(INDIRECT(\"'\"&$B$118&\"'!aardgasverbruik_2020\"),0)\n+IFERROR(INDIRECT(\"'\"&$B$119&\"'!aardgasverbruik_2020\"),0)\n+IFERROR(INDIRECT(\"'\"&$B$120&\"'!aardgasverbruik_2020\"),0)\n+IFERROR(INDIRECT(\"'\"&$B$121&\"'!aardgasverbruik_2020\"),0)\n+IFERROR(INDIRECT(\"'\"&$B$122&\"'!aardgasverbruik_2020\"),0)\n+IFERROR(INDIRECT(\"'\"&$B$123&\"'!aardgasverbruik_2020\"),0)\n+IFERROR(INDIRECT(\"'\"&$B$124&\"'!aardgasverbruik_2020\"),0)\n+Nieuwbouw!AC106","v":0},null,null,null,null,null,{"$f":"+IFERROR(INDIRECT(\"'\"&$B$75&\"'!aardgasverbruik_2021\"),0)\n+IFERROR(INDIRECT(\"'\"&$B$76&\"'!aardgasverbruik_2021\"),0)\n+IFERROR(INDIRECT(\"'\"&$B$77&\"'!aardgasverbruik_2021\"),0)\n+IFERROR(INDIRECT(\"'\"&$B$78&\"'!aardgasverbruik_2021\"),0)\n+IFERROR(INDIRECT(\"'\"&$B$79&\"'!aardgasverbruik_2021\"),0)\n+IFERROR(INDIRECT(\"'\"&$B$80&\"'!aardgasverbruik_2021\"),0)\n+IFERROR(INDIRECT(\"'\"&$B$81&\"'!aardgasverbruik_2021\"),0)\n+IFERROR(INDIRECT(\"'\"&$B$82&\"'!aardgasverbruik_2021\"),0)\n+IFERROR(INDIRECT(\"'\"&$B$83&\"'!aardgasverbruik_2021\"),0)\n+IFERROR(INDIRECT(\"'\"&$B$84&\"'!aardgasverbruik_2021\"),0)\n+IFERROR(INDIRECT(\"'\"&$B$85&\"'!aardgasverbruik_2021\"),0)\n+IFERROR(INDIRECT(\"'\"&$B$86&\"'!aardgasverbruik_2021\"),0)\n+IFERROR(INDIRECT(\"'\"&$B$87&\"'!aardgasverbruik_2021\"),0)\n+IFERROR(INDIRECT(\"'\"&$B$88&\"'!aardgasverbruik_2021\"),0)\n+IFERROR(INDIRECT(\"'\"&$B$89&\"'!aardgasverbruik_2021\"),0)\n+IFERROR(INDIRECT(\"'\"&$B$90&\"'!aardgasverbruik_2021\"),0)\n+IFERROR(INDIRECT(\"'\"&$B$91&\"'!aardgasverbruik_2021\"),0)\n+IFERROR(INDIRECT(\"'\"&$B$92&\"'!aardgasverbruik_2021\"),0)\n+IFERROR(INDIRECT(\"'\"&$B$93&\"'!aardgasverbruik_2021\"),0)\n+IFERROR(INDIRECT(\"'\"&$B$94&\"'!aardgasverbruik_2021\"),0)\n+IFERROR(INDIRECT(\"'\"&$B$95&\"'!aardgasverbruik_2021\"),0)\n+IFERROR(INDIRECT(\"'\"&$B$96&\"'!aardgasverbruik_2021\"),0)\n+IFERROR(INDIRECT(\"'\"&$B$97&\"'!aardgasverbruik_2021\"),0)\n+IFERROR(INDIRECT(\"'\"&$B$98&\"'!aardgasverbruik_2021\"),0)\n+IFERROR(INDIRECT(\"'\"&$B$99&\"'!aardgasverbruik_2021\"),0)\n+IFERROR(INDIRECT(\"'\"&$B$100&\"'!aardgasverbruik_2021\"),0)\n+IFERROR(INDIRECT(\"'\"&$B$101&\"'!aardgasverbruik_2021\"),0)\n+IFERROR(INDIRECT(\"'\"&$B$102&\"'!aardgasverbruik_2021\"),0)\n+IFERROR(INDIRECT(\"'\"&$B$103&\"'!aardgasverbruik_2021\"),0)\n+IFERROR(INDIRECT(\"'\"&$B$104&\"'!aardgasverbruik_2021\"),0)\n+IFERROR(INDIRECT(\"'\"&$B$105&\"'!aardgasverbruik_2021\"),0)\n+IFERROR(INDIRECT(\"'\"&$B$106&\"'!aardgasverbruik_2021\"),0)\n+IFERROR(INDIRECT(\"'\"&$B$107&\"'!aardgasverbruik_2021\"),0)\n+IFERROR(INDIRECT(\"'\"&$B$108&\"'!aardgasverbruik_2021\"),0)\n+IFERROR(INDIRECT(\"'\"&$B$109&\"'!aardgasverbruik_2021\"),0)\n+IFERROR(INDIRECT(\"'\"&$B$110&\"'!aardgasverbruik_2021\"),0)\n+IFERROR(INDIRECT(\"'\"&$B$111&\"'!aardgasverbruik_2021\"),0)\n+IFERROR(INDIRECT(\"'\"&$B$112&\"'!aardgasverbruik_2021\"),0)\n+IFERROR(INDIRECT(\"'\"&$B$113&\"'!aardgasverbruik_2021\"),0)\n+IFERROR(INDIRECT(\"'\"&$B$114&\"'!aardgasverbruik_2021\"),0)\n+IFERROR(INDIRECT(\"'\"&$B$115&\"'!aardgasverbruik_2021\"),0)\n+IFERROR(INDIRECT(\"'\"&$B$116&\"'!aardgasverbruik_2021\"),0)\n+IFERROR(INDIRECT(\"'\"&$B$117&\"'!aardgasverbruik_2021\"),0)\n+IFERROR(INDIRECT(\"'\"&$B$118&\"'!aardgasverbruik_2021\"),0)\n+IFERROR(INDIRECT(\"'\"&$B$119&\"'!aardgasverbruik_2021\"),0)\n+IFERROR(INDIRECT(\"'\"&$B$120&\"'!aardgasverbruik_2021\"),0)\n+IFERROR(INDIRECT(\"'\"&$B$121&\"'!aardgasverbruik_2021\"),0)\n+IFERROR(INDIRECT(\"'\"&$B$122&\"'!aardgasverbruik_2021\"),0)\n+IFERROR(INDIRECT(\"'\"&$B$123&\"'!aardgasverbruik_2021\"),0)\n+IFERROR(INDIRECT(\"'\"&$B$124&\"'!aardgasverbruik_2021\"),0)\n+Nieuwbouw!AI106","v":0},null,null,null,null,null,{"$f":"+IFERROR(INDIRECT(\"'\"&$B$75&\"'!aardgasverbruik_2022\"),0)\n+IFERROR(INDIRECT(\"'\"&$B$76&\"'!aardgasverbruik_2022\"),0)\n+IFERROR(INDIRECT(\"'\"&$B$77&\"'!aardgasverbruik_2022\"),0)\n+IFERROR(INDIRECT(\"'\"&$B$78&\"'!aardgasverbruik_2022\"),0)\n+IFERROR(INDIRECT(\"'\"&$B$79&\"'!aardgasverbruik_2022\"),0)\n+IFERROR(INDIRECT(\"'\"&$B$80&\"'!aardgasverbruik_2022\"),0)\n+IFERROR(INDIRECT(\"'\"&$B$81&\"'!aardgasverbruik_2022\"),0)\n+IFERROR(INDIRECT(\"'\"&$B$82&\"'!aardgasverbruik_2022\"),0)\n+IFERROR(INDIRECT(\"'\"&$B$83&\"'!aardgasverbruik_2022\"),0)\n+IFERROR(INDIRECT(\"'\"&$B$84&\"'!aardgasverbruik_2022\"),0)\n+IFERROR(INDIRECT(\"'\"&$B$85&\"'!aardgasverbruik_2022\"),0)\n+IFERROR(INDIRECT(\"'\"&$B$86&\"'!aardgasverbruik_2022\"),0)\n+IFERROR(INDIRECT(\"'\"&$B$87&\"'!aardgasverbruik_2022\"),0)\n+IFERROR(INDIRECT(\"'\"&$B$88&\"'!aardgasverbruik_2022\"),0)\n+IFERROR(INDIRECT(\"'\"&$B$89&\"'!aardgasverbruik_2022\"),0)\n+IFERROR(INDIRECT(\"'\"&$B$90&\"'!aardgasverbruik_2022\"),0)\n+IFERROR(INDIRECT(\"'\"&$B$91&\"'!aardgasverbruik_2022\"),0)\n+IFERROR(INDIRECT(\"'\"&$B$92&\"'!aardgasverbruik_2022\"),0)\n+IFERROR(INDIRECT(\"'\"&$B$93&\"'!aardgasverbruik_2022\"),0)\n+IFERROR(INDIRECT(\"'\"&$B$94&\"'!aardgasverbruik_2022\"),0)\n+IFERROR(INDIRECT(\"'\"&$B$95&\"'!aardgasverbruik_2022\"),0)\n+IFERROR(INDIRECT(\"'\"&$B$96&\"'!aardgasverbruik_2022\"),0)\n+IFERROR(INDIRECT(\"'\"&$B$97&\"'!aardgasverbruik_2022\"),0)\n+IFERROR(INDIRECT(\"'\"&$B$98&\"'!aardgasverbruik_2022\"),0)\n+IFERROR(INDIRECT(\"'\"&$B$99&\"'!aardgasverbruik_2022\"),0)\n+IFERROR(INDIRECT(\"'\"&$B$100&\"'!aardgasverbruik_2022\"),0)\n+IFERROR(INDIRECT(\"'\"&$B$101&\"'!aardgasverbruik_2022\"),0)\n+IFERROR(INDIRECT(\"'\"&$B$102&\"'!aardgasverbruik_2022\"),0)\n+IFERROR(INDIRECT(\"'\"&$B$103&\"'!aardgasverbruik_2022\"),0)\n+IFERROR(INDIRECT(\"'\"&$B$104&\"'!aardgasverbruik_2022\"),0)\n+IFERROR(INDIRECT(\"'\"&$B$105&\"'!aardgasverbruik_2022\"),0)\n+IFERROR(INDIRECT(\"'\"&$B$106&\"'!aardgasverbruik_2022\"),0)\n+IFERROR(INDIRECT(\"'\"&$B$107&\"'!aardgasverbruik_2022\"),0)\n+IFERROR(INDIRECT(\"'\"&$B$108&\"'!aardgasverbruik_2022\"),0)\n+IFERROR(INDIRECT(\"'\"&$B$109&\"'!aardgasverbruik_2022\"),0)\n+IFERROR(INDIRECT(\"'\"&$B$110&\"'!aardgasverbruik_2022\"),0)\n+IFERROR(INDIRECT(\"'\"&$B$111&\"'!aardgasverbruik_2022\"),0)\n+IFERROR(INDIRECT(\"'\"&$B$112&\"'!aardgasverbruik_2022\"),0)\n+IFERROR(INDIRECT(\"'\"&$B$113&\"'!aardgasverbruik_2022\"),0)\n+IFERROR(INDIRECT(\"'\"&$B$114&\"'!aardgasverbruik_2022\"),0)\n+IFERROR(INDIRECT(\"'\"&$B$115&\"'!aardgasverbruik_2022\"),0)\n+IFERROR(INDIRECT(\"'\"&$B$116&\"'!aardgasverbruik_2022\"),0)\n+IFERROR(INDIRECT(\"'\"&$B$117&\"'!aardgasverbruik_2022\"),0)\n+IFERROR(INDIRECT(\"'\"&$B$118&\"'!aardgasverbruik_2022\"),0)\n+IFERROR(INDIRECT(\"'\"&$B$119&\"'!aardgasverbruik_2022\"),0)\n+IFERROR(INDIRECT(\"'\"&$B$120&\"'!aardgasverbruik_2022\"),0)\n+IFERROR(INDIRECT(\"'\"&$B$121&\"'!aardgasverbruik_2022\"),0)\n+IFERROR(INDIRECT(\"'\"&$B$122&\"'!aardgasverbruik_2022\"),0)\n+IFERROR(INDIRECT(\"'\"&$B$123&\"'!aardgasverbruik_2022\"),0)\n+IFERROR(INDIRECT(\"'\"&$B$124&\"'!aardgasverbruik_2022\"),0)\n+Nieuwbouw!AO106","v":0},null,null,null,null,null,{"$f":"+IFERROR(INDIRECT(\"'\"&$B$75&\"'!aardgasverbruik_2023\"),0)\n+IFERROR(INDIRECT(\"'\"&$B$76&\"'!aardgasverbruik_2023\"),0)\n+IFERROR(INDIRECT(\"'\"&$B$77&\"'!aardgasverbruik_2023\"),0)\n+IFERROR(INDIRECT(\"'\"&$B$78&\"'!aardgasverbruik_2023\"),0)\n+IFERROR(INDIRECT(\"'\"&$B$79&\"'!aardgasverbruik_2023\"),0)\n+IFERROR(INDIRECT(\"'\"&$B$80&\"'!aardgasverbruik_2023\"),0)\n+IFERROR(INDIRECT(\"'\"&$B$81&\"'!aardgasverbruik_2023\"),0)\n+IFERROR(INDIRECT(\"'\"&$B$82&\"'!aardgasverbruik_2023\"),0)\n+IFERROR(INDIRECT(\"'\"&$B$83&\"'!aardgasverbruik_2023\"),0)\n+IFERROR(INDIRECT(\"'\"&$B$84&\"'!aardgasverbruik_2023\"),0)\n+IFERROR(INDIRECT(\"'\"&$B$85&\"'!aardgasverbruik_2023\"),0)\n+IFERROR(INDIRECT(\"'\"&$B$86&\"'!aardgasverbruik_2023\"),0)\n+IFERROR(INDIRECT(\"'\"&$B$87&\"'!aardgasverbruik_2023\"),0)\n+IFERROR(INDIRECT(\"'\"&$B$88&\"'!aardgasverbruik_2023\"),0)\n+IFERROR(INDIRECT(\"'\"&$B$89&\"'!aardgasverbruik_2023\"),0)\n+IFERROR(INDIRECT(\"'\"&$B$90&\"'!aardgasverbruik_2023\"),0)\n+IFERROR(INDIRECT(\"'\"&$B$91&\"'!aardgasverbruik_2023\"),0)\n+IFERROR(INDIRECT(\"'\"&$B$92&\"'!aardgasverbruik_2023\"),0)\n+IFERROR(INDIRECT(\"'\"&$B$93&\"'!aardgasverbruik_2023\"),0)\n+IFERROR(INDIRECT(\"'\"&$B$94&\"'!aardgasverbruik_2023\"),0)\n+IFERROR(INDIRECT(\"'\"&$B$95&\"'!aardgasverbruik_2023\"),0)\n+IFERROR(INDIRECT(\"'\"&$B$96&\"'!aardgasverbruik_2023\"),0)\n+IFERROR(INDIRECT(\"'\"&$B$97&\"'!aardgasverbruik_2023\"),0)\n+IFERROR(INDIRECT(\"'\"&$B$98&\"'!aardgasverbruik_2023\"),0)\n+IFERROR(INDIRECT(\"'\"&$B$99&\"'!aardgasverbruik_2023\"),0)\n+IFERROR(INDIRECT(\"'\"&$B$100&\"'!aardgasverbruik_2023\"),0)\n+IFERROR(INDIRECT(\"'\"&$B$101&\"'!aardgasverbruik_2023\"),0)\n+IFERROR(INDIRECT(\"'\"&$B$102&\"'!aardgasverbruik_2023\"),0)\n+IFERROR(INDIRECT(\"'\"&$B$103&\"'!aardgasverbruik_2023\"),0)\n+IFERROR(INDIRECT(\"'\"&$B$104&\"'!aardgasverbruik_2023\"),0)\n+IFERROR(INDIRECT(\"'\"&$B$105&\"'!aardgasverbruik_2023\"),0)\n+IFERROR(INDIRECT(\"'\"&$B$106&\"'!aardgasverbruik_2023\"),0)\n+IFERROR(INDIRECT(\"'\"&$B$107&\"'!aardgasverbruik_2023\"),0)\n+IFERROR(INDIRECT(\"'\"&$B$108&\"'!aardgasverbruik_2023\"),0)\n+IFERROR(INDIRECT(\"'\"&$B$109&\"'!aardgasverbruik_2023\"),0)\n+IFERROR(INDIRECT(\"'\"&$B$110&\"'!aardgasverbruik_2023\"),0)\n+IFERROR(INDIRECT(\"'\"&$B$111&\"'!aardgasverbruik_2023\"),0)\n+IFERROR(INDIRECT(\"'\"&$B$112&\"'!aardgasverbruik_2023\"),0)\n+IFERROR(INDIRECT(\"'\"&$B$113&\"'!aardgasverbruik_2023\"),0)\n+IFERROR(INDIRECT(\"'\"&$B$114&\"'!aardgasverbruik_2023\"),0)\n+IFERROR(INDIRECT(\"'\"&$B$115&\"'!aardgasverbruik_2023\"),0)\n+IFERROR(INDIRECT(\"'\"&$B$116&\"'!aardgasverbruik_2023\"),0)\n+IFERROR(INDIRECT(\"'\"&$B$117&\"'!aardgasverbruik_2023\"),0)\n+IFERROR(INDIRECT(\"'\"&$B$118&\"'!aardgasverbruik_2023\"),0)\n+IFERROR(INDIRECT(\"'\"&$B$119&\"'!aardgasverbruik_2023\"),0)\n+IFERROR(INDIRECT(\"'\"&$B$120&\"'!aardgasverbruik_2023\"),0)\n+IFERROR(INDIRECT(\"'\"&$B$121&\"'!aardgasverbruik_2023\"),0)\n+IFERROR(INDIRECT(\"'\"&$B$122&\"'!aardgasverbruik_2023\"),0)\n+IFERROR(INDIRECT(\"'\"&$B$123&\"'!aardgasverbruik_2023\"),0)\n+IFERROR(INDIRECT(\"'\"&$B$124&\"'!aardgasverbruik_2023\"),0)\n+Nieuwbouw!AU106","v":0},null,null,null,null,null,{"$f":"+IFERROR(INDIRECT(\"'\"&$B$75&\"'!aardgasverbruik_2024\"),0)\n+IFERROR(INDIRECT(\"'\"&$B$76&\"'!aardgasverbruik_2024\"),0)\n+IFERROR(INDIRECT(\"'\"&$B$77&\"'!aardgasverbruik_2024\"),0)\n+IFERROR(INDIRECT(\"'\"&$B$78&\"'!aardgasverbruik_2024\"),0)\n+IFERROR(INDIRECT(\"'\"&$B$79&\"'!aardgasverbruik_2024\"),0)\n+IFERROR(INDIRECT(\"'\"&$B$80&\"'!aardgasverbruik_2024\"),0)\n+IFERROR(INDIRECT(\"'\"&$B$81&\"'!aardgasverbruik_2024\"),0)\n+IFERROR(INDIRECT(\"'\"&$B$82&\"'!aardgasverbruik_2024\"),0)\n+IFERROR(INDIRECT(\"'\"&$B$83&\"'!aardgasverbruik_2024\"),0)\n+IFERROR(INDIRECT(\"'\"&$B$84&\"'!aardgasverbruik_2024\"),0)\n+IFERROR(INDIRECT(\"'\"&$B$85&\"'!aardgasverbruik_2024\"),0)\n+IFERROR(INDIRECT(\"'\"&$B$86&\"'!aardgasverbruik_2024\"),0)\n+IFERROR(INDIRECT(\"'\"&$B$87&\"'!aardgasverbruik_2024\"),0)\n+IFERROR(INDIRECT(\"'\"&$B$88&\"'!aardgasverbruik_2024\"),0)\n+IFERROR(INDIRECT(\"'\"&$B$89&\"'!aardgasverbruik_2024\"),0)\n+IFERROR(INDIRECT(\"'\"&$B$90&\"'!aardgasverbruik_2024\"),0)\n+IFERROR(INDIRECT(\"'\"&$B$91&\"'!aardgasverbruik_2024\"),0)\n+IFERROR(INDIRECT(\"'\"&$B$92&\"'!aardgasverbruik_2024\"),0)\n+IFERROR(INDIRECT(\"'\"&$B$93&\"'!aardgasverbruik_2024\"),0)\n+IFERROR(INDIRECT(\"'\"&$B$94&\"'!aardgasverbruik_2024\"),0)\n+IFERROR(INDIRECT(\"'\"&$B$95&\"'!aardgasverbruik_2024\"),0)\n+IFERROR(INDIRECT(\"'\"&$B$96&\"'!aardgasverbruik_2024\"),0)\n+IFERROR(INDIRECT(\"'\"&$B$97&\"'!aardgasverbruik_2024\"),0)\n+IFERROR(INDIRECT(\"'\"&$B$98&\"'!aardgasverbruik_2024\"),0)\n+IFERROR(INDIRECT(\"'\"&$B$99&\"'!aardgasverbruik_2024\"),0)\n+IFERROR(INDIRECT(\"'\"&$B$100&\"'!aardgasverbruik_2024\"),0)\n+IFERROR(INDIRECT(\"'\"&$B$101&\"'!aardgasverbruik_2024\"),0)\n+IFERROR(INDIRECT(\"'\"&$B$102&\"'!aardgasverbruik_2024\"),0)\n+IFERROR(INDIRECT(\"'\"&$B$103&\"'!aardgasverbruik_2024\"),0)\n+IFERROR(INDIRECT(\"'\"&$B$104&\"'!aardgasverbruik_2024\"),0)\n+IFERROR(INDIRECT(\"'\"&$B$105&\"'!aardgasverbruik_2024\"),0)\n+IFERROR(INDIRECT(\"'\"&$B$106&\"'!aardgasverbruik_2024\"),0)\n+IFERROR(INDIRECT(\"'\"&$B$107&\"'!aardgasverbruik_2024\"),0)\n+IFERROR(INDIRECT(\"'\"&$B$108&\"'!aardgasverbruik_2024\"),0)\n+IFERROR(INDIRECT(\"'\"&$B$109&\"'!aardgasverbruik_2024\"),0)\n+IFERROR(INDIRECT(\"'\"&$B$110&\"'!aardgasverbruik_2024\"),0)\n+IFERROR(INDIRECT(\"'\"&$B$111&\"'!aardgasverbruik_2024\"),0)\n+IFERROR(INDIRECT(\"'\"&$B$112&\"'!aardgasverbruik_2024\"),0)\n+IFERROR(INDIRECT(\"'\"&$B$113&\"'!aardgasverbruik_2024\"),0)\n+IFERROR(INDIRECT(\"'\"&$B$114&\"'!aardgasverbruik_2024\"),0)\n+IFERROR(INDIRECT(\"'\"&$B$115&\"'!aardgasverbruik_2024\"),0)\n+IFERROR(INDIRECT(\"'\"&$B$116&\"'!aardgasverbruik_2024\"),0)\n+IFERROR(INDIRECT(\"'\"&$B$117&\"'!aardgasverbruik_2024\"),0)\n+IFERROR(INDIRECT(\"'\"&$B$118&\"'!aardgasverbruik_2024\"),0)\n+IFERROR(INDIRECT(\"'\"&$B$119&\"'!aardgasverbruik_2024\"),0)\n+IFERROR(INDIRECT(\"'\"&$B$120&\"'!aardgasverbruik_2024\"),0)\n+IFERROR(INDIRECT(\"'\"&$B$121&\"'!aardgasverbruik_2024\"),0)\n+IFERROR(INDIRECT(\"'\"&$B$122&\"'!aardgasverbruik_2024\"),0)\n+IFERROR(INDIRECT(\"'\"&$B$123&\"'!aardgasverbruik_2024\"),0)\n+IFERROR(INDIRECT(\"'\"&$B$124&\"'!aardgasverbruik_2024\"),0)\n+Nieuwbouw!BA106","v":0},null,null,null,null,null,{"$f":"+IFERROR(INDIRECT(\"'\"&$B$75&\"'!aardgasverbruik_2025\"),0)\n+IFERROR(INDIRECT(\"'\"&$B$76&\"'!aardgasverbruik_2025\"),0)\n+IFERROR(INDIRECT(\"'\"&$B$77&\"'!aardgasverbruik_2025\"),0)\n+IFERROR(INDIRECT(\"'\"&$B$78&\"'!aardgasverbruik_2025\"),0)\n+IFERROR(INDIRECT(\"'\"&$B$79&\"'!aardgasverbruik_2025\"),0)\n+IFERROR(INDIRECT(\"'\"&$B$80&\"'!aardgasverbruik_2025\"),0)\n+IFERROR(INDIRECT(\"'\"&$B$81&\"'!aardgasverbruik_2025\"),0)\n+IFERROR(INDIRECT(\"'\"&$B$82&\"'!aardgasverbruik_2025\"),0)\n+IFERROR(INDIRECT(\"'\"&$B$83&\"'!aardgasverbruik_2025\"),0)\n+IFERROR(INDIRECT(\"'\"&$B$84&\"'!aardgasverbruik_2025\"),0)\n+IFERROR(INDIRECT(\"'\"&$B$85&\"'!aardgasverbruik_2025\"),0)\n+IFERROR(INDIRECT(\"'\"&$B$86&\"'!aardgasverbruik_2025\"),0)\n+IFERROR(INDIRECT(\"'\"&$B$87&\"'!aardgasverbruik_2025\"),0)\n+IFERROR(INDIRECT(\"'\"&$B$88&\"'!aardgasverbruik_2025\"),0)\n+IFERROR(INDIRECT(\"'\"&$B$89&\"'!aardgasverbruik_2025\"),0)\n+IFERROR(INDIRECT(\"'\"&$B$90&\"'!aardgasverbruik_2025\"),0)\n+IFERROR(INDIRECT(\"'\"&$B$91&\"'!aardgasverbruik_2025\"),0)\n+IFERROR(INDIRECT(\"'\"&$B$92&\"'!aardgasverbruik_2025\"),0)\n+IFERROR(INDIRECT(\"'\"&$B$93&\"'!aardgasverbruik_2025\"),0)\n+IFERROR(INDIRECT(\"'\"&$B$94&\"'!aardgasverbruik_2025\"),0)\n+IFERROR(INDIRECT(\"'\"&$B$95&\"'!aardgasverbruik_2025\"),0)\n+IFERROR(INDIRECT(\"'\"&$B$96&\"'!aardgasverbruik_2025\"),0)\n+IFERROR(INDIRECT(\"'\"&$B$97&\"'!aardgasverbruik_2025\"),0)\n+IFERROR(INDIRECT(\"'\"&$B$98&\"'!aardgasverbruik_2025\"),0)\n+IFERROR(INDIRECT(\"'\"&$B$99&\"'!aardgasverbruik_2025\"),0)\n+IFERROR(INDIRECT(\"'\"&$B$100&\"'!aardgasverbruik_2025\"),0)\n+IFERROR(INDIRECT(\"'\"&$B$101&\"'!aardgasverbruik_2025\"),0)\n+IFERROR(INDIRECT(\"'\"&$B$102&\"'!aardgasverbruik_2025\"),0)\n+IFERROR(INDIRECT(\"'\"&$B$103&\"'!aardgasverbruik_2025\"),0)\n+IFERROR(INDIRECT(\"'\"&$B$104&\"'!aardgasverbruik_2025\"),0)\n+IFERROR(INDIRECT(\"'\"&$B$105&\"'!aardgasverbruik_2025\"),0)\n+IFERROR(INDIRECT(\"'\"&$B$106&\"'!aardgasverbruik_2025\"),0)\n+IFERROR(INDIRECT(\"'\"&$B$107&\"'!aardgasverbruik_2025\"),0)\n+IFERROR(INDIRECT(\"'\"&$B$108&\"'!aardgasverbruik_2025\"),0)\n+IFERROR(INDIRECT(\"'\"&$B$109&\"'!aardgasverbruik_2025\"),0)\n+IFERROR(INDIRECT(\"'\"&$B$110&\"'!aardgasverbruik_2025\"),0)\n+IFERROR(INDIRECT(\"'\"&$B$111&\"'!aardgasverbruik_2025\"),0)\n+IFERROR(INDIRECT(\"'\"&$B$112&\"'!aardgasverbruik_2025\"),0)\n+IFERROR(INDIRECT(\"'\"&$B$113&\"'!aardgasverbruik_2025\"),0)\n+IFERROR(INDIRECT(\"'\"&$B$114&\"'!aardgasverbruik_2025\"),0)\n+IFERROR(INDIRECT(\"'\"&$B$115&\"'!aardgasverbruik_2025\"),0)\n+IFERROR(INDIRECT(\"'\"&$B$116&\"'!aardgasverbruik_2025\"),0)\n+IFERROR(INDIRECT(\"'\"&$B$117&\"'!aardgasverbruik_2025\"),0)\n+IFERROR(INDIRECT(\"'\"&$B$118&\"'!aardgasverbruik_2025\"),0)\n+IFERROR(INDIRECT(\"'\"&$B$119&\"'!aardgasverbruik_2025\"),0)\n+IFERROR(INDIRECT(\"'\"&$B$120&\"'!aardgasverbruik_2025\"),0)\n+IFERROR(INDIRECT(\"'\"&$B$121&\"'!aardgasverbruik_2025\"),0)\n+IFERROR(INDIRECT(\"'\"&$B$122&\"'!aardgasverbruik_2025\"),0)\n+IFERROR(INDIRECT(\"'\"&$B$123&\"'!aardgasverbruik_2025\"),0)\n+IFERROR(INDIRECT(\"'\"&$B$124&\"'!aardgasverbruik_2025\"),0)\n+Nieuwbouw!BG106","v":0},null,null,null,null,null,{"$f":"+IFERROR(INDIRECT(\"'\"&$B$75&\"'!aardgasverbruik_2026\"),0)\n+IFERROR(INDIRECT(\"'\"&$B$76&\"'!aardgasverbruik_2026\"),0)\n+IFERROR(INDIRECT(\"'\"&$B$77&\"'!aardgasverbruik_2026\"),0)\n+IFERROR(INDIRECT(\"'\"&$B$78&\"'!aardgasverbruik_2026\"),0)\n+IFERROR(INDIRECT(\"'\"&$B$79&\"'!aardgasverbruik_2026\"),0)\n+IFERROR(INDIRECT(\"'\"&$B$80&\"'!aardgasverbruik_2026\"),0)\n+IFERROR(INDIRECT(\"'\"&$B$81&\"'!aardgasverbruik_2026\"),0)\n+IFERROR(INDIRECT(\"'\"&$B$82&\"'!aardgasverbruik_2026\"),0)\n+IFERROR(INDIRECT(\"'\"&$B$83&\"'!aardgasverbruik_2026\"),0)\n+IFERROR(INDIRECT(\"'\"&$B$84&\"'!aardgasverbruik_2026\"),0)\n+IFERROR(INDIRECT(\"'\"&$B$85&\"'!aardgasverbruik_2026\"),0)\n+IFERROR(INDIRECT(\"'\"&$B$86&\"'!aardgasverbruik_2026\"),0)\n+IFERROR(INDIRECT(\"'\"&$B$87&\"'!aardgasverbruik_2026\"),0)\n+IFERROR(INDIRECT(\"'\"&$B$88&\"'!aardgasverbruik_2026\"),0)\n+IFERROR(INDIRECT(\"'\"&$B$89&\"'!aardgasverbruik_2026\"),0)\n+IFERROR(INDIRECT(\"'\"&$B$90&\"'!aardgasverbruik_2026\"),0)\n+IFERROR(INDIRECT(\"'\"&$B$91&\"'!aardgasverbruik_2026\"),0)\n+IFERROR(INDIRECT(\"'\"&$B$92&\"'!aardgasverbruik_2026\"),0)\n+IFERROR(INDIRECT(\"'\"&$B$93&\"'!aardgasverbruik_2026\"),0)\n+IFERROR(INDIRECT(\"'\"&$B$94&\"'!aardgasverbruik_2026\"),0)\n+IFERROR(INDIRECT(\"'\"&$B$95&\"'!aardgasverbruik_2026\"),0)\n+IFERROR(INDIRECT(\"'\"&$B$96&\"'!aardgasverbruik_2026\"),0)\n+IFERROR(INDIRECT(\"'\"&$B$97&\"'!aardgasverbruik_2026\"),0)\n+IFERROR(INDIRECT(\"'\"&$B$98&\"'!aardgasverbruik_2026\"),0)\n+IFERROR(INDIRECT(\"'\"&$B$99&\"'!aardgasverbruik_2026\"),0)\n+IFERROR(INDIRECT(\"'\"&$B$100&\"'!aardgasverbruik_2026\"),0)\n+IFERROR(INDIRECT(\"'\"&$B$101&\"'!aardgasverbruik_2026\"),0)\n+IFERROR(INDIRECT(\"'\"&$B$102&\"'!aardgasverbruik_2026\"),0)\n+IFERROR(INDIRECT(\"'\"&$B$103&\"'!aardgasverbruik_2026\"),0)\n+IFERROR(INDIRECT(\"'\"&$B$104&\"'!aardgasverbruik_2026\"),0)\n+IFERROR(INDIRECT(\"'\"&$B$105&\"'!aardgasverbruik_2026\"),0)\n+IFERROR(INDIRECT(\"'\"&$B$106&\"'!aardgasverbruik_2026\"),0)\n+IFERROR(INDIRECT(\"'\"&$B$107&\"'!aardgasverbruik_2026\"),0)\n+IFERROR(INDIRECT(\"'\"&$B$108&\"'!aardgasverbruik_2026\"),0)\n+IFERROR(INDIRECT(\"'\"&$B$109&\"'!aardgasverbruik_2026\"),0)\n+IFERROR(INDIRECT(\"'\"&$B$110&\"'!aardgasverbruik_2026\"),0)\n+IFERROR(INDIRECT(\"'\"&$B$111&\"'!aardgasverbruik_2026\"),0)\n+IFERROR(INDIRECT(\"'\"&$B$112&\"'!aardgasverbruik_2026\"),0)\n+IFERROR(INDIRECT(\"'\"&$B$113&\"'!aardgasverbruik_2026\"),0)\n+IFERROR(INDIRECT(\"'\"&$B$114&\"'!aardgasverbruik_2026\"),0)\n+IFERROR(INDIRECT(\"'\"&$B$115&\"'!aardgasverbruik_2026\"),0)\n+IFERROR(INDIRECT(\"'\"&$B$116&\"'!aardgasverbruik_2026\"),0)\n+IFERROR(INDIRECT(\"'\"&$B$117&\"'!aardgasverbruik_2026\"),0)\n+IFERROR(INDIRECT(\"'\"&$B$118&\"'!aardgasverbruik_2026\"),0)\n+IFERROR(INDIRECT(\"'\"&$B$119&\"'!aardgasverbruik_2026\"),0)\n+IFERROR(INDIRECT(\"'\"&$B$120&\"'!aardgasverbruik_2026\"),0)\n+IFERROR(INDIRECT(\"'\"&$B$121&\"'!aardgasverbruik_2026\"),0)\n+IFERROR(INDIRECT(\"'\"&$B$122&\"'!aardgasverbruik_2026\"),0)\n+IFERROR(INDIRECT(\"'\"&$B$123&\"'!aardgasverbruik_2026\"),0)\n+IFERROR(INDIRECT(\"'\"&$B$124&\"'!aardgasverbruik_2026\"),0)\n+Nieuwbouw!BM106","v":0},null,null,null,null,null,{"$f":"+IFERROR(INDIRECT(\"'\"&$B$75&\"'!aardgasverbruik_2027\"),0)\n+IFERROR(INDIRECT(\"'\"&$B$76&\"'!aardgasverbruik_2027\"),0)\n+IFERROR(INDIRECT(\"'\"&$B$77&\"'!aardgasverbruik_2027\"),0)\n+IFERROR(INDIRECT(\"'\"&$B$78&\"'!aardgasverbruik_2027\"),0)\n+IFERROR(INDIRECT(\"'\"&$B$79&\"'!aardgasverbruik_2027\"),0)\n+IFERROR(INDIRECT(\"'\"&$B$80&\"'!aardgasverbruik_2027\"),0)\n+IFERROR(INDIRECT(\"'\"&$B$81&\"'!aardgasverbruik_2027\"),0)\n+IFERROR(INDIRECT(\"'\"&$B$82&\"'!aardgasverbruik_2027\"),0)\n+IFERROR(INDIRECT(\"'\"&$B$83&\"'!aardgasverbruik_2027\"),0)\n+IFERROR(INDIRECT(\"'\"&$B$84&\"'!aardgasverbruik_2027\"),0)\n+IFERROR(INDIRECT(\"'\"&$B$85&\"'!aardgasverbruik_2027\"),0)\n+IFERROR(INDIRECT(\"'\"&$B$86&\"'!aardgasverbruik_2027\"),0)\n+IFERROR(INDIRECT(\"'\"&$B$87&\"'!aardgasverbruik_2027\"),0)\n+IFERROR(INDIRECT(\"'\"&$B$88&\"'!aardgasverbruik_2027\"),0)\n+IFERROR(INDIRECT(\"'\"&$B$89&\"'!aardgasverbruik_2027\"),0)\n+IFERROR(INDIRECT(\"'\"&$B$90&\"'!aardgasverbruik_2027\"),0)\n+IFERROR(INDIRECT(\"'\"&$B$91&\"'!aardgasverbruik_2027\"),0)\n+IFERROR(INDIRECT(\"'\"&$B$92&\"'!aardgasverbruik_2027\"),0)\n+IFERROR(INDIRECT(\"'\"&$B$93&\"'!aardgasverbruik_2027\"),0)\n+IFERROR(INDIRECT(\"'\"&$B$94&\"'!aardgasverbruik_2027\"),0)\n+IFERROR(INDIRECT(\"'\"&$B$95&\"'!aardgasverbruik_2027\"),0)\n+IFERROR(INDIRECT(\"'\"&$B$96&\"'!aardgasverbruik_2027\"),0)\n+IFERROR(INDIRECT(\"'\"&$B$97&\"'!aardgasverbruik_2027\"),0)\n+IFERROR(INDIRECT(\"'\"&$B$98&\"'!aardgasverbruik_2027\"),0)\n+IFERROR(INDIRECT(\"'\"&$B$99&\"'!aardgasverbruik_2027\"),0)\n+IFERROR(INDIRECT(\"'\"&$B$100&\"'!aardgasverbruik_2027\"),0)\n+IFERROR(INDIRECT(\"'\"&$B$101&\"'!aardgasverbruik_2027\"),0)\n+IFERROR(INDIRECT(\"'\"&$B$102&\"'!aardgasverbruik_2027\"),0)\n+IFERROR(INDIRECT(\"'\"&$B$103&\"'!aardgasverbruik_2027\"),0)\n+IFERROR(INDIRECT(\"'\"&$B$104&\"'!aardgasverbruik_2027\"),0)\n+IFERROR(INDIRECT(\"'\"&$B$105&\"'!aardgasverbruik_2027\"),0)\n+IFERROR(INDIRECT(\"'\"&$B$106&\"'!aardgasverbruik_2027\"),0)\n+IFERROR(INDIRECT(\"'\"&$B$107&\"'!aardgasverbruik_2027\"),0)\n+IFERROR(INDIRECT(\"'\"&$B$108&\"'!aardgasverbruik_2027\"),0)\n+IFERROR(INDIRECT(\"'\"&$B$109&\"'!aardgasverbruik_2027\"),0)\n+IFERROR(INDIRECT(\"'\"&$B$110&\"'!aardgasverbruik_2027\"),0)\n+IFERROR(INDIRECT(\"'\"&$B$111&\"'!aardgasverbruik_2027\"),0)\n+IFERROR(INDIRECT(\"'\"&$B$112&\"'!aardgasverbruik_2027\"),0)\n+IFERROR(INDIRECT(\"'\"&$B$113&\"'!aardgasverbruik_2027\"),0)\n+IFERROR(INDIRECT(\"'\"&$B$114&\"'!aardgasverbruik_2027\"),0)\n+IFERROR(INDIRECT(\"'\"&$B$115&\"'!aardgasverbruik_2027\"),0)\n+IFERROR(INDIRECT(\"'\"&$B$116&\"'!aardgasverbruik_2027\"),0)\n+IFERROR(INDIRECT(\"'\"&$B$117&\"'!aardgasverbruik_2027\"),0)\n+IFERROR(INDIRECT(\"'\"&$B$118&\"'!aardgasverbruik_2027\"),0)\n+IFERROR(INDIRECT(\"'\"&$B$119&\"'!aardgasverbruik_2027\"),0)\n+IFERROR(INDIRECT(\"'\"&$B$120&\"'!aardgasverbruik_2027\"),0)\n+IFERROR(INDIRECT(\"'\"&$B$121&\"'!aardgasverbruik_2027\"),0)\n+IFERROR(INDIRECT(\"'\"&$B$122&\"'!aardgasverbruik_2027\"),0)\n+IFERROR(INDIRECT(\"'\"&$B$123&\"'!aardgasverbruik_2027\"),0)\n+IFERROR(INDIRECT(\"'\"&$B$124&\"'!aardgasverbruik_2027\"),0)\n+Nieuwbouw!BS106","v":0},null,null,null,null,null,{"$f":"+IFERROR(INDIRECT(\"'\"&$B$75&\"'!aardgasverbruik_2028\"),0)\n+IFERROR(INDIRECT(\"'\"&$B$76&\"'!aardgasverbruik_2028\"),0)\n+IFERROR(INDIRECT(\"'\"&$B$77&\"'!aardgasverbruik_2028\"),0)\n+IFERROR(INDIRECT(\"'\"&$B$78&\"'!aardgasverbruik_2028\"),0)\n+IFERROR(INDIRECT(\"'\"&$B$79&\"'!aardgasverbruik_2028\"),0)\n+IFERROR(INDIRECT(\"'\"&$B$80&\"'!aardgasverbruik_2028\"),0)\n+IFERROR(INDIRECT(\"'\"&$B$81&\"'!aardgasverbruik_2028\"),0)\n+IFERROR(INDIRECT(\"'\"&$B$82&\"'!aardgasverbruik_2028\"),0)\n+IFERROR(INDIRECT(\"'\"&$B$83&\"'!aardgasverbruik_2028\"),0)\n+IFERROR(INDIRECT(\"'\"&$B$84&\"'!aardgasverbruik_2028\"),0)\n+IFERROR(INDIRECT(\"'\"&$B$85&\"'!aardgasverbruik_2028\"),0)\n+IFERROR(INDIRECT(\"'\"&$B$86&\"'!aardgasverbruik_2028\"),0)\n+IFERROR(INDIRECT(\"'\"&$B$87&\"'!aardgasverbruik_2028\"),0)\n+IFERROR(INDIRECT(\"'\"&$B$88&\"'!aardgasverbruik_2028\"),0)\n+IFERROR(INDIRECT(\"'\"&$B$89&\"'!aardgasverbruik_2028\"),0)\n+IFERROR(INDIRECT(\"'\"&$B$90&\"'!aardgasverbruik_2028\"),0)\n+IFERROR(INDIRECT(\"'\"&$B$91&\"'!aardgasverbruik_2028\"),0)\n+IFERROR(INDIRECT(\"'\"&$B$92&\"'!aardgasverbruik_2028\"),0)\n+IFERROR(INDIRECT(\"'\"&$B$93&\"'!aardgasverbruik_2028\"),0)\n+IFERROR(INDIRECT(\"'\"&$B$94&\"'!aardgasverbruik_2028\"),0)\n+IFERROR(INDIRECT(\"'\"&$B$95&\"'!aardgasverbruik_2028\"),0)\n+IFERROR(INDIRECT(\"'\"&$B$96&\"'!aardgasverbruik_2028\"),0)\n+IFERROR(INDIRECT(\"'\"&$B$97&\"'!aardgasverbruik_2028\"),0)\n+IFERROR(INDIRECT(\"'\"&$B$98&\"'!aardgasverbruik_2028\"),0)\n+IFERROR(INDIRECT(\"'\"&$B$99&\"'!aardgasverbruik_2028\"),0)\n+IFERROR(INDIRECT(\"'\"&$B$100&\"'!aardgasverbruik_2028\"),0)\n+IFERROR(INDIRECT(\"'\"&$B$101&\"'!aardgasverbruik_2028\"),0)\n+IFERROR(INDIRECT(\"'\"&$B$102&\"'!aardgasverbruik_2028\"),0)\n+IFERROR(INDIRECT(\"'\"&$B$103&\"'!aardgasverbruik_2028\"),0)\n+IFERROR(INDIRECT(\"'\"&$B$104&\"'!aardgasverbruik_2028\"),0)\n+IFERROR(INDIRECT(\"'\"&$B$105&\"'!aardgasverbruik_2028\"),0)\n+IFERROR(INDIRECT(\"'\"&$B$106&\"'!aardgasverbruik_2028\"),0)\n+IFERROR(INDIRECT(\"'\"&$B$107&\"'!aardgasverbruik_2028\"),0)\n+IFERROR(INDIRECT(\"'\"&$B$108&\"'!aardgasverbruik_2028\"),0)\n+IFERROR(INDIRECT(\"'\"&$B$109&\"'!aardgasverbruik_2028\"),0)\n+IFERROR(INDIRECT(\"'\"&$B$110&\"'!aardgasverbruik_2028\"),0)\n+IFERROR(INDIRECT(\"'\"&$B$111&\"'!aardgasverbruik_2028\"),0)\n+IFERROR(INDIRECT(\"'\"&$B$112&\"'!aardgasverbruik_2028\"),0)\n+IFERROR(INDIRECT(\"'\"&$B$113&\"'!aardgasverbruik_2028\"),0)\n+IFERROR(INDIRECT(\"'\"&$B$114&\"'!aardgasverbruik_2028\"),0)\n+IFERROR(INDIRECT(\"'\"&$B$115&\"'!aardgasverbruik_2028\"),0)\n+IFERROR(INDIRECT(\"'\"&$B$116&\"'!aardgasverbruik_2028\"),0)\n+IFERROR(INDIRECT(\"'\"&$B$117&\"'!aardgasverbruik_2028\"),0)\n+IFERROR(INDIRECT(\"'\"&$B$118&\"'!aardgasverbruik_2028\"),0)\n+IFERROR(INDIRECT(\"'\"&$B$119&\"'!aardgasverbruik_2028\"),0)\n+IFERROR(INDIRECT(\"'\"&$B$120&\"'!aardgasverbruik_2028\"),0)\n+IFERROR(INDIRECT(\"'\"&$B$121&\"'!aardgasverbruik_2028\"),0)\n+IFERROR(INDIRECT(\"'\"&$B$122&\"'!aardgasverbruik_2028\"),0)\n+IFERROR(INDIRECT(\"'\"&$B$123&\"'!aardgasverbruik_2028\"),0)\n+IFERROR(INDIRECT(\"'\"&$B$124&\"'!aardgasverbruik_2028\"),0)\n+Nieuwbouw!BY106","v":0},null,null,null,null,null,{"$f":"+IFERROR(INDIRECT(\"'\"&$B$75&\"'!aardgasverbruik_2029\"),0)\n+IFERROR(INDIRECT(\"'\"&$B$76&\"'!aardgasverbruik_2029\"),0)\n+IFERROR(INDIRECT(\"'\"&$B$77&\"'!aardgasverbruik_2029\"),0)\n+IFERROR(INDIRECT(\"'\"&$B$78&\"'!aardgasverbruik_2029\"),0)\n+IFERROR(INDIRECT(\"'\"&$B$79&\"'!aardgasverbruik_2029\"),0)\n+IFERROR(INDIRECT(\"'\"&$B$80&\"'!aardgasverbruik_2029\"),0)\n+IFERROR(INDIRECT(\"'\"&$B$81&\"'!aardgasverbruik_2029\"),0)\n+IFERROR(INDIRECT(\"'\"&$B$82&\"'!aardgasverbruik_2029\"),0)\n+IFERROR(INDIRECT(\"'\"&$B$83&\"'!aardgasverbruik_2029\"),0)\n+IFERROR(INDIRECT(\"'\"&$B$84&\"'!aardgasverbruik_2029\"),0)\n+IFERROR(INDIRECT(\"'\"&$B$85&\"'!aardgasverbruik_2029\"),0)\n+IFERROR(INDIRECT(\"'\"&$B$86&\"'!aardgasverbruik_2029\"),0)\n+IFERROR(INDIRECT(\"'\"&$B$87&\"'!aardgasverbruik_2029\"),0)\n+IFERROR(INDIRECT(\"'\"&$B$88&\"'!aardgasverbruik_2029\"),0)\n+IFERROR(INDIRECT(\"'\"&$B$89&\"'!aardgasverbruik_2029\"),0)\n+IFERROR(INDIRECT(\"'\"&$B$90&\"'!aardgasverbruik_2029\"),0)\n+IFERROR(INDIRECT(\"'\"&$B$91&\"'!aardgasverbruik_2029\"),0)\n+IFERROR(INDIRECT(\"'\"&$B$92&\"'!aardgasverbruik_2029\"),0)\n+IFERROR(INDIRECT(\"'\"&$B$93&\"'!aardgasverbruik_2029\"),0)\n+IFERROR(INDIRECT(\"'\"&$B$94&\"'!aardgasverbruik_2029\"),0)\n+IFERROR(INDIRECT(\"'\"&$B$95&\"'!aardgasverbruik_2029\"),0)\n+IFERROR(INDIRECT(\"'\"&$B$96&\"'!aardgasverbruik_2029\"),0)\n+IFERROR(INDIRECT(\"'\"&$B$97&\"'!aardgasverbruik_2029\"),0)\n+IFERROR(INDIRECT(\"'\"&$B$98&\"'!aardgasverbruik_2029\"),0)\n+IFERROR(INDIRECT(\"'\"&$B$99&\"'!aardgasverbruik_2029\"),0)\n+IFERROR(INDIRECT(\"'\"&$B$100&\"'!aardgasverbruik_2029\"),0)\n+IFERROR(INDIRECT(\"'\"&$B$101&\"'!aardgasverbruik_2029\"),0)\n+IFERROR(INDIRECT(\"'\"&$B$102&\"'!aardgasverbruik_2029\"),0)\n+IFERROR(INDIRECT(\"'\"&$B$103&\"'!aardgasverbruik_2029\"),0)\n+IFERROR(INDIRECT(\"'\"&$B$104&\"'!aardgasverbruik_2029\"),0)\n+IFERROR(INDIRECT(\"'\"&$B$105&\"'!aardgasverbruik_2029\"),0)\n+IFERROR(INDIRECT(\"'\"&$B$106&\"'!aardgasverbruik_2029\"),0)\n+IFERROR(INDIRECT(\"'\"&$B$107&\"'!aardgasverbruik_2029\"),0)\n+IFERROR(INDIRECT(\"'\"&$B$108&\"'!aardgasverbruik_2029\"),0)\n+IFERROR(INDIRECT(\"'\"&$B$109&\"'!aardgasverbruik_2029\"),0)\n+IFERROR(INDIRECT(\"'\"&$B$110&\"'!aardgasverbruik_2029\"),0)\n+IFERROR(INDIRECT(\"'\"&$B$111&\"'!aardgasverbruik_2029\"),0)\n+IFERROR(INDIRECT(\"'\"&$B$112&\"'!aardgasverbruik_2029\"),0)\n+IFERROR(INDIRECT(\"'\"&$B$113&\"'!aardgasverbruik_2029\"),0)\n+IFERROR(INDIRECT(\"'\"&$B$114&\"'!aardgasverbruik_2029\"),0)\n+IFERROR(INDIRECT(\"'\"&$B$115&\"'!aardgasverbruik_2029\"),0)\n+IFERROR(INDIRECT(\"'\"&$B$116&\"'!aardgasverbruik_2029\"),0)\n+IFERROR(INDIRECT(\"'\"&$B$117&\"'!aardgasverbruik_2029\"),0)\n+IFERROR(INDIRECT(\"'\"&$B$118&\"'!aardgasverbruik_2029\"),0)\n+IFERROR(INDIRECT(\"'\"&$B$119&\"'!aardgasverbruik_2029\"),0)\n+IFERROR(INDIRECT(\"'\"&$B$120&\"'!aardgasverbruik_2029\"),0)\n+IFERROR(INDIRECT(\"'\"&$B$121&\"'!aardgasverbruik_2029\"),0)\n+IFERROR(INDIRECT(\"'\"&$B$122&\"'!aardgasverbruik_2029\"),0)\n+IFERROR(INDIRECT(\"'\"&$B$123&\"'!aardgasverbruik_2029\"),0)\n+IFERROR(INDIRECT(\"'\"&$B$124&\"'!aardgasverbruik_2029\"),0)\n+Nieuwbouw!CE106","v":0},null,null,null,null,null,{"$f":"+IFERROR(INDIRECT(\"'\"&$B$75&\"'!aardgasverbruik_2030\"),0)\n+IFERROR(INDIRECT(\"'\"&$B$76&\"'!aardgasverbruik_2030\"),0)\n+IFERROR(INDIRECT(\"'\"&$B$77&\"'!aardgasverbruik_2030\"),0)\n+IFERROR(INDIRECT(\"'\"&$B$78&\"'!aardgasverbruik_2030\"),0)\n+IFERROR(INDIRECT(\"'\"&$B$79&\"'!aardgasverbruik_2030\"),0)\n+IFERROR(INDIRECT(\"'\"&$B$80&\"'!aardgasverbruik_2030\"),0)\n+IFERROR(INDIRECT(\"'\"&$B$81&\"'!aardgasverbruik_2030\"),0)\n+IFERROR(INDIRECT(\"'\"&$B$82&\"'!aardgasverbruik_2030\"),0)\n+IFERROR(INDIRECT(\"'\"&$B$83&\"'!aardgasverbruik_2030\"),0)\n+IFERROR(INDIRECT(\"'\"&$B$84&\"'!aardgasverbruik_2030\"),0)\n+IFERROR(INDIRECT(\"'\"&$B$85&\"'!aardgasverbruik_2030\"),0)\n+IFERROR(INDIRECT(\"'\"&$B$86&\"'!aardgasverbruik_2030\"),0)\n+IFERROR(INDIRECT(\"'\"&$B$87&\"'!aardgasverbruik_2030\"),0)\n+IFERROR(INDIRECT(\"'\"&$B$88&\"'!aardgasverbruik_2030\"),0)\n+IFERROR(INDIRECT(\"'\"&$B$89&\"'!aardgasverbruik_2030\"),0)\n+IFERROR(INDIRECT(\"'\"&$B$90&\"'!aardgasverbruik_2030\"),0)\n+IFERROR(INDIRECT(\"'\"&$B$91&\"'!aardgasverbruik_2030\"),0)\n+IFERROR(INDIRECT(\"'\"&$B$92&\"'!aardgasverbruik_2030\"),0)\n+IFERROR(INDIRECT(\"'\"&$B$93&\"'!aardgasverbruik_2030\"),0)\n+IFERROR(INDIRECT(\"'\"&$B$94&\"'!aardgasverbruik_2030\"),0)\n+IFERROR(INDIRECT(\"'\"&$B$95&\"'!aardgasverbruik_2030\"),0)\n+IFERROR(INDIRECT(\"'\"&$B$96&\"'!aardgasverbruik_2030\"),0)\n+IFERROR(INDIRECT(\"'\"&$B$97&\"'!aardgasverbruik_2030\"),0)\n+IFERROR(INDIRECT(\"'\"&$B$98&\"'!aardgasverbruik_2030\"),0)\n+IFERROR(INDIRECT(\"'\"&$B$99&\"'!aardgasverbruik_2030\"),0)\n+IFERROR(INDIRECT(\"'\"&$B$100&\"'!aardgasverbruik_2030\"),0)\n+IFERROR(INDIRECT(\"'\"&$B$101&\"'!aardgasverbruik_2030\"),0)\n+IFERROR(INDIRECT(\"'\"&$B$102&\"'!aardgasverbruik_2030\"),0)\n+IFERROR(INDIRECT(\"'\"&$B$103&\"'!aardgasverbruik_2030\"),0)\n+IFERROR(INDIRECT(\"'\"&$B$104&\"'!aardgasverbruik_2030\"),0)\n+IFERROR(INDIRECT(\"'\"&$B$105&\"'!aardgasverbruik_2030\"),0)\n+IFERROR(INDIRECT(\"'\"&$B$106&\"'!aardgasverbruik_2030\"),0)\n+IFERROR(INDIRECT(\"'\"&$B$107&\"'!aardgasverbruik_2030\"),0)\n+IFERROR(INDIRECT(\"'\"&$B$108&\"'!aardgasverbruik_2030\"),0)\n+IFERROR(INDIRECT(\"'\"&$B$109&\"'!aardgasverbruik_2030\"),0)\n+IFERROR(INDIRECT(\"'\"&$B$110&\"'!aardgasverbruik_2030\"),0)\n+IFERROR(INDIRECT(\"'\"&$B$111&\"'!aardgasverbruik_2030\"),0)\n+IFERROR(INDIRECT(\"'\"&$B$112&\"'!aardgasverbruik_2030\"),0)\n+IFERROR(INDIRECT(\"'\"&$B$113&\"'!aardgasverbruik_2030\"),0)\n+IFERROR(INDIRECT(\"'\"&$B$114&\"'!aardgasverbruik_2030\"),0)\n+IFERROR(INDIRECT(\"'\"&$B$115&\"'!aardgasverbruik_2030\"),0)\n+IFERROR(INDIRECT(\"'\"&$B$116&\"'!aardgasverbruik_2030\"),0)\n+IFERROR(INDIRECT(\"'\"&$B$117&\"'!aardgasverbruik_2030\"),0)\n+IFERROR(INDIRECT(\"'\"&$B$118&\"'!aardgasverbruik_2030\"),0)\n+IFERROR(INDIRECT(\"'\"&$B$119&\"'!aardgasverbruik_2030\"),0)\n+IFERROR(INDIRECT(\"'\"&$B$120&\"'!aardgasverbruik_2030\"),0)\n+IFERROR(INDIRECT(\"'\"&$B$121&\"'!aardgasverbruik_2030\"),0)\n+IFERROR(INDIRECT(\"'\"&$B$122&\"'!aardgasverbruik_2030\"),0)\n+IFERROR(INDIRECT(\"'\"&$B$123&\"'!aardgasverbruik_2030\"),0)\n+IFERROR(INDIRECT(\"'\"&$B$124&\"'!aardgasverbruik_2030\"),0)\n+Nieuwbouw!CK106","v":0},null,null,null,null,null,{"$f":"+IFERROR(INDIRECT(\"'\"&$B$75&\"'!aardgasverbruik_2031\"),0)\n+IFERROR(INDIRECT(\"'\"&$B$76&\"'!aardgasverbruik_2031\"),0)\n+IFERROR(INDIRECT(\"'\"&$B$77&\"'!aardgasverbruik_2031\"),0)\n+IFERROR(INDIRECT(\"'\"&$B$78&\"'!aardgasverbruik_2031\"),0)\n+IFERROR(INDIRECT(\"'\"&$B$79&\"'!aardgasverbruik_2031\"),0)\n+IFERROR(INDIRECT(\"'\"&$B$80&\"'!aardgasverbruik_2031\"),0)\n+IFERROR(INDIRECT(\"'\"&$B$81&\"'!aardgasverbruik_2031\"),0)\n+IFERROR(INDIRECT(\"'\"&$B$82&\"'!aardgasverbruik_2031\"),0)\n+IFERROR(INDIRECT(\"'\"&$B$83&\"'!aardgasverbruik_2031\"),0)\n+IFERROR(INDIRECT(\"'\"&$B$84&\"'!aardgasverbruik_2031\"),0)\n+IFERROR(INDIRECT(\"'\"&$B$85&\"'!aardgasverbruik_2031\"),0)\n+IFERROR(INDIRECT(\"'\"&$B$86&\"'!aardgasverbruik_2031\"),0)\n+IFERROR(INDIRECT(\"'\"&$B$87&\"'!aardgasverbruik_2031\"),0)\n+IFERROR(INDIRECT(\"'\"&$B$88&\"'!aardgasverbruik_2031\"),0)\n+IFERROR(INDIRECT(\"'\"&$B$89&\"'!aardgasverbruik_2031\"),0)\n+IFERROR(INDIRECT(\"'\"&$B$90&\"'!aardgasverbruik_2031\"),0)\n+IFERROR(INDIRECT(\"'\"&$B$91&\"'!aardgasverbruik_2031\"),0)\n+IFERROR(INDIRECT(\"'\"&$B$92&\"'!aardgasverbruik_2031\"),0)\n+IFERROR(INDIRECT(\"'\"&$B$93&\"'!aardgasverbruik_2031\"),0)\n+IFERROR(INDIRECT(\"'\"&$B$94&\"'!aardgasverbruik_2031\"),0)\n+IFERROR(INDIRECT(\"'\"&$B$95&\"'!aardgasverbruik_2031\"),0)\n+IFERROR(INDIRECT(\"'\"&$B$96&\"'!aardgasverbruik_2031\"),0)\n+IFERROR(INDIRECT(\"'\"&$B$97&\"'!aardgasverbruik_2031\"),0)\n+IFERROR(INDIRECT(\"'\"&$B$98&\"'!aardgasverbruik_2031\"),0)\n+IFERROR(INDIRECT(\"'\"&$B$99&\"'!aardgasverbruik_2031\"),0)\n+IFERROR(INDIRECT(\"'\"&$B$100&\"'!aardgasverbruik_2031\"),0)\n+IFERROR(INDIRECT(\"'\"&$B$101&\"'!aardgasverbruik_2031\"),0)\n+IFERROR(INDIRECT(\"'\"&$B$102&\"'!aardgasverbruik_2031\"),0)\n+IFERROR(INDIRECT(\"'\"&$B$103&\"'!aardgasverbruik_2031\"),0)\n+IFERROR(INDIRECT(\"'\"&$B$104&\"'!aardgasverbruik_2031\"),0)\n+IFERROR(INDIRECT(\"'\"&$B$105&\"'!aardgasverbruik_2031\"),0)\n+IFERROR(INDIRECT(\"'\"&$B$106&\"'!aardgasverbruik_2031\"),0)\n+IFERROR(INDIRECT(\"'\"&$B$107&\"'!aardgasverbruik_2031\"),0)\n+IFERROR(INDIRECT(\"'\"&$B$108&\"'!aardgasverbruik_2031\"),0)\n+IFERROR(INDIRECT(\"'\"&$B$109&\"'!aardgasverbruik_2031\"),0)\n+IFERROR(INDIRECT(\"'\"&$B$110&\"'!aardgasverbruik_2031\"),0)\n+IFERROR(INDIRECT(\"'\"&$B$111&\"'!aardgasverbruik_2031\"),0)\n+IFERROR(INDIRECT(\"'\"&$B$112&\"'!aardgasverbruik_2031\"),0)\n+IFERROR(INDIRECT(\"'\"&$B$113&\"'!aardgasverbruik_2031\"),0)\n+IFERROR(INDIRECT(\"'\"&$B$114&\"'!aardgasverbruik_2031\"),0)\n+IFERROR(INDIRECT(\"'\"&$B$115&\"'!aardgasverbruik_2031\"),0)\n+IFERROR(INDIRECT(\"'\"&$B$116&\"'!aardgasverbruik_2031\"),0)\n+IFERROR(INDIRECT(\"'\"&$B$117&\"'!aardgasverbruik_2031\"),0)\n+IFERROR(INDIRECT(\"'\"&$B$118&\"'!aardgasverbruik_2031\"),0)\n+IFERROR(INDIRECT(\"'\"&$B$119&\"'!aardgasverbruik_2031\"),0)\n+IFERROR(INDIRECT(\"'\"&$B$120&\"'!aardgasverbruik_2031\"),0)\n+IFERROR(INDIRECT(\"'\"&$B$121&\"'!aardgasverbruik_2031\"),0)\n+IFERROR(INDIRECT(\"'\"&$B$122&\"'!aardgasverbruik_2031\"),0)\n+IFERROR(INDIRECT(\"'\"&$B$123&\"'!aardgasverbruik_2031\"),0)\n+IFERROR(INDIRECT(\"'\"&$B$124&\"'!aardgasverbruik_2031\"),0)\n+Nieuwbouw!CQ106","v":0},null,null,null,null,null,{"$f":"+IFERROR(INDIRECT(\"'\"&$B$75&\"'!aardgasverbruik_2032\"),0)\n+IFERROR(INDIRECT(\"'\"&$B$76&\"'!aardgasverbruik_2032\"),0)\n+IFERROR(INDIRECT(\"'\"&$B$77&\"'!aardgasverbruik_2032\"),0)\n+IFERROR(INDIRECT(\"'\"&$B$78&\"'!aardgasverbruik_2032\"),0)\n+IFERROR(INDIRECT(\"'\"&$B$79&\"'!aardgasverbruik_2032\"),0)\n+IFERROR(INDIRECT(\"'\"&$B$80&\"'!aardgasverbruik_2032\"),0)\n+IFERROR(INDIRECT(\"'\"&$B$81&\"'!aardgasverbruik_2032\"),0)\n+IFERROR(INDIRECT(\"'\"&$B$82&\"'!aardgasverbruik_2032\"),0)\n+IFERROR(INDIRECT(\"'\"&$B$83&\"'!aardgasverbruik_2032\"),0)\n+IFERROR(INDIRECT(\"'\"&$B$84&\"'!aardgasverbruik_2032\"),0)\n+IFERROR(INDIRECT(\"'\"&$B$85&\"'!aardgasverbruik_2032\"),0)\n+IFERROR(INDIRECT(\"'\"&$B$86&\"'!aardgasverbruik_2032\"),0)\n+IFERROR(INDIRECT(\"'\"&$B$87&\"'!aardgasverbruik_2032\"),0)\n+IFERROR(INDIRECT(\"'\"&$B$88&\"'!aardgasverbruik_2032\"),0)\n+IFERROR(INDIRECT(\"'\"&$B$89&\"'!aardgasverbruik_2032\"),0)\n+IFERROR(INDIRECT(\"'\"&$B$90&\"'!aardgasverbruik_2032\"),0)\n+IFERROR(INDIRECT(\"'\"&$B$91&\"'!aardgasverbruik_2032\"),0)\n+IFERROR(INDIRECT(\"'\"&$B$92&\"'!aardgasverbruik_2032\"),0)\n+IFERROR(INDIRECT(\"'\"&$B$93&\"'!aardgasverbruik_2032\"),0)\n+IFERROR(INDIRECT(\"'\"&$B$94&\"'!aardgasverbruik_2032\"),0)\n+IFERROR(INDIRECT(\"'\"&$B$95&\"'!aardgasverbruik_2032\"),0)\n+IFERROR(INDIRECT(\"'\"&$B$96&\"'!aardgasverbruik_2032\"),0)\n+IFERROR(INDIRECT(\"'\"&$B$97&\"'!aardgasverbruik_2032\"),0)\n+IFERROR(INDIRECT(\"'\"&$B$98&\"'!aardgasverbruik_2032\"),0)\n+IFERROR(INDIRECT(\"'\"&$B$99&\"'!aardgasverbruik_2032\"),0)\n+IFERROR(INDIRECT(\"'\"&$B$100&\"'!aardgasverbruik_2032\"),0)\n+IFERROR(INDIRECT(\"'\"&$B$101&\"'!aardgasverbruik_2032\"),0)\n+IFERROR(INDIRECT(\"'\"&$B$102&\"'!aardgasverbruik_2032\"),0)\n+IFERROR(INDIRECT(\"'\"&$B$103&\"'!aardgasverbruik_2032\"),0)\n+IFERROR(INDIRECT(\"'\"&$B$104&\"'!aardgasverbruik_2032\"),0)\n+IFERROR(INDIRECT(\"'\"&$B$105&\"'!aardgasverbruik_2032\"),0)\n+IFERROR(INDIRECT(\"'\"&$B$106&\"'!aardgasverbruik_2032\"),0)\n+IFERROR(INDIRECT(\"'\"&$B$107&\"'!aardgasverbruik_2032\"),0)\n+IFERROR(INDIRECT(\"'\"&$B$108&\"'!aardgasverbruik_2032\"),0)\n+IFERROR(INDIRECT(\"'\"&$B$109&\"'!aardgasverbruik_2032\"),0)\n+IFERROR(INDIRECT(\"'\"&$B$110&\"'!aardgasverbruik_2032\"),0)\n+IFERROR(INDIRECT(\"'\"&$B$111&\"'!aardgasverbruik_2032\"),0)\n+IFERROR(INDIRECT(\"'\"&$B$112&\"'!aardgasverbruik_2032\"),0)\n+IFERROR(INDIRECT(\"'\"&$B$113&\"'!aardgasverbruik_2032\"),0)\n+IFERROR(INDIRECT(\"'\"&$B$114&\"'!aardgasverbruik_2032\"),0)\n+IFERROR(INDIRECT(\"'\"&$B$115&\"'!aardgasverbruik_2032\"),0)\n+IFERROR(INDIRECT(\"'\"&$B$116&\"'!aardgasverbruik_2032\"),0)\n+IFERROR(INDIRECT(\"'\"&$B$117&\"'!aardgasverbruik_2032\"),0)\n+IFERROR(INDIRECT(\"'\"&$B$118&\"'!aardgasverbruik_2032\"),0)\n+IFERROR(INDIRECT(\"'\"&$B$119&\"'!aardgasverbruik_2032\"),0)\n+IFERROR(INDIRECT(\"'\"&$B$120&\"'!aardgasverbruik_2032\"),0)\n+IFERROR(INDIRECT(\"'\"&$B$121&\"'!aardgasverbruik_2032\"),0)\n+IFERROR(INDIRECT(\"'\"&$B$122&\"'!aardgasverbruik_2032\"),0)\n+IFERROR(INDIRECT(\"'\"&$B$123&\"'!aardgasverbruik_2032\"),0)\n+IFERROR(INDIRECT(\"'\"&$B$124&\"'!aardgasverbruik_2032\"),0)\n+Nieuwbouw!CW106","v":0},null,null,null,null,null,{"$f":"+IFERROR(INDIRECT(\"'\"&$B$75&\"'!aardgasverbruik_2033\"),0)\n+IFERROR(INDIRECT(\"'\"&$B$76&\"'!aardgasverbruik_2033\"),0)\n+IFERROR(INDIRECT(\"'\"&$B$77&\"'!aardgasverbruik_2033\"),0)\n+IFERROR(INDIRECT(\"'\"&$B$78&\"'!aardgasverbruik_2033\"),0)\n+IFERROR(INDIRECT(\"'\"&$B$79&\"'!aardgasverbruik_2033\"),0)\n+IFERROR(INDIRECT(\"'\"&$B$80&\"'!aardgasverbruik_2033\"),0)\n+IFERROR(INDIRECT(\"'\"&$B$81&\"'!aardgasverbruik_2033\"),0)\n+IFERROR(INDIRECT(\"'\"&$B$82&\"'!aardgasverbruik_2033\"),0)\n+IFERROR(INDIRECT(\"'\"&$B$83&\"'!aardgasverbruik_2033\"),0)\n+IFERROR(INDIRECT(\"'\"&$B$84&\"'!aardgasverbruik_2033\"),0)\n+IFERROR(INDIRECT(\"'\"&$B$85&\"'!aardgasverbruik_2033\"),0)\n+IFERROR(INDIRECT(\"'\"&$B$86&\"'!aardgasverbruik_2033\"),0)\n+IFERROR(INDIRECT(\"'\"&$B$87&\"'!aardgasverbruik_2033\"),0)\n+IFERROR(INDIRECT(\"'\"&$B$88&\"'!aardgasverbruik_2033\"),0)\n+IFERROR(INDIRECT(\"'\"&$B$89&\"'!aardgasverbruik_2033\"),0)\n+IFERROR(INDIRECT(\"'\"&$B$90&\"'!aardgasverbruik_2033\"),0)\n+IFERROR(INDIRECT(\"'\"&$B$91&\"'!aardgasverbruik_2033\"),0)\n+IFERROR(INDIRECT(\"'\"&$B$92&\"'!aardgasverbruik_2033\"),0)\n+IFERROR(INDIRECT(\"'\"&$B$93&\"'!aardgasverbruik_2033\"),0)\n+IFERROR(INDIRECT(\"'\"&$B$94&\"'!aardgasverbruik_2033\"),0)\n+IFERROR(INDIRECT(\"'\"&$B$95&\"'!aardgasverbruik_2033\"),0)\n+IFERROR(INDIRECT(\"'\"&$B$96&\"'!aardgasverbruik_2033\"),0)\n+IFERROR(INDIRECT(\"'\"&$B$97&\"'!aardgasverbruik_2033\"),0)\n+IFERROR(INDIRECT(\"'\"&$B$98&\"'!aardgasverbruik_2033\"),0)\n+IFERROR(INDIRECT(\"'\"&$B$99&\"'!aardgasverbruik_2033\"),0)\n+IFERROR(INDIRECT(\"'\"&$B$100&\"'!aardgasverbruik_2033\"),0)\n+IFERROR(INDIRECT(\"'\"&$B$101&\"'!aardgasverbruik_2033\"),0)\n+IFERROR(INDIRECT(\"'\"&$B$102&\"'!aardgasverbruik_2033\"),0)\n+IFERROR(INDIRECT(\"'\"&$B$103&\"'!aardgasverbruik_2033\"),0)\n+IFERROR(INDIRECT(\"'\"&$B$104&\"'!aardgasverbruik_2033\"),0)\n+IFERROR(INDIRECT(\"'\"&$B$105&\"'!aardgasverbruik_2033\"),0)\n+IFERROR(INDIRECT(\"'\"&$B$106&\"'!aardgasverbruik_2033\"),0)\n+IFERROR(INDIRECT(\"'\"&$B$107&\"'!aardgasverbruik_2033\"),0)\n+IFERROR(INDIRECT(\"'\"&$B$108&\"'!aardgasverbruik_2033\"),0)\n+IFERROR(INDIRECT(\"'\"&$B$109&\"'!aardgasverbruik_2033\"),0)\n+IFERROR(INDIRECT(\"'\"&$B$110&\"'!aardgasverbruik_2033\"),0)\n+IFERROR(INDIRECT(\"'\"&$B$111&\"'!aardgasverbruik_2033\"),0)\n+IFERROR(INDIRECT(\"'\"&$B$112&\"'!aardgasverbruik_2033\"),0)\n+IFERROR(INDIRECT(\"'\"&$B$113&\"'!aardgasverbruik_2033\"),0)\n+IFERROR(INDIRECT(\"'\"&$B$114&\"'!aardgasverbruik_2033\"),0)\n+IFERROR(INDIRECT(\"'\"&$B$115&\"'!aardgasverbruik_2033\"),0)\n+IFERROR(INDIRECT(\"'\"&$B$116&\"'!aardgasverbruik_2033\"),0)\n+IFERROR(INDIRECT(\"'\"&$B$117&\"'!aardgasverbruik_2033\"),0)\n+IFERROR(INDIRECT(\"'\"&$B$118&\"'!aardgasverbruik_2033\"),0)\n+IFERROR(INDIRECT(\"'\"&$B$119&\"'!aardgasverbruik_2033\"),0)\n+IFERROR(INDIRECT(\"'\"&$B$120&\"'!aardgasverbruik_2033\"),0)\n+IFERROR(INDIRECT(\"'\"&$B$121&\"'!aardgasverbruik_2033\"),0)\n+IFERROR(INDIRECT(\"'\"&$B$122&\"'!aardgasverbruik_2033\"),0)\n+IFERROR(INDIRECT(\"'\"&$B$123&\"'!aardgasverbruik_2033\"),0)\n+IFERROR(INDIRECT(\"'\"&$B$124&\"'!aardgasverbruik_2033\"),0)\n+Nieuwbouw!DC106","v":0},null,null,null,null,null,{"$f":"+IFERROR(INDIRECT(\"'\"&$B$75&\"'!aardgasverbruik_2034\"),0)\n+IFERROR(INDIRECT(\"'\"&$B$76&\"'!aardgasverbruik_2034\"),0)\n+IFERROR(INDIRECT(\"'\"&$B$77&\"'!aardgasverbruik_2034\"),0)\n+IFERROR(INDIRECT(\"'\"&$B$78&\"'!aardgasverbruik_2034\"),0)\n+IFERROR(INDIRECT(\"'\"&$B$79&\"'!aardgasverbruik_2034\"),0)\n+IFERROR(INDIRECT(\"'\"&$B$80&\"'!aardgasverbruik_2034\"),0)\n+IFERROR(INDIRECT(\"'\"&$B$81&\"'!aardgasverbruik_2034\"),0)\n+IFERROR(INDIRECT(\"'\"&$B$82&\"'!aardgasverbruik_2034\"),0)\n+IFERROR(INDIRECT(\"'\"&$B$83&\"'!aardgasverbruik_2034\"),0)\n+IFERROR(INDIRECT(\"'\"&$B$84&\"'!aardgasverbruik_2034\"),0)\n+IFERROR(INDIRECT(\"'\"&$B$85&\"'!aardgasverbruik_2034\"),0)\n+IFERROR(INDIRECT(\"'\"&$B$86&\"'!aardgasverbruik_2034\"),0)\n+IFERROR(INDIRECT(\"'\"&$B$87&\"'!aardgasverbruik_2034\"),0)\n+IFERROR(INDIRECT(\"'\"&$B$88&\"'!aardgasverbruik_2034\"),0)\n+IFERROR(INDIRECT(\"'\"&$B$89&\"'!aardgasverbruik_2034\"),0)\n+IFERROR(INDIRECT(\"'\"&$B$90&\"'!aardgasverbruik_2034\"),0)\n+IFERROR(INDIRECT(\"'\"&$B$91&\"'!aardgasverbruik_2034\"),0)\n+IFERROR(INDIRECT(\"'\"&$B$92&\"'!aardgasverbruik_2034\"),0)\n+IFERROR(INDIRECT(\"'\"&$B$93&\"'!aardgasverbruik_2034\"),0)\n+IFERROR(INDIRECT(\"'\"&$B$94&\"'!aardgasverbruik_2034\"),0)\n+IFERROR(INDIRECT(\"'\"&$B$95&\"'!aardgasverbruik_2034\"),0)\n+IFERROR(INDIRECT(\"'\"&$B$96&\"'!aardgasverbruik_2034\"),0)\n+IFERROR(INDIRECT(\"'\"&$B$97&\"'!aardgasverbruik_2034\"),0)\n+IFERROR(INDIRECT(\"'\"&$B$98&\"'!aardgasverbruik_2034\"),0)\n+IFERROR(INDIRECT(\"'\"&$B$99&\"'!aardgasverbruik_2034\"),0)\n+IFERROR(INDIRECT(\"'\"&$B$100&\"'!aardgasverbruik_2034\"),0)\n+IFERROR(INDIRECT(\"'\"&$B$101&\"'!aardgasverbruik_2034\"),0)\n+IFERROR(INDIRECT(\"'\"&$B$102&\"'!aardgasverbruik_2034\"),0)\n+IFERROR(INDIRECT(\"'\"&$B$103&\"'!aardgasverbruik_2034\"),0)\n+IFERROR(INDIRECT(\"'\"&$B$104&\"'!aardgasverbruik_2034\"),0)\n+IFERROR(INDIRECT(\"'\"&$B$105&\"'!aardgasverbruik_2034\"),0)\n+IFERROR(INDIRECT(\"'\"&$B$106&\"'!aardgasverbruik_2034\"),0)\n+IFERROR(INDIRECT(\"'\"&$B$107&\"'!aardgasverbruik_2034\"),0)\n+IFERROR(INDIRECT(\"'\"&$B$108&\"'!aardgasverbruik_2034\"),0)\n+IFERROR(INDIRECT(\"'\"&$B$109&\"'!aardgasverbruik_2034\"),0)\n+IFERROR(INDIRECT(\"'\"&$B$110&\"'!aardgasverbruik_2034\"),0)\n+IFERROR(INDIRECT(\"'\"&$B$111&\"'!aardgasverbruik_2034\"),0)\n+IFERROR(INDIRECT(\"'\"&$B$112&\"'!aardgasverbruik_2034\"),0)\n+IFERROR(INDIRECT(\"'\"&$B$113&\"'!aardgasverbruik_2034\"),0)\n+IFERROR(INDIRECT(\"'\"&$B$114&\"'!aardgasverbruik_2034\"),0)\n+IFERROR(INDIRECT(\"'\"&$B$115&\"'!aardgasverbruik_2034\"),0)\n+IFERROR(INDIRECT(\"'\"&$B$116&\"'!aardgasverbruik_2034\"),0)\n+IFERROR(INDIRECT(\"'\"&$B$117&\"'!aardgasverbruik_2034\"),0)\n+IFERROR(INDIRECT(\"'\"&$B$118&\"'!aardgasverbruik_2034\"),0)\n+IFERROR(INDIRECT(\"'\"&$B$119&\"'!aardgasverbruik_2034\"),0)\n+IFERROR(INDIRECT(\"'\"&$B$120&\"'!aardgasverbruik_2034\"),0)\n+IFERROR(INDIRECT(\"'\"&$B$121&\"'!aardgasverbruik_2034\"),0)\n+IFERROR(INDIRECT(\"'\"&$B$122&\"'!aardgasverbruik_2034\"),0)\n+IFERROR(INDIRECT(\"'\"&$B$123&\"'!aardgasverbruik_2034\"),0)\n+IFERROR(INDIRECT(\"'\"&$B$124&\"'!aardgasverbruik_2034\"),0)\n+Nieuwbouw!DI106","v":0},null,null,null,null,null,{"$f":"+IFERROR(INDIRECT(\"'\"&$B$75&\"'!aardgasverbruik_2035\"),0)\n+IFERROR(INDIRECT(\"'\"&$B$76&\"'!aardgasverbruik_2035\"),0)\n+IFERROR(INDIRECT(\"'\"&$B$77&\"'!aardgasverbruik_2035\"),0)\n+IFERROR(INDIRECT(\"'\"&$B$78&\"'!aardgasverbruik_2035\"),0)\n+IFERROR(INDIRECT(\"'\"&$B$79&\"'!aardgasverbruik_2035\"),0)\n+IFERROR(INDIRECT(\"'\"&$B$80&\"'!aardgasverbruik_2035\"),0)\n+IFERROR(INDIRECT(\"'\"&$B$81&\"'!aardgasverbruik_2035\"),0)\n+IFERROR(INDIRECT(\"'\"&$B$82&\"'!aardgasverbruik_2035\"),0)\n+IFERROR(INDIRECT(\"'\"&$B$83&\"'!aardgasverbruik_2035\"),0)\n+IFERROR(INDIRECT(\"'\"&$B$84&\"'!aardgasverbruik_2035\"),0)\n+IFERROR(INDIRECT(\"'\"&$B$85&\"'!aardgasverbruik_2035\"),0)\n+IFERROR(INDIRECT(\"'\"&$B$86&\"'!aardgasverbruik_2035\"),0)\n+IFERROR(INDIRECT(\"'\"&$B$87&\"'!aardgasverbruik_2035\"),0)\n+IFERROR(INDIRECT(\"'\"&$B$88&\"'!aardgasverbruik_2035\"),0)\n+IFERROR(INDIRECT(\"'\"&$B$89&\"'!aardgasverbruik_2035\"),0)\n+IFERROR(INDIRECT(\"'\"&$B$90&\"'!aardgasverbruik_2035\"),0)\n+IFERROR(INDIRECT(\"'\"&$B$91&\"'!aardgasverbruik_2035\"),0)\n+IFERROR(INDIRECT(\"'\"&$B$92&\"'!aardgasverbruik_2035\"),0)\n+IFERROR(INDIRECT(\"'\"&$B$93&\"'!aardgasverbruik_2035\"),0)\n+IFERROR(INDIRECT(\"'\"&$B$94&\"'!aardgasverbruik_2035\"),0)\n+IFERROR(INDIRECT(\"'\"&$B$95&\"'!aardgasverbruik_2035\"),0)\n+IFERROR(INDIRECT(\"'\"&$B$96&\"'!aardgasverbruik_2035\"),0)\n+IFERROR(INDIRECT(\"'\"&$B$97&\"'!aardgasverbruik_2035\"),0)\n+IFERROR(INDIRECT(\"'\"&$B$98&\"'!aardgasverbruik_2035\"),0)\n+IFERROR(INDIRECT(\"'\"&$B$99&\"'!aardgasverbruik_2035\"),0)\n+IFERROR(INDIRECT(\"'\"&$B$100&\"'!aardgasverbruik_2035\"),0)\n+IFERROR(INDIRECT(\"'\"&$B$101&\"'!aardgasverbruik_2035\"),0)\n+IFERROR(INDIRECT(\"'\"&$B$102&\"'!aardgasverbruik_2035\"),0)\n+IFERROR(INDIRECT(\"'\"&$B$103&\"'!aardgasverbruik_2035\"),0)\n+IFERROR(INDIRECT(\"'\"&$B$104&\"'!aardgasverbruik_2035\"),0)\n+IFERROR(INDIRECT(\"'\"&$B$105&\"'!aardgasverbruik_2035\"),0)\n+IFERROR(INDIRECT(\"'\"&$B$106&\"'!aardgasverbruik_2035\"),0)\n+IFERROR(INDIRECT(\"'\"&$B$107&\"'!aardgasverbruik_2035\"),0)\n+IFERROR(INDIRECT(\"'\"&$B$108&\"'!aardgasverbruik_2035\"),0)\n+IFERROR(INDIRECT(\"'\"&$B$109&\"'!aardgasverbruik_2035\"),0)\n+IFERROR(INDIRECT(\"'\"&$B$110&\"'!aardgasverbruik_2035\"),0)\n+IFERROR(INDIRECT(\"'\"&$B$111&\"'!aardgasverbruik_2035\"),0)\n+IFERROR(INDIRECT(\"'\"&$B$112&\"'!aardgasverbruik_2035\"),0)\n+IFERROR(INDIRECT(\"'\"&$B$113&\"'!aardgasverbruik_2035\"),0)\n+IFERROR(INDIRECT(\"'\"&$B$114&\"'!aardgasverbruik_2035\"),0)\n+IFERROR(INDIRECT(\"'\"&$B$115&\"'!aardgasverbruik_2035\"),0)\n+IFERROR(INDIRECT(\"'\"&$B$116&\"'!aardgasverbruik_2035\"),0)\n+IFERROR(INDIRECT(\"'\"&$B$117&\"'!aardgasverbruik_2035\"),0)\n+IFERROR(INDIRECT(\"'\"&$B$118&\"'!aardgasverbruik_2035\"),0)\n+IFERROR(INDIRECT(\"'\"&$B$119&\"'!aardgasverbruik_2035\"),0)\n+IFERROR(INDIRECT(\"'\"&$B$120&\"'!aardgasverbruik_2035\"),0)\n+IFERROR(INDIRECT(\"'\"&$B$121&\"'!aardgasverbruik_2035\"),0)\n+IFERROR(INDIRECT(\"'\"&$B$122&\"'!aardgasverbruik_2035\"),0)\n+IFERROR(INDIRECT(\"'\"&$B$123&\"'!aardgasverbruik_2035\"),0)\n+IFERROR(INDIRECT(\"'\"&$B$124&\"'!aardgasverbruik_2035\"),0)\n+Nieuwbouw!DO106","v":0},null,null,null,null,null,{"$f":"+IFERROR(INDIRECT(\"'\"&$B$75&\"'!aardgasverbruik_2036\"),0)\n+IFERROR(INDIRECT(\"'\"&$B$76&\"'!aardgasverbruik_2036\"),0)\n+IFERROR(INDIRECT(\"'\"&$B$77&\"'!aardgasverbruik_2036\"),0)\n+IFERROR(INDIRECT(\"'\"&$B$78&\"'!aardgasverbruik_2036\"),0)\n+IFERROR(INDIRECT(\"'\"&$B$79&\"'!aardgasverbruik_2036\"),0)\n+IFERROR(INDIRECT(\"'\"&$B$80&\"'!aardgasverbruik_2036\"),0)\n+IFERROR(INDIRECT(\"'\"&$B$81&\"'!aardgasverbruik_2036\"),0)\n+IFERROR(INDIRECT(\"'\"&$B$82&\"'!aardgasverbruik_2036\"),0)\n+IFERROR(INDIRECT(\"'\"&$B$83&\"'!aardgasverbruik_2036\"),0)\n+IFERROR(INDIRECT(\"'\"&$B$84&\"'!aardgasverbruik_2036\"),0)\n+IFERROR(INDIRECT(\"'\"&$B$85&\"'!aardgasverbruik_2036\"),0)\n+IFERROR(INDIRECT(\"'\"&$B$86&\"'!aardgasverbruik_2036\"),0)\n+IFERROR(INDIRECT(\"'\"&$B$87&\"'!aardgasverbruik_2036\"),0)\n+IFERROR(INDIRECT(\"'\"&$B$88&\"'!aardgasverbruik_2036\"),0)\n+IFERROR(INDIRECT(\"'\"&$B$89&\"'!aardgasverbruik_2036\"),0)\n+IFERROR(INDIRECT(\"'\"&$B$90&\"'!aardgasverbruik_2036\"),0)\n+IFERROR(INDIRECT(\"'\"&$B$91&\"'!aardgasverbruik_2036\"),0)\n+IFERROR(INDIRECT(\"'\"&$B$92&\"'!aardgasverbruik_2036\"),0)\n+IFERROR(INDIRECT(\"'\"&$B$93&\"'!aardgasverbruik_2036\"),0)\n+IFERROR(INDIRECT(\"'\"&$B$94&\"'!aardgasverbruik_2036\"),0)\n+IFERROR(INDIRECT(\"'\"&$B$95&\"'!aardgasverbruik_2036\"),0)\n+IFERROR(INDIRECT(\"'\"&$B$96&\"'!aardgasverbruik_2036\"),0)\n+IFERROR(INDIRECT(\"'\"&$B$97&\"'!aardgasverbruik_2036\"),0)\n+IFERROR(INDIRECT(\"'\"&$B$98&\"'!aardgasverbruik_2036\"),0)\n+IFERROR(INDIRECT(\"'\"&$B$99&\"'!aardgasverbruik_2036\"),0)\n+IFERROR(INDIRECT(\"'\"&$B$100&\"'!aardgasverbruik_2036\"),0)\n+IFERROR(INDIRECT(\"'\"&$B$101&\"'!aardgasverbruik_2036\"),0)\n+IFERROR(INDIRECT(\"'\"&$B$102&\"'!aardgasverbruik_2036\"),0)\n+IFERROR(INDIRECT(\"'\"&$B$103&\"'!aardgasverbruik_2036\"),0)\n+IFERROR(INDIRECT(\"'\"&$B$104&\"'!aardgasverbruik_2036\"),0)\n+IFERROR(INDIRECT(\"'\"&$B$105&\"'!aardgasverbruik_2036\"),0)\n+IFERROR(INDIRECT(\"'\"&$B$106&\"'!aardgasverbruik_2036\"),0)\n+IFERROR(INDIRECT(\"'\"&$B$107&\"'!aardgasverbruik_2036\"),0)\n+IFERROR(INDIRECT(\"'\"&$B$108&\"'!aardgasverbruik_2036\"),0)\n+IFERROR(INDIRECT(\"'\"&$B$109&\"'!aardgasverbruik_2036\"),0)\n+IFERROR(INDIRECT(\"'\"&$B$110&\"'!aardgasverbruik_2036\"),0)\n+IFERROR(INDIRECT(\"'\"&$B$111&\"'!aardgasverbruik_2036\"),0)\n+IFERROR(INDIRECT(\"'\"&$B$112&\"'!aardgasverbruik_2036\"),0)\n+IFERROR(INDIRECT(\"'\"&$B$113&\"'!aardgasverbruik_2036\"),0)\n+IFERROR(INDIRECT(\"'\"&$B$114&\"'!aardgasverbruik_2036\"),0)\n+IFERROR(INDIRECT(\"'\"&$B$115&\"'!aardgasverbruik_2036\"),0)\n+IFERROR(INDIRECT(\"'\"&$B$116&\"'!aardgasverbruik_2036\"),0)\n+IFERROR(INDIRECT(\"'\"&$B$117&\"'!aardgasverbruik_2036\"),0)\n+IFERROR(INDIRECT(\"'\"&$B$118&\"'!aardgasverbruik_2036\"),0)\n+IFERROR(INDIRECT(\"'\"&$B$119&\"'!aardgasverbruik_2036\"),0)\n+IFERROR(INDIRECT(\"'\"&$B$120&\"'!aardgasverbruik_2036\"),0)\n+IFERROR(INDIRECT(\"'\"&$B$121&\"'!aardgasverbruik_2036\"),0)\n+IFERROR(INDIRECT(\"'\"&$B$122&\"'!aardgasverbruik_2036\"),0)\n+IFERROR(INDIRECT(\"'\"&$B$123&\"'!aardgasverbruik_2036\"),0)\n+IFERROR(INDIRECT(\"'\"&$B$124&\"'!aardgasverbruik_2036\"),0)\n+Nieuwbouw!DU106","v":0},null,null,null,null,null,{"$f":"+IFERROR(INDIRECT(\"'\"&$B$75&\"'!aardgasverbruik_2037\"),0)\n+IFERROR(INDIRECT(\"'\"&$B$76&\"'!aardgasverbruik_2037\"),0)\n+IFERROR(INDIRECT(\"'\"&$B$77&\"'!aardgasverbruik_2037\"),0)\n+IFERROR(INDIRECT(\"'\"&$B$78&\"'!aardgasverbruik_2037\"),0)\n+IFERROR(INDIRECT(\"'\"&$B$79&\"'!aardgasverbruik_2037\"),0)\n+IFERROR(INDIRECT(\"'\"&$B$80&\"'!aardgasverbruik_2037\"),0)\n+IFERROR(INDIRECT(\"'\"&$B$81&\"'!aardgasverbruik_2037\"),0)\n+IFERROR(INDIRECT(\"'\"&$B$82&\"'!aardgasverbruik_2037\"),0)\n+IFERROR(INDIRECT(\"'\"&$B$83&\"'!aardgasverbruik_2037\"),0)\n+IFERROR(INDIRECT(\"'\"&$B$84&\"'!aardgasverbruik_2037\"),0)\n+IFERROR(INDIRECT(\"'\"&$B$85&\"'!aardgasverbruik_2037\"),0)\n+IFERROR(INDIRECT(\"'\"&$B$86&\"'!aardgasverbruik_2037\"),0)\n+IFERROR(INDIRECT(\"'\"&$B$87&\"'!aardgasverbruik_2037\"),0)\n+IFERROR(INDIRECT(\"'\"&$B$88&\"'!aardgasverbruik_2037\"),0)\n+IFERROR(INDIRECT(\"'\"&$B$89&\"'!aardgasverbruik_2037\"),0)\n+IFERROR(INDIRECT(\"'\"&$B$90&\"'!aardgasverbruik_2037\"),0)\n+IFERROR(INDIRECT(\"'\"&$B$91&\"'!aardgasverbruik_2037\"),0)\n+IFERROR(INDIRECT(\"'\"&$B$92&\"'!aardgasverbruik_2037\"),0)\n+IFERROR(INDIRECT(\"'\"&$B$93&\"'!aardgasverbruik_2037\"),0)\n+IFERROR(INDIRECT(\"'\"&$B$94&\"'!aardgasverbruik_2037\"),0)\n+IFERROR(INDIRECT(\"'\"&$B$95&\"'!aardgasverbruik_2037\"),0)\n+IFERROR(INDIRECT(\"'\"&$B$96&\"'!aardgasverbruik_2037\"),0)\n+IFERROR(INDIRECT(\"'\"&$B$97&\"'!aardgasverbruik_2037\"),0)\n+IFERROR(INDIRECT(\"'\"&$B$98&\"'!aardgasverbruik_2037\"),0)\n+IFERROR(INDIRECT(\"'\"&$B$99&\"'!aardgasverbruik_2037\"),0)\n+IFERROR(INDIRECT(\"'\"&$B$100&\"'!aardgasverbruik_2037\"),0)\n+IFERROR(INDIRECT(\"'\"&$B$101&\"'!aardgasverbruik_2037\"),0)\n+IFERROR(INDIRECT(\"'\"&$B$102&\"'!aardgasverbruik_2037\"),0)\n+IFERROR(INDIRECT(\"'\"&$B$103&\"'!aardgasverbruik_2037\"),0)\n+IFERROR(INDIRECT(\"'\"&$B$104&\"'!aardgasverbruik_2037\"),0)\n+IFERROR(INDIRECT(\"'\"&$B$105&\"'!aardgasverbruik_2037\"),0)\n+IFERROR(INDIRECT(\"'\"&$B$106&\"'!aardgasverbruik_2037\"),0)\n+IFERROR(INDIRECT(\"'\"&$B$107&\"'!aardgasverbruik_2037\"),0)\n+IFERROR(INDIRECT(\"'\"&$B$108&\"'!aardgasverbruik_2037\"),0)\n+IFERROR(INDIRECT(\"'\"&$B$109&\"'!aardgasverbruik_2037\"),0)\n+IFERROR(INDIRECT(\"'\"&$B$110&\"'!aardgasverbruik_2037\"),0)\n+IFERROR(INDIRECT(\"'\"&$B$111&\"'!aardgasverbruik_2037\"),0)\n+IFERROR(INDIRECT(\"'\"&$B$112&\"'!aardgasverbruik_2037\"),0)\n+IFERROR(INDIRECT(\"'\"&$B$113&\"'!aardgasverbruik_2037\"),0)\n+IFERROR(INDIRECT(\"'\"&$B$114&\"'!aardgasverbruik_2037\"),0)\n+IFERROR(INDIRECT(\"'\"&$B$115&\"'!aardgasverbruik_2037\"),0)\n+IFERROR(INDIRECT(\"'\"&$B$116&\"'!aardgasverbruik_2037\"),0)\n+IFERROR(INDIRECT(\"'\"&$B$117&\"'!aardgasverbruik_2037\"),0)\n+IFERROR(INDIRECT(\"'\"&$B$118&\"'!aardgasverbruik_2037\"),0)\n+IFERROR(INDIRECT(\"'\"&$B$119&\"'!aardgasverbruik_2037\"),0)\n+IFERROR(INDIRECT(\"'\"&$B$120&\"'!aardgasverbruik_2037\"),0)\n+IFERROR(INDIRECT(\"'\"&$B$121&\"'!aardgasverbruik_2037\"),0)\n+IFERROR(INDIRECT(\"'\"&$B$122&\"'!aardgasverbruik_2037\"),0)\n+IFERROR(INDIRECT(\"'\"&$B$123&\"'!aardgasverbruik_2037\"),0)\n+IFERROR(INDIRECT(\"'\"&$B$124&\"'!aardgasverbruik_2037\"),0)\n+Nieuwbouw!EA106","v":0},null,null,null,null,null,{"$f":"+IFERROR(INDIRECT(\"'\"&$B$75&\"'!aardgasverbruik_2038\"),0)\n+IFERROR(INDIRECT(\"'\"&$B$76&\"'!aardgasverbruik_2038\"),0)\n+IFERROR(INDIRECT(\"'\"&$B$77&\"'!aardgasverbruik_2038\"),0)\n+IFERROR(INDIRECT(\"'\"&$B$78&\"'!aardgasverbruik_2038\"),0)\n+IFERROR(INDIRECT(\"'\"&$B$79&\"'!aardgasverbruik_2038\"),0)\n+IFERROR(INDIRECT(\"'\"&$B$80&\"'!aardgasverbruik_2038\"),0)\n+IFERROR(INDIRECT(\"'\"&$B$81&\"'!aardgasverbruik_2038\"),0)\n+IFERROR(INDIRECT(\"'\"&$B$82&\"'!aardgasverbruik_2038\"),0)\n+IFERROR(INDIRECT(\"'\"&$B$83&\"'!aardgasverbruik_2038\"),0)\n+IFERROR(INDIRECT(\"'\"&$B$84&\"'!aardgasverbruik_2038\"),0)\n+IFERROR(INDIRECT(\"'\"&$B$85&\"'!aardgasverbruik_2038\"),0)\n+IFERROR(INDIRECT(\"'\"&$B$86&\"'!aardgasverbruik_2038\"),0)\n+IFERROR(INDIRECT(\"'\"&$B$87&\"'!aardgasverbruik_2038\"),0)\n+IFERROR(INDIRECT(\"'\"&$B$88&\"'!aardgasverbruik_2038\"),0)\n+IFERROR(INDIRECT(\"'\"&$B$89&\"'!aardgasverbruik_2038\"),0)\n+IFERROR(INDIRECT(\"'\"&$B$90&\"'!aardgasverbruik_2038\"),0)\n+IFERROR(INDIRECT(\"'\"&$B$91&\"'!aardgasverbruik_2038\"),0)\n+IFERROR(INDIRECT(\"'\"&$B$92&\"'!aardgasverbruik_2038\"),0)\n+IFERROR(INDIRECT(\"'\"&$B$93&\"'!aardgasverbruik_2038\"),0)\n+IFERROR(INDIRECT(\"'\"&$B$94&\"'!aardgasverbruik_2038\"),0)\n+IFERROR(INDIRECT(\"'\"&$B$95&\"'!aardgasverbruik_2038\"),0)\n+IFERROR(INDIRECT(\"'\"&$B$96&\"'!aardgasverbruik_2038\"),0)\n+IFERROR(INDIRECT(\"'\"&$B$97&\"'!aardgasverbruik_2038\"),0)\n+IFERROR(INDIRECT(\"'\"&$B$98&\"'!aardgasverbruik_2038\"),0)\n+IFERROR(INDIRECT(\"'\"&$B$99&\"'!aardgasverbruik_2038\"),0)\n+IFERROR(INDIRECT(\"'\"&$B$100&\"'!aardgasverbruik_2038\"),0)\n+IFERROR(INDIRECT(\"'\"&$B$101&\"'!aardgasverbruik_2038\"),0)\n+IFERROR(INDIRECT(\"'\"&$B$102&\"'!aardgasverbruik_2038\"),0)\n+IFERROR(INDIRECT(\"'\"&$B$103&\"'!aardgasverbruik_2038\"),0)\n+IFERROR(INDIRECT(\"'\"&$B$104&\"'!aardgasverbruik_2038\"),0)\n+IFERROR(INDIRECT(\"'\"&$B$105&\"'!aardgasverbruik_2038\"),0)\n+IFERROR(INDIRECT(\"'\"&$B$106&\"'!aardgasverbruik_2038\"),0)\n+IFERROR(INDIRECT(\"'\"&$B$107&\"'!aardgasverbruik_2038\"),0)\n+IFERROR(INDIRECT(\"'\"&$B$108&\"'!aardgasverbruik_2038\"),0)\n+IFERROR(INDIRECT(\"'\"&$B$109&\"'!aardgasverbruik_2038\"),0)\n+IFERROR(INDIRECT(\"'\"&$B$110&\"'!aardgasverbruik_2038\"),0)\n+IFERROR(INDIRECT(\"'\"&$B$111&\"'!aardgasverbruik_2038\"),0)\n+IFERROR(INDIRECT(\"'\"&$B$112&\"'!aardgasverbruik_2038\"),0)\n+IFERROR(INDIRECT(\"'\"&$B$113&\"'!aardgasverbruik_2038\"),0)\n+IFERROR(INDIRECT(\"'\"&$B$114&\"'!aardgasverbruik_2038\"),0)\n+IFERROR(INDIRECT(\"'\"&$B$115&\"'!aardgasverbruik_2038\"),0)\n+IFERROR(INDIRECT(\"'\"&$B$116&\"'!aardgasverbruik_2038\"),0)\n+IFERROR(INDIRECT(\"'\"&$B$117&\"'!aardgasverbruik_2038\"),0)\n+IFERROR(INDIRECT(\"'\"&$B$118&\"'!aardgasverbruik_2038\"),0)\n+IFERROR(INDIRECT(\"'\"&$B$119&\"'!aardgasverbruik_2038\"),0)\n+IFERROR(INDIRECT(\"'\"&$B$120&\"'!aardgasverbruik_2038\"),0)\n+IFERROR(INDIRECT(\"'\"&$B$121&\"'!aardgasverbruik_2038\"),0)\n+IFERROR(INDIRECT(\"'\"&$B$122&\"'!aardgasverbruik_2038\"),0)\n+IFERROR(INDIRECT(\"'\"&$B$123&\"'!aardgasverbruik_2038\"),0)\n+IFERROR(INDIRECT(\"'\"&$B$124&\"'!aardgasverbruik_2038\"),0)\n+Nieuwbouw!EG106","v":0},null,null,null,null,null,{"$f":"+IFERROR(INDIRECT(\"'\"&$B$75&\"'!aardgasverbruik_2039\"),0)\n+IFERROR(INDIRECT(\"'\"&$B$76&\"'!aardgasverbruik_2039\"),0)\n+IFERROR(INDIRECT(\"'\"&$B$77&\"'!aardgasverbruik_2039\"),0)\n+IFERROR(INDIRECT(\"'\"&$B$78&\"'!aardgasverbruik_2039\"),0)\n+IFERROR(INDIRECT(\"'\"&$B$79&\"'!aardgasverbruik_2039\"),0)\n+IFERROR(INDIRECT(\"'\"&$B$80&\"'!aardgasverbruik_2039\"),0)\n+IFERROR(INDIRECT(\"'\"&$B$81&\"'!aardgasverbruik_2039\"),0)\n+IFERROR(INDIRECT(\"'\"&$B$82&\"'!aardgasverbruik_2039\"),0)\n+IFERROR(INDIRECT(\"'\"&$B$83&\"'!aardgasverbruik_2039\"),0)\n+IFERROR(INDIRECT(\"'\"&$B$84&\"'!aardgasverbruik_2039\"),0)\n+IFERROR(INDIRECT(\"'\"&$B$85&\"'!aardgasverbruik_2039\"),0)\n+IFERROR(INDIRECT(\"'\"&$B$86&\"'!aardgasverbruik_2039\"),0)\n+IFERROR(INDIRECT(\"'\"&$B$87&\"'!aardgasverbruik_2039\"),0)\n+IFERROR(INDIRECT(\"'\"&$B$88&\"'!aardgasverbruik_2039\"),0)\n+IFERROR(INDIRECT(\"'\"&$B$89&\"'!aardgasverbruik_2039\"),0)\n+IFERROR(INDIRECT(\"'\"&$B$90&\"'!aardgasverbruik_2039\"),0)\n+IFERROR(INDIRECT(\"'\"&$B$91&\"'!aardgasverbruik_2039\"),0)\n+IFERROR(INDIRECT(\"'\"&$B$92&\"'!aardgasverbruik_2039\"),0)\n+IFERROR(INDIRECT(\"'\"&$B$93&\"'!aardgasverbruik_2039\"),0)\n+IFERROR(INDIRECT(\"'\"&$B$94&\"'!aardgasverbruik_2039\"),0)\n+IFERROR(INDIRECT(\"'\"&$B$95&\"'!aardgasverbruik_2039\"),0)\n+IFERROR(INDIRECT(\"'\"&$B$96&\"'!aardgasverbruik_2039\"),0)\n+IFERROR(INDIRECT(\"'\"&$B$97&\"'!aardgasverbruik_2039\"),0)\n+IFERROR(INDIRECT(\"'\"&$B$98&\"'!aardgasverbruik_2039\"),0)\n+IFERROR(INDIRECT(\"'\"&$B$99&\"'!aardgasverbruik_2039\"),0)\n+IFERROR(INDIRECT(\"'\"&$B$100&\"'!aardgasverbruik_2039\"),0)\n+IFERROR(INDIRECT(\"'\"&$B$101&\"'!aardgasverbruik_2039\"),0)\n+IFERROR(INDIRECT(\"'\"&$B$102&\"'!aardgasverbruik_2039\"),0)\n+IFERROR(INDIRECT(\"'\"&$B$103&\"'!aardgasverbruik_2039\"),0)\n+IFERROR(INDIRECT(\"'\"&$B$104&\"'!aardgasverbruik_2039\"),0)\n+IFERROR(INDIRECT(\"'\"&$B$105&\"'!aardgasverbruik_2039\"),0)\n+IFERROR(INDIRECT(\"'\"&$B$106&\"'!aardgasverbruik_2039\"),0)\n+IFERROR(INDIRECT(\"'\"&$B$107&\"'!aardgasverbruik_2039\"),0)\n+IFERROR(INDIRECT(\"'\"&$B$108&\"'!aardgasverbruik_2039\"),0)\n+IFERROR(INDIRECT(\"'\"&$B$109&\"'!aardgasverbruik_2039\"),0)\n+IFERROR(INDIRECT(\"'\"&$B$110&\"'!aardgasverbruik_2039\"),0)\n+IFERROR(INDIRECT(\"'\"&$B$111&\"'!aardgasverbruik_2039\"),0)\n+IFERROR(INDIRECT(\"'\"&$B$112&\"'!aardgasverbruik_2039\"),0)\n+IFERROR(INDIRECT(\"'\"&$B$113&\"'!aardgasverbruik_2039\"),0)\n+IFERROR(INDIRECT(\"'\"&$B$114&\"'!aardgasverbruik_2039\"),0)\n+IFERROR(INDIRECT(\"'\"&$B$115&\"'!aardgasverbruik_2039\"),0)\n+IFERROR(INDIRECT(\"'\"&$B$116&\"'!aardgasverbruik_2039\"),0)\n+IFERROR(INDIRECT(\"'\"&$B$117&\"'!aardgasverbruik_2039\"),0)\n+IFERROR(INDIRECT(\"'\"&$B$118&\"'!aardgasverbruik_2039\"),0)\n+IFERROR(INDIRECT(\"'\"&$B$119&\"'!aardgasverbruik_2039\"),0)\n+IFERROR(INDIRECT(\"'\"&$B$120&\"'!aardgasverbruik_2039\"),0)\n+IFERROR(INDIRECT(\"'\"&$B$121&\"'!aardgasverbruik_2039\"),0)\n+IFERROR(INDIRECT(\"'\"&$B$122&\"'!aardgasverbruik_2039\"),0)\n+IFERROR(INDIRECT(\"'\"&$B$123&\"'!aardgasverbruik_2039\"),0)\n+IFERROR(INDIRECT(\"'\"&$B$124&\"'!aardgasverbruik_2039\"),0)\n+Nieuwbouw!EM106","v":0},null,null,null,null,null,{"$f":"+IFERROR(INDIRECT(\"'\"&$B$75&\"'!aardgasverbruik_2040\"),0)\n+IFERROR(INDIRECT(\"'\"&$B$76&\"'!aardgasverbruik_2040\"),0)\n+IFERROR(INDIRECT(\"'\"&$B$77&\"'!aardgasverbruik_2040\"),0)\n+IFERROR(INDIRECT(\"'\"&$B$78&\"'!aardgasverbruik_2040\"),0)\n+IFERROR(INDIRECT(\"'\"&$B$79&\"'!aardgasverbruik_2040\"),0)\n+IFERROR(INDIRECT(\"'\"&$B$80&\"'!aardgasverbruik_2040\"),0)\n+IFERROR(INDIRECT(\"'\"&$B$81&\"'!aardgasverbruik_2040\"),0)\n+IFERROR(INDIRECT(\"'\"&$B$82&\"'!aardgasverbruik_2040\"),0)\n+IFERROR(INDIRECT(\"'\"&$B$83&\"'!aardgasverbruik_2040\"),0)\n+IFERROR(INDIRECT(\"'\"&$B$84&\"'!aardgasverbruik_2040\"),0)\n+IFERROR(INDIRECT(\"'\"&$B$85&\"'!aardgasverbruik_2040\"),0)\n+IFERROR(INDIRECT(\"'\"&$B$86&\"'!aardgasverbruik_2040\"),0)\n+IFERROR(INDIRECT(\"'\"&$B$87&\"'!aardgasverbruik_2040\"),0)\n+IFERROR(INDIRECT(\"'\"&$B$88&\"'!aardgasverbruik_2040\"),0)\n+IFERROR(INDIRECT(\"'\"&$B$89&\"'!aardgasverbruik_2040\"),0)\n+IFERROR(INDIRECT(\"'\"&$B$90&\"'!aardgasverbruik_2040\"),0)\n+IFERROR(INDIRECT(\"'\"&$B$91&\"'!aardgasverbruik_2040\"),0)\n+IFERROR(INDIRECT(\"'\"&$B$92&\"'!aardgasverbruik_2040\"),0)\n+IFERROR(INDIRECT(\"'\"&$B$93&\"'!aardgasverbruik_2040\"),0)\n+IFERROR(INDIRECT(\"'\"&$B$94&\"'!aardgasverbruik_2040\"),0)\n+IFERROR(INDIRECT(\"'\"&$B$95&\"'!aardgasverbruik_2040\"),0)\n+IFERROR(INDIRECT(\"'\"&$B$96&\"'!aardgasverbruik_2040\"),0)\n+IFERROR(INDIRECT(\"'\"&$B$97&\"'!aardgasverbruik_2040\"),0)\n+IFERROR(INDIRECT(\"'\"&$B$98&\"'!aardgasverbruik_2040\"),0)\n+IFERROR(INDIRECT(\"'\"&$B$99&\"'!aardgasverbruik_2040\"),0)\n+IFERROR(INDIRECT(\"'\"&$B$100&\"'!aardgasverbruik_2040\"),0)\n+IFERROR(INDIRECT(\"'\"&$B$101&\"'!aardgasverbruik_2040\"),0)\n+IFERROR(INDIRECT(\"'\"&$B$102&\"'!aardgasverbruik_2040\"),0)\n+IFERROR(INDIRECT(\"'\"&$B$103&\"'!aardgasverbruik_2040\"),0)\n+IFERROR(INDIRECT(\"'\"&$B$104&\"'!aardgasverbruik_2040\"),0)\n+IFERROR(INDIRECT(\"'\"&$B$105&\"'!aardgasverbruik_2040\"),0)\n+IFERROR(INDIRECT(\"'\"&$B$106&\"'!aardgasverbruik_2040\"),0)\n+IFERROR(INDIRECT(\"'\"&$B$107&\"'!aardgasverbruik_2040\"),0)\n+IFERROR(INDIRECT(\"'\"&$B$108&\"'!aardgasverbruik_2040\"),0)\n+IFERROR(INDIRECT(\"'\"&$B$109&\"'!aardgasverbruik_2040\"),0)\n+IFERROR(INDIRECT(\"'\"&$B$110&\"'!aardgasverbruik_2040\"),0)\n+IFERROR(INDIRECT(\"'\"&$B$111&\"'!aardgasverbruik_2040\"),0)\n+IFERROR(INDIRECT(\"'\"&$B$112&\"'!aardgasverbruik_2040\"),0)\n+IFERROR(INDIRECT(\"'\"&$B$113&\"'!aardgasverbruik_2040\"),0)\n+IFERROR(INDIRECT(\"'\"&$B$114&\"'!aardgasverbruik_2040\"),0)\n+IFERROR(INDIRECT(\"'\"&$B$115&\"'!aardgasverbruik_2040\"),0)\n+IFERROR(INDIRECT(\"'\"&$B$116&\"'!aardgasverbruik_2040\"),0)\n+IFERROR(INDIRECT(\"'\"&$B$117&\"'!aardgasverbruik_2040\"),0)\n+IFERROR(INDIRECT(\"'\"&$B$118&\"'!aardgasverbruik_2040\"),0)\n+IFERROR(INDIRECT(\"'\"&$B$119&\"'!aardgasverbruik_2040\"),0)\n+IFERROR(INDIRECT(\"'\"&$B$120&\"'!aardgasverbruik_2040\"),0)\n+IFERROR(INDIRECT(\"'\"&$B$121&\"'!aardgasverbruik_2040\"),0)\n+IFERROR(INDIRECT(\"'\"&$B$122&\"'!aardgasverbruik_2040\"),0)\n+IFERROR(INDIRECT(\"'\"&$B$123&\"'!aardgasverbruik_2040\"),0)\n+IFERROR(INDIRECT(\"'\"&$B$124&\"'!aardgasverbruik_2040\"),0)\n+Nieuwbouw!ES106","v":0},null,null,null,null,null,{"$f":"+IFERROR(INDIRECT(\"'\"&$B$75&\"'!aardgasverbruik_2041\"),0)\n+IFERROR(INDIRECT(\"'\"&$B$76&\"'!aardgasverbruik_2041\"),0)\n+IFERROR(INDIRECT(\"'\"&$B$77&\"'!aardgasverbruik_2041\"),0)\n+IFERROR(INDIRECT(\"'\"&$B$78&\"'!aardgasverbruik_2041\"),0)\n+IFERROR(INDIRECT(\"'\"&$B$79&\"'!aardgasverbruik_2041\"),0)\n+IFERROR(INDIRECT(\"'\"&$B$80&\"'!aardgasverbruik_2041\"),0)\n+IFERROR(INDIRECT(\"'\"&$B$81&\"'!aardgasverbruik_2041\"),0)\n+IFERROR(INDIRECT(\"'\"&$B$82&\"'!aardgasverbruik_2041\"),0)\n+IFERROR(INDIRECT(\"'\"&$B$83&\"'!aardgasverbruik_2041\"),0)\n+IFERROR(INDIRECT(\"'\"&$B$84&\"'!aardgasverbruik_2041\"),0)\n+IFERROR(INDIRECT(\"'\"&$B$85&\"'!aardgasverbruik_2041\"),0)\n+IFERROR(INDIRECT(\"'\"&$B$86&\"'!aardgasverbruik_2041\"),0)\n+IFERROR(INDIRECT(\"'\"&$B$87&\"'!aardgasverbruik_2041\"),0)\n+IFERROR(INDIRECT(\"'\"&$B$88&\"'!aardgasverbruik_2041\"),0)\n+IFERROR(INDIRECT(\"'\"&$B$89&\"'!aardgasverbruik_2041\"),0)\n+IFERROR(INDIRECT(\"'\"&$B$90&\"'!aardgasverbruik_2041\"),0)\n+IFERROR(INDIRECT(\"'\"&$B$91&\"'!aardgasverbruik_2041\"),0)\n+IFERROR(INDIRECT(\"'\"&$B$92&\"'!aardgasverbruik_2041\"),0)\n+IFERROR(INDIRECT(\"'\"&$B$93&\"'!aardgasverbruik_2041\"),0)\n+IFERROR(INDIRECT(\"'\"&$B$94&\"'!aardgasverbruik_2041\"),0)\n+IFERROR(INDIRECT(\"'\"&$B$95&\"'!aardgasverbruik_2041\"),0)\n+IFERROR(INDIRECT(\"'\"&$B$96&\"'!aardgasverbruik_2041\"),0)\n+IFERROR(INDIRECT(\"'\"&$B$97&\"'!aardgasverbruik_2041\"),0)\n+IFERROR(INDIRECT(\"'\"&$B$98&\"'!aardgasverbruik_2041\"),0)\n+IFERROR(INDIRECT(\"'\"&$B$99&\"'!aardgasverbruik_2041\"),0)\n+IFERROR(INDIRECT(\"'\"&$B$100&\"'!aardgasverbruik_2041\"),0)\n+IFERROR(INDIRECT(\"'\"&$B$101&\"'!aardgasverbruik_2041\"),0)\n+IFERROR(INDIRECT(\"'\"&$B$102&\"'!aardgasverbruik_2041\"),0)\n+IFERROR(INDIRECT(\"'\"&$B$103&\"'!aardgasverbruik_2041\"),0)\n+IFERROR(INDIRECT(\"'\"&$B$104&\"'!aardgasverbruik_2041\"),0)\n+IFERROR(INDIRECT(\"'\"&$B$105&\"'!aardgasverbruik_2041\"),0)\n+IFERROR(INDIRECT(\"'\"&$B$106&\"'!aardgasverbruik_2041\"),0)\n+IFERROR(INDIRECT(\"'\"&$B$107&\"'!aardgasverbruik_2041\"),0)\n+IFERROR(INDIRECT(\"'\"&$B$108&\"'!aardgasverbruik_2041\"),0)\n+IFERROR(INDIRECT(\"'\"&$B$109&\"'!aardgasverbruik_2041\"),0)\n+IFERROR(INDIRECT(\"'\"&$B$110&\"'!aardgasverbruik_2041\"),0)\n+IFERROR(INDIRECT(\"'\"&$B$111&\"'!aardgasverbruik_2041\"),0)\n+IFERROR(INDIRECT(\"'\"&$B$112&\"'!aardgasverbruik_2041\"),0)\n+IFERROR(INDIRECT(\"'\"&$B$113&\"'!aardgasverbruik_2041\"),0)\n+IFERROR(INDIRECT(\"'\"&$B$114&\"'!aardgasverbruik_2041\"),0)\n+IFERROR(INDIRECT(\"'\"&$B$115&\"'!aardgasverbruik_2041\"),0)\n+IFERROR(INDIRECT(\"'\"&$B$116&\"'!aardgasverbruik_2041\"),0)\n+IFERROR(INDIRECT(\"'\"&$B$117&\"'!aardgasverbruik_2041\"),0)\n+IFERROR(INDIRECT(\"'\"&$B$118&\"'!aardgasverbruik_2041\"),0)\n+IFERROR(INDIRECT(\"'\"&$B$119&\"'!aardgasverbruik_2041\"),0)\n+IFERROR(INDIRECT(\"'\"&$B$120&\"'!aardgasverbruik_2041\"),0)\n+IFERROR(INDIRECT(\"'\"&$B$121&\"'!aardgasverbruik_2041\"),0)\n+IFERROR(INDIRECT(\"'\"&$B$122&\"'!aardgasverbruik_2041\"),0)\n+IFERROR(INDIRECT(\"'\"&$B$123&\"'!aardgasverbruik_2041\"),0)\n+IFERROR(INDIRECT(\"'\"&$B$124&\"'!aardgasverbruik_2041\"),0)\n+Nieuwbouw!EY106","v":0},null,null,null,null,null,{"$f":"+IFERROR(INDIRECT(\"'\"&$B$75&\"'!aardgasverbruik_2042\"),0)\n+IFERROR(INDIRECT(\"'\"&$B$76&\"'!aardgasverbruik_2042\"),0)\n+IFERROR(INDIRECT(\"'\"&$B$77&\"'!aardgasverbruik_2042\"),0)\n+IFERROR(INDIRECT(\"'\"&$B$78&\"'!aardgasverbruik_2042\"),0)\n+IFERROR(INDIRECT(\"'\"&$B$79&\"'!aardgasverbruik_2042\"),0)\n+IFERROR(INDIRECT(\"'\"&$B$80&\"'!aardgasverbruik_2042\"),0)\n+IFERROR(INDIRECT(\"'\"&$B$81&\"'!aardgasverbruik_2042\"),0)\n+IFERROR(INDIRECT(\"'\"&$B$82&\"'!aardgasverbruik_2042\"),0)\n+IFERROR(INDIRECT(\"'\"&$B$83&\"'!aardgasverbruik_2042\"),0)\n+IFERROR(INDIRECT(\"'\"&$B$84&\"'!aardgasverbruik_2042\"),0)\n+IFERROR(INDIRECT(\"'\"&$B$85&\"'!aardgasverbruik_2042\"),0)\n+IFERROR(INDIRECT(\"'\"&$B$86&\"'!aardgasverbruik_2042\"),0)\n+IFERROR(INDIRECT(\"'\"&$B$87&\"'!aardgasverbruik_2042\"),0)\n+IFERROR(INDIRECT(\"'\"&$B$88&\"'!aardgasverbruik_2042\"),0)\n+IFERROR(INDIRECT(\"'\"&$B$89&\"'!aardgasverbruik_2042\"),0)\n+IFERROR(INDIRECT(\"'\"&$B$90&\"'!aardgasverbruik_2042\"),0)\n+IFERROR(INDIRECT(\"'\"&$B$91&\"'!aardgasverbruik_2042\"),0)\n+IFERROR(INDIRECT(\"'\"&$B$92&\"'!aardgasverbruik_2042\"),0)\n+IFERROR(INDIRECT(\"'\"&$B$93&\"'!aardgasverbruik_2042\"),0)\n+IFERROR(INDIRECT(\"'\"&$B$94&\"'!aardgasverbruik_2042\"),0)\n+IFERROR(INDIRECT(\"'\"&$B$95&\"'!aardgasverbruik_2042\"),0)\n+IFERROR(INDIRECT(\"'\"&$B$96&\"'!aardgasverbruik_2042\"),0)\n+IFERROR(INDIRECT(\"'\"&$B$97&\"'!aardgasverbruik_2042\"),0)\n+IFERROR(INDIRECT(\"'\"&$B$98&\"'!aardgasverbruik_2042\"),0)\n+IFERROR(INDIRECT(\"'\"&$B$99&\"'!aardgasverbruik_2042\"),0)\n+IFERROR(INDIRECT(\"'\"&$B$100&\"'!aardgasverbruik_2042\"),0)\n+IFERROR(INDIRECT(\"'\"&$B$101&\"'!aardgasverbruik_2042\"),0)\n+IFERROR(INDIRECT(\"'\"&$B$102&\"'!aardgasverbruik_2042\"),0)\n+IFERROR(INDIRECT(\"'\"&$B$103&\"'!aardgasverbruik_2042\"),0)\n+IFERROR(INDIRECT(\"'\"&$B$104&\"'!aardgasverbruik_2042\"),0)\n+IFERROR(INDIRECT(\"'\"&$B$105&\"'!aardgasverbruik_2042\"),0)\n+IFERROR(INDIRECT(\"'\"&$B$106&\"'!aardgasverbruik_2042\"),0)\n+IFERROR(INDIRECT(\"'\"&$B$107&\"'!aardgasverbruik_2042\"),0)\n+IFERROR(INDIRECT(\"'\"&$B$108&\"'!aardgasverbruik_2042\"),0)\n+IFERROR(INDIRECT(\"'\"&$B$109&\"'!aardgasverbruik_2042\"),0)\n+IFERROR(INDIRECT(\"'\"&$B$110&\"'!aardgasverbruik_2042\"),0)\n+IFERROR(INDIRECT(\"'\"&$B$111&\"'!aardgasverbruik_2042\"),0)\n+IFERROR(INDIRECT(\"'\"&$B$112&\"'!aardgasverbruik_2042\"),0)\n+IFERROR(INDIRECT(\"'\"&$B$113&\"'!aardgasverbruik_2042\"),0)\n+IFERROR(INDIRECT(\"'\"&$B$114&\"'!aardgasverbruik_2042\"),0)\n+IFERROR(INDIRECT(\"'\"&$B$115&\"'!aardgasverbruik_2042\"),0)\n+IFERROR(INDIRECT(\"'\"&$B$116&\"'!aardgasverbruik_2042\"),0)\n+IFERROR(INDIRECT(\"'\"&$B$117&\"'!aardgasverbruik_2042\"),0)\n+IFERROR(INDIRECT(\"'\"&$B$118&\"'!aardgasverbruik_2042\"),0)\n+IFERROR(INDIRECT(\"'\"&$B$119&\"'!aardgasverbruik_2042\"),0)\n+IFERROR(INDIRECT(\"'\"&$B$120&\"'!aardgasverbruik_2042\"),0)\n+IFERROR(INDIRECT(\"'\"&$B$121&\"'!aardgasverbruik_2042\"),0)\n+IFERROR(INDIRECT(\"'\"&$B$122&\"'!aardgasverbruik_2042\"),0)\n+IFERROR(INDIRECT(\"'\"&$B$123&\"'!aardgasverbruik_2042\"),0)\n+IFERROR(INDIRECT(\"'\"&$B$124&\"'!aardgasverbruik_2042\"),0)\n+Nieuwbouw!FE106","v":0},null,null,null,null,null,{"$f":"+IFERROR(INDIRECT(\"'\"&$B$75&\"'!aardgasverbruik_2043\"),0)\n+IFERROR(INDIRECT(\"'\"&$B$76&\"'!aardgasverbruik_2043\"),0)\n+IFERROR(INDIRECT(\"'\"&$B$77&\"'!aardgasverbruik_2043\"),0)\n+IFERROR(INDIRECT(\"'\"&$B$78&\"'!aardgasverbruik_2043\"),0)\n+IFERROR(INDIRECT(\"'\"&$B$79&\"'!aardgasverbruik_2043\"),0)\n+IFERROR(INDIRECT(\"'\"&$B$80&\"'!aardgasverbruik_2043\"),0)\n+IFERROR(INDIRECT(\"'\"&$B$81&\"'!aardgasverbruik_2043\"),0)\n+IFERROR(INDIRECT(\"'\"&$B$82&\"'!aardgasverbruik_2043\"),0)\n+IFERROR(INDIRECT(\"'\"&$B$83&\"'!aardgasverbruik_2043\"),0)\n+IFERROR(INDIRECT(\"'\"&$B$84&\"'!aardgasverbruik_2043\"),0)\n+IFERROR(INDIRECT(\"'\"&$B$85&\"'!aardgasverbruik_2043\"),0)\n+IFERROR(INDIRECT(\"'\"&$B$86&\"'!aardgasverbruik_2043\"),0)\n+IFERROR(INDIRECT(\"'\"&$B$87&\"'!aardgasverbruik_2043\"),0)\n+IFERROR(INDIRECT(\"'\"&$B$88&\"'!aardgasverbruik_2043\"),0)\n+IFERROR(INDIRECT(\"'\"&$B$89&\"'!aardgasverbruik_2043\"),0)\n+IFERROR(INDIRECT(\"'\"&$B$90&\"'!aardgasverbruik_2043\"),0)\n+IFERROR(INDIRECT(\"'\"&$B$91&\"'!aardgasverbruik_2043\"),0)\n+IFERROR(INDIRECT(\"'\"&$B$92&\"'!aardgasverbruik_2043\"),0)\n+IFERROR(INDIRECT(\"'\"&$B$93&\"'!aardgasverbruik_2043\"),0)\n+IFERROR(INDIRECT(\"'\"&$B$94&\"'!aardgasverbruik_2043\"),0)\n+IFERROR(INDIRECT(\"'\"&$B$95&\"'!aardgasverbruik_2043\"),0)\n+IFERROR(INDIRECT(\"'\"&$B$96&\"'!aardgasverbruik_2043\"),0)\n+IFERROR(INDIRECT(\"'\"&$B$97&\"'!aardgasverbruik_2043\"),0)\n+IFERROR(INDIRECT(\"'\"&$B$98&\"'!aardgasverbruik_2043\"),0)\n+IFERROR(INDIRECT(\"'\"&$B$99&\"'!aardgasverbruik_2043\"),0)\n+IFERROR(INDIRECT(\"'\"&$B$100&\"'!aardgasverbruik_2043\"),0)\n+IFERROR(INDIRECT(\"'\"&$B$101&\"'!aardgasverbruik_2043\"),0)\n+IFERROR(INDIRECT(\"'\"&$B$102&\"'!aardgasverbruik_2043\"),0)\n+IFERROR(INDIRECT(\"'\"&$B$103&\"'!aardgasverbruik_2043\"),0)\n+IFERROR(INDIRECT(\"'\"&$B$104&\"'!aardgasverbruik_2043\"),0)\n+IFERROR(INDIRECT(\"'\"&$B$105&\"'!aardgasverbruik_2043\"),0)\n+IFERROR(INDIRECT(\"'\"&$B$106&\"'!aardgasverbruik_2043\"),0)\n+IFERROR(INDIRECT(\"'\"&$B$107&\"'!aardgasverbruik_2043\"),0)\n+IFERROR(INDIRECT(\"'\"&$B$108&\"'!aardgasverbruik_2043\"),0)\n+IFERROR(INDIRECT(\"'\"&$B$109&\"'!aardgasverbruik_2043\"),0)\n+IFERROR(INDIRECT(\"'\"&$B$110&\"'!aardgasverbruik_2043\"),0)\n+IFERROR(INDIRECT(\"'\"&$B$111&\"'!aardgasverbruik_2043\"),0)\n+IFERROR(INDIRECT(\"'\"&$B$112&\"'!aardgasverbruik_2043\"),0)\n+IFERROR(INDIRECT(\"'\"&$B$113&\"'!aardgasverbruik_2043\"),0)\n+IFERROR(INDIRECT(\"'\"&$B$114&\"'!aardgasverbruik_2043\"),0)\n+IFERROR(INDIRECT(\"'\"&$B$115&\"'!aardgasverbruik_2043\"),0)\n+IFERROR(INDIRECT(\"'\"&$B$116&\"'!aardgasverbruik_2043\"),0)\n+IFERROR(INDIRECT(\"'\"&$B$117&\"'!aardgasverbruik_2043\"),0)\n+IFERROR(INDIRECT(\"'\"&$B$118&\"'!aardgasverbruik_2043\"),0)\n+IFERROR(INDIRECT(\"'\"&$B$119&\"'!aardgasverbruik_2043\"),0)\n+IFERROR(INDIRECT(\"'\"&$B$120&\"'!aardgasverbruik_2043\"),0)\n+IFERROR(INDIRECT(\"'\"&$B$121&\"'!aardgasverbruik_2043\"),0)\n+IFERROR(INDIRECT(\"'\"&$B$122&\"'!aardgasverbruik_2043\"),0)\n+IFERROR(INDIRECT(\"'\"&$B$123&\"'!aardgasverbruik_2043\"),0)\n+IFERROR(INDIRECT(\"'\"&$B$124&\"'!aardgasverbruik_2043\"),0)\n+Nieuwbouw!FK106","v":0},null,null,null,null,null,{"$f":"+IFERROR(INDIRECT(\"'\"&$B$75&\"'!aardgasverbruik_2044\"),0)\n+IFERROR(INDIRECT(\"'\"&$B$76&\"'!aardgasverbruik_2044\"),0)\n+IFERROR(INDIRECT(\"'\"&$B$77&\"'!aardgasverbruik_2044\"),0)\n+IFERROR(INDIRECT(\"'\"&$B$78&\"'!aardgasverbruik_2044\"),0)\n+IFERROR(INDIRECT(\"'\"&$B$79&\"'!aardgasverbruik_2044\"),0)\n+IFERROR(INDIRECT(\"'\"&$B$80&\"'!aardgasverbruik_2044\"),0)\n+IFERROR(INDIRECT(\"'\"&$B$81&\"'!aardgasverbruik_2044\"),0)\n+IFERROR(INDIRECT(\"'\"&$B$82&\"'!aardgasverbruik_2044\"),0)\n+IFERROR(INDIRECT(\"'\"&$B$83&\"'!aardgasverbruik_2044\"),0)\n+IFERROR(INDIRECT(\"'\"&$B$84&\"'!aardgasverbruik_2044\"),0)\n+IFERROR(INDIRECT(\"'\"&$B$85&\"'!aardgasverbruik_2044\"),0)\n+IFERROR(INDIRECT(\"'\"&$B$86&\"'!aardgasverbruik_2044\"),0)\n+IFERROR(INDIRECT(\"'\"&$B$87&\"'!aardgasverbruik_2044\"),0)\n+IFERROR(INDIRECT(\"'\"&$B$88&\"'!aardgasverbruik_2044\"),0)\n+IFERROR(INDIRECT(\"'\"&$B$89&\"'!aardgasverbruik_2044\"),0)\n+IFERROR(INDIRECT(\"'\"&$B$90&\"'!aardgasverbruik_2044\"),0)\n+IFERROR(INDIRECT(\"'\"&$B$91&\"'!aardgasverbruik_2044\"),0)\n+IFERROR(INDIRECT(\"'\"&$B$92&\"'!aardgasverbruik_2044\"),0)\n+IFERROR(INDIRECT(\"'\"&$B$93&\"'!aardgasverbruik_2044\"),0)\n+IFERROR(INDIRECT(\"'\"&$B$94&\"'!aardgasverbruik_2044\"),0)\n+IFERROR(INDIRECT(\"'\"&$B$95&\"'!aardgasverbruik_2044\"),0)\n+IFERROR(INDIRECT(\"'\"&$B$96&\"'!aardgasverbruik_2044\"),0)\n+IFERROR(INDIRECT(\"'\"&$B$97&\"'!aardgasverbruik_2044\"),0)\n+IFERROR(INDIRECT(\"'\"&$B$98&\"'!aardgasverbruik_2044\"),0)\n+IFERROR(INDIRECT(\"'\"&$B$99&\"'!aardgasverbruik_2044\"),0)\n+IFERROR(INDIRECT(\"'\"&$B$100&\"'!aardgasverbruik_2044\"),0)\n+IFERROR(INDIRECT(\"'\"&$B$101&\"'!aardgasverbruik_2044\"),0)\n+IFERROR(INDIRECT(\"'\"&$B$102&\"'!aardgasverbruik_2044\"),0)\n+IFERROR(INDIRECT(\"'\"&$B$103&\"'!aardgasverbruik_2044\"),0)\n+IFERROR(INDIRECT(\"'\"&$B$104&\"'!aardgasverbruik_2044\"),0)\n+IFERROR(INDIRECT(\"'\"&$B$105&\"'!aardgasverbruik_2044\"),0)\n+IFERROR(INDIRECT(\"'\"&$B$106&\"'!aardgasverbruik_2044\"),0)\n+IFERROR(INDIRECT(\"'\"&$B$107&\"'!aardgasverbruik_2044\"),0)\n+IFERROR(INDIRECT(\"'\"&$B$108&\"'!aardgasverbruik_2044\"),0)\n+IFERROR(INDIRECT(\"'\"&$B$109&\"'!aardgasverbruik_2044\"),0)\n+IFERROR(INDIRECT(\"'\"&$B$110&\"'!aardgasverbruik_2044\"),0)\n+IFERROR(INDIRECT(\"'\"&$B$111&\"'!aardgasverbruik_2044\"),0)\n+IFERROR(INDIRECT(\"'\"&$B$112&\"'!aardgasverbruik_2044\"),0)\n+IFERROR(INDIRECT(\"'\"&$B$113&\"'!aardgasverbruik_2044\"),0)\n+IFERROR(INDIRECT(\"'\"&$B$114&\"'!aardgasverbruik_2044\"),0)\n+IFERROR(INDIRECT(\"'\"&$B$115&\"'!aardgasverbruik_2044\"),0)\n+IFERROR(INDIRECT(\"'\"&$B$116&\"'!aardgasverbruik_2044\"),0)\n+IFERROR(INDIRECT(\"'\"&$B$117&\"'!aardgasverbruik_2044\"),0)\n+IFERROR(INDIRECT(\"'\"&$B$118&\"'!aardgasverbruik_2044\"),0)\n+IFERROR(INDIRECT(\"'\"&$B$119&\"'!aardgasverbruik_2044\"),0)\n+IFERROR(INDIRECT(\"'\"&$B$120&\"'!aardgasverbruik_2044\"),0)\n+IFERROR(INDIRECT(\"'\"&$B$121&\"'!aardgasverbruik_2044\"),0)\n+IFERROR(INDIRECT(\"'\"&$B$122&\"'!aardgasverbruik_2044\"),0)\n+IFERROR(INDIRECT(\"'\"&$B$123&\"'!aardgasverbruik_2044\"),0)\n+IFERROR(INDIRECT(\"'\"&$B$124&\"'!aardgasverbruik_2044\"),0)\n+Nieuwbouw!FQ106","v":0},null,null,null,null,null,{"$f":"+IFERROR(INDIRECT(\"'\"&$B$75&\"'!aardgasverbruik_2045\"),0)\n+IFERROR(INDIRECT(\"'\"&$B$76&\"'!aardgasverbruik_2045\"),0)\n+IFERROR(INDIRECT(\"'\"&$B$77&\"'!aardgasverbruik_2045\"),0)\n+IFERROR(INDIRECT(\"'\"&$B$78&\"'!aardgasverbruik_2045\"),0)\n+IFERROR(INDIRECT(\"'\"&$B$79&\"'!aardgasverbruik_2045\"),0)\n+IFERROR(INDIRECT(\"'\"&$B$80&\"'!aardgasverbruik_2045\"),0)\n+IFERROR(INDIRECT(\"'\"&$B$81&\"'!aardgasverbruik_2045\"),0)\n+IFERROR(INDIRECT(\"'\"&$B$82&\"'!aardgasverbruik_2045\"),0)\n+IFERROR(INDIRECT(\"'\"&$B$83&\"'!aardgasverbruik_2045\"),0)\n+IFERROR(INDIRECT(\"'\"&$B$84&\"'!aardgasverbruik_2045\"),0)\n+IFERROR(INDIRECT(\"'\"&$B$85&\"'!aardgasverbruik_2045\"),0)\n+IFERROR(INDIRECT(\"'\"&$B$86&\"'!aardgasverbruik_2045\"),0)\n+IFERROR(INDIRECT(\"'\"&$B$87&\"'!aardgasverbruik_2045\"),0)\n+IFERROR(INDIRECT(\"'\"&$B$88&\"'!aardgasverbruik_2045\"),0)\n+IFERROR(INDIRECT(\"'\"&$B$89&\"'!aardgasverbruik_2045\"),0)\n+IFERROR(INDIRECT(\"'\"&$B$90&\"'!aardgasverbruik_2045\"),0)\n+IFERROR(INDIRECT(\"'\"&$B$91&\"'!aardgasverbruik_2045\"),0)\n+IFERROR(INDIRECT(\"'\"&$B$92&\"'!aardgasverbruik_2045\"),0)\n+IFERROR(INDIRECT(\"'\"&$B$93&\"'!aardgasverbruik_2045\"),0)\n+IFERROR(INDIRECT(\"'\"&$B$94&\"'!aardgasverbruik_2045\"),0)\n+IFERROR(INDIRECT(\"'\"&$B$95&\"'!aardgasverbruik_2045\"),0)\n+IFERROR(INDIRECT(\"'\"&$B$96&\"'!aardgasverbruik_2045\"),0)\n+IFERROR(INDIRECT(\"'\"&$B$97&\"'!aardgasverbruik_2045\"),0)\n+IFERROR(INDIRECT(\"'\"&$B$98&\"'!aardgasverbruik_2045\"),0)\n+IFERROR(INDIRECT(\"'\"&$B$99&\"'!aardgasverbruik_2045\"),0)\n+IFERROR(INDIRECT(\"'\"&$B$100&\"'!aardgasverbruik_2045\"),0)\n+IFERROR(INDIRECT(\"'\"&$B$101&\"'!aardgasverbruik_2045\"),0)\n+IFERROR(INDIRECT(\"'\"&$B$102&\"'!aardgasverbruik_2045\"),0)\n+IFERROR(INDIRECT(\"'\"&$B$103&\"'!aardgasverbruik_2045\"),0)\n+IFERROR(INDIRECT(\"'\"&$B$104&\"'!aardgasverbruik_2045\"),0)\n+IFERROR(INDIRECT(\"'\"&$B$105&\"'!aardgasverbruik_2045\"),0)\n+IFERROR(INDIRECT(\"'\"&$B$106&\"'!aardgasverbruik_2045\"),0)\n+IFERROR(INDIRECT(\"'\"&$B$107&\"'!aardgasverbruik_2045\"),0)\n+IFERROR(INDIRECT(\"'\"&$B$108&\"'!aardgasverbruik_2045\"),0)\n+IFERROR(INDIRECT(\"'\"&$B$109&\"'!aardgasverbruik_2045\"),0)\n+IFERROR(INDIRECT(\"'\"&$B$110&\"'!aardgasverbruik_2045\"),0)\n+IFERROR(INDIRECT(\"'\"&$B$111&\"'!aardgasverbruik_2045\"),0)\n+IFERROR(INDIRECT(\"'\"&$B$112&\"'!aardgasverbruik_2045\"),0)\n+IFERROR(INDIRECT(\"'\"&$B$113&\"'!aardgasverbruik_2045\"),0)\n+IFERROR(INDIRECT(\"'\"&$B$114&\"'!aardgasverbruik_2045\"),0)\n+IFERROR(INDIRECT(\"'\"&$B$115&\"'!aardgasverbruik_2045\"),0)\n+IFERROR(INDIRECT(\"'\"&$B$116&\"'!aardgasverbruik_2045\"),0)\n+IFERROR(INDIRECT(\"'\"&$B$117&\"'!aardgasverbruik_2045\"),0)\n+IFERROR(INDIRECT(\"'\"&$B$118&\"'!aardgasverbruik_2045\"),0)\n+IFERROR(INDIRECT(\"'\"&$B$119&\"'!aardgasverbruik_2045\"),0)\n+IFERROR(INDIRECT(\"'\"&$B$120&\"'!aardgasverbruik_2045\"),0)\n+IFERROR(INDIRECT(\"'\"&$B$121&\"'!aardgasverbruik_2045\"),0)\n+IFERROR(INDIRECT(\"'\"&$B$122&\"'!aardgasverbruik_2045\"),0)\n+IFERROR(INDIRECT(\"'\"&$B$123&\"'!aardgasverbruik_2045\"),0)\n+IFERROR(INDIRECT(\"'\"&$B$124&\"'!aardgasverbruik_2045\"),0)\n+Nieuwbouw!FW106","v":0},null,null,null,null,null,{"$f":"+IFERROR(INDIRECT(\"'\"&$B$75&\"'!aardgasverbruik_2046\"),0)\n+IFERROR(INDIRECT(\"'\"&$B$76&\"'!aardgasverbruik_2046\"),0)\n+IFERROR(INDIRECT(\"'\"&$B$77&\"'!aardgasverbruik_2046\"),0)\n+IFERROR(INDIRECT(\"'\"&$B$78&\"'!aardgasverbruik_2046\"),0)\n+IFERROR(INDIRECT(\"'\"&$B$79&\"'!aardgasverbruik_2046\"),0)\n+IFERROR(INDIRECT(\"'\"&$B$80&\"'!aardgasverbruik_2046\"),0)\n+IFERROR(INDIRECT(\"'\"&$B$81&\"'!aardgasverbruik_2046\"),0)\n+IFERROR(INDIRECT(\"'\"&$B$82&\"'!aardgasverbruik_2046\"),0)\n+IFERROR(INDIRECT(\"'\"&$B$83&\"'!aardgasverbruik_2046\"),0)\n+IFERROR(INDIRECT(\"'\"&$B$84&\"'!aardgasverbruik_2046\"),0)\n+IFERROR(INDIRECT(\"'\"&$B$85&\"'!aardgasverbruik_2046\"),0)\n+IFERROR(INDIRECT(\"'\"&$B$86&\"'!aardgasverbruik_2046\"),0)\n+IFERROR(INDIRECT(\"'\"&$B$87&\"'!aardgasverbruik_2046\"),0)\n+IFERROR(INDIRECT(\"'\"&$B$88&\"'!aardgasverbruik_2046\"),0)\n+IFERROR(INDIRECT(\"'\"&$B$89&\"'!aardgasverbruik_2046\"),0)\n+IFERROR(INDIRECT(\"'\"&$B$90&\"'!aardgasverbruik_2046\"),0)\n+IFERROR(INDIRECT(\"'\"&$B$91&\"'!aardgasverbruik_2046\"),0)\n+IFERROR(INDIRECT(\"'\"&$B$92&\"'!aardgasverbruik_2046\"),0)\n+IFERROR(INDIRECT(\"'\"&$B$93&\"'!aardgasverbruik_2046\"),0)\n+IFERROR(INDIRECT(\"'\"&$B$94&\"'!aardgasverbruik_2046\"),0)\n+IFERROR(INDIRECT(\"'\"&$B$95&\"'!aardgasverbruik_2046\"),0)\n+IFERROR(INDIRECT(\"'\"&$B$96&\"'!aardgasverbruik_2046\"),0)\n+IFERROR(INDIRECT(\"'\"&$B$97&\"'!aardgasverbruik_2046\"),0)\n+IFERROR(INDIRECT(\"'\"&$B$98&\"'!aardgasverbruik_2046\"),0)\n+IFERROR(INDIRECT(\"'\"&$B$99&\"'!aardgasverbruik_2046\"),0)\n+IFERROR(INDIRECT(\"'\"&$B$100&\"'!aardgasverbruik_2046\"),0)\n+IFERROR(INDIRECT(\"'\"&$B$101&\"'!aardgasverbruik_2046\"),0)\n+IFERROR(INDIRECT(\"'\"&$B$102&\"'!aardgasverbruik_2046\"),0)\n+IFERROR(INDIRECT(\"'\"&$B$103&\"'!aardgasverbruik_2046\"),0)\n+IFERROR(INDIRECT(\"'\"&$B$104&\"'!aardgasverbruik_2046\"),0)\n+IFERROR(INDIRECT(\"'\"&$B$105&\"'!aardgasverbruik_2046\"),0)\n+IFERROR(INDIRECT(\"'\"&$B$106&\"'!aardgasverbruik_2046\"),0)\n+IFERROR(INDIRECT(\"'\"&$B$107&\"'!aardgasverbruik_2046\"),0)\n+IFERROR(INDIRECT(\"'\"&$B$108&\"'!aardgasverbruik_2046\"),0)\n+IFERROR(INDIRECT(\"'\"&$B$109&\"'!aardgasverbruik_2046\"),0)\n+IFERROR(INDIRECT(\"'\"&$B$110&\"'!aardgasverbruik_2046\"),0)\n+IFERROR(INDIRECT(\"'\"&$B$111&\"'!aardgasverbruik_2046\"),0)\n+IFERROR(INDIRECT(\"'\"&$B$112&\"'!aardgasverbruik_2046\"),0)\n+IFERROR(INDIRECT(\"'\"&$B$113&\"'!aardgasverbruik_2046\"),0)\n+IFERROR(INDIRECT(\"'\"&$B$114&\"'!aardgasverbruik_2046\"),0)\n+IFERROR(INDIRECT(\"'\"&$B$115&\"'!aardgasverbruik_2046\"),0)\n+IFERROR(INDIRECT(\"'\"&$B$116&\"'!aardgasverbruik_2046\"),0)\n+IFERROR(INDIRECT(\"'\"&$B$117&\"'!aardgasverbruik_2046\"),0)\n+IFERROR(INDIRECT(\"'\"&$B$118&\"'!aardgasverbruik_2046\"),0)\n+IFERROR(INDIRECT(\"'\"&$B$119&\"'!aardgasverbruik_2046\"),0)\n+IFERROR(INDIRECT(\"'\"&$B$120&\"'!aardgasverbruik_2046\"),0)\n+IFERROR(INDIRECT(\"'\"&$B$121&\"'!aardgasverbruik_2046\"),0)\n+IFERROR(INDIRECT(\"'\"&$B$122&\"'!aardgasverbruik_2046\"),0)\n+IFERROR(INDIRECT(\"'\"&$B$123&\"'!aardgasverbruik_2046\"),0)\n+IFERROR(INDIRECT(\"'\"&$B$124&\"'!aardgasverbruik_2046\"),0)\n+Nieuwbouw!GC106","v":0},null,null,null,null,null,{"$f":"+IFERROR(INDIRECT(\"'\"&$B$75&\"'!aardgasverbruik_2047\"),0)\n+IFERROR(INDIRECT(\"'\"&$B$76&\"'!aardgasverbruik_2047\"),0)\n+IFERROR(INDIRECT(\"'\"&$B$77&\"'!aardgasverbruik_2047\"),0)\n+IFERROR(INDIRECT(\"'\"&$B$78&\"'!aardgasverbruik_2047\"),0)\n+IFERROR(INDIRECT(\"'\"&$B$79&\"'!aardgasverbruik_2047\"),0)\n+IFERROR(INDIRECT(\"'\"&$B$80&\"'!aardgasverbruik_2047\"),0)\n+IFERROR(INDIRECT(\"'\"&$B$81&\"'!aardgasverbruik_2047\"),0)\n+IFERROR(INDIRECT(\"'\"&$B$82&\"'!aardgasverbruik_2047\"),0)\n+IFERROR(INDIRECT(\"'\"&$B$83&\"'!aardgasverbruik_2047\"),0)\n+IFERROR(INDIRECT(\"'\"&$B$84&\"'!aardgasverbruik_2047\"),0)\n+IFERROR(INDIRECT(\"'\"&$B$85&\"'!aardgasverbruik_2047\"),0)\n+IFERROR(INDIRECT(\"'\"&$B$86&\"'!aardgasverbruik_2047\"),0)\n+IFERROR(INDIRECT(\"'\"&$B$87&\"'!aardgasverbruik_2047\"),0)\n+IFERROR(INDIRECT(\"'\"&$B$88&\"'!aardgasverbruik_2047\"),0)\n+IFERROR(INDIRECT(\"'\"&$B$89&\"'!aardgasverbruik_2047\"),0)\n+IFERROR(INDIRECT(\"'\"&$B$90&\"'!aardgasverbruik_2047\"),0)\n+IFERROR(INDIRECT(\"'\"&$B$91&\"'!aardgasverbruik_2047\"),0)\n+IFERROR(INDIRECT(\"'\"&$B$92&\"'!aardgasverbruik_2047\"),0)\n+IFERROR(INDIRECT(\"'\"&$B$93&\"'!aardgasverbruik_2047\"),0)\n+IFERROR(INDIRECT(\"'\"&$B$94&\"'!aardgasverbruik_2047\"),0)\n+IFERROR(INDIRECT(\"'\"&$B$95&\"'!aardgasverbruik_2047\"),0)\n+IFERROR(INDIRECT(\"'\"&$B$96&\"'!aardgasverbruik_2047\"),0)\n+IFERROR(INDIRECT(\"'\"&$B$97&\"'!aardgasverbruik_2047\"),0)\n+IFERROR(INDIRECT(\"'\"&$B$98&\"'!aardgasverbruik_2047\"),0)\n+IFERROR(INDIRECT(\"'\"&$B$99&\"'!aardgasverbruik_2047\"),0)\n+IFERROR(INDIRECT(\"'\"&$B$100&\"'!aardgasverbruik_2047\"),0)\n+IFERROR(INDIRECT(\"'\"&$B$101&\"'!aardgasverbruik_2047\"),0)\n+IFERROR(INDIRECT(\"'\"&$B$102&\"'!aardgasverbruik_2047\"),0)\n+IFERROR(INDIRECT(\"'\"&$B$103&\"'!aardgasverbruik_2047\"),0)\n+IFERROR(INDIRECT(\"'\"&$B$104&\"'!aardgasverbruik_2047\"),0)\n+IFERROR(INDIRECT(\"'\"&$B$105&\"'!aardgasverbruik_2047\"),0)\n+IFERROR(INDIRECT(\"'\"&$B$106&\"'!aardgasverbruik_2047\"),0)\n+IFERROR(INDIRECT(\"'\"&$B$107&\"'!aardgasverbruik_2047\"),0)\n+IFERROR(INDIRECT(\"'\"&$B$108&\"'!aardgasverbruik_2047\"),0)\n+IFERROR(INDIRECT(\"'\"&$B$109&\"'!aardgasverbruik_2047\"),0)\n+IFERROR(INDIRECT(\"'\"&$B$110&\"'!aardgasverbruik_2047\"),0)\n+IFERROR(INDIRECT(\"'\"&$B$111&\"'!aardgasverbruik_2047\"),0)\n+IFERROR(INDIRECT(\"'\"&$B$112&\"'!aardgasverbruik_2047\"),0)\n+IFERROR(INDIRECT(\"'\"&$B$113&\"'!aardgasverbruik_2047\"),0)\n+IFERROR(INDIRECT(\"'\"&$B$114&\"'!aardgasverbruik_2047\"),0)\n+IFERROR(INDIRECT(\"'\"&$B$115&\"'!aardgasverbruik_2047\"),0)\n+IFERROR(INDIRECT(\"'\"&$B$116&\"'!aardgasverbruik_2047\"),0)\n+IFERROR(INDIRECT(\"'\"&$B$117&\"'!aardgasverbruik_2047\"),0)\n+IFERROR(INDIRECT(\"'\"&$B$118&\"'!aardgasverbruik_2047\"),0)\n+IFERROR(INDIRECT(\"'\"&$B$119&\"'!aardgasverbruik_2047\"),0)\n+IFERROR(INDIRECT(\"'\"&$B$120&\"'!aardgasverbruik_2047\"),0)\n+IFERROR(INDIRECT(\"'\"&$B$121&\"'!aardgasverbruik_2047\"),0)\n+IFERROR(INDIRECT(\"'\"&$B$122&\"'!aardgasverbruik_2047\"),0)\n+IFERROR(INDIRECT(\"'\"&$B$123&\"'!aardgasverbruik_2047\"),0)\n+IFERROR(INDIRECT(\"'\"&$B$124&\"'!aardgasverbruik_2047\"),0)\n+Nieuwbouw!GI106","v":0},null,null,null,null,null,{"$f":"+IFERROR(INDIRECT(\"'\"&$B$75&\"'!aardgasverbruik_2048\"),0)\n+IFERROR(INDIRECT(\"'\"&$B$76&\"'!aardgasverbruik_2048\"),0)\n+IFERROR(INDIRECT(\"'\"&$B$77&\"'!aardgasverbruik_2048\"),0)\n+IFERROR(INDIRECT(\"'\"&$B$78&\"'!aardgasverbruik_2048\"),0)\n+IFERROR(INDIRECT(\"'\"&$B$79&\"'!aardgasverbruik_2048\"),0)\n+IFERROR(INDIRECT(\"'\"&$B$80&\"'!aardgasverbruik_2048\"),0)\n+IFERROR(INDIRECT(\"'\"&$B$81&\"'!aardgasverbruik_2048\"),0)\n+IFERROR(INDIRECT(\"'\"&$B$82&\"'!aardgasverbruik_2048\"),0)\n+IFERROR(INDIRECT(\"'\"&$B$83&\"'!aardgasverbruik_2048\"),0)\n+IFERROR(INDIRECT(\"'\"&$B$84&\"'!aardgasverbruik_2048\"),0)\n+IFERROR(INDIRECT(\"'\"&$B$85&\"'!aardgasverbruik_2048\"),0)\n+IFERROR(INDIRECT(\"'\"&$B$86&\"'!aardgasverbruik_2048\"),0)\n+IFERROR(INDIRECT(\"'\"&$B$87&\"'!aardgasverbruik_2048\"),0)\n+IFERROR(INDIRECT(\"'\"&$B$88&\"'!aardgasverbruik_2048\"),0)\n+IFERROR(INDIRECT(\"'\"&$B$89&\"'!aardgasverbruik_2048\"),0)\n+IFERROR(INDIRECT(\"'\"&$B$90&\"'!aardgasverbruik_2048\"),0)\n+IFERROR(INDIRECT(\"'\"&$B$91&\"'!aardgasverbruik_2048\"),0)\n+IFERROR(INDIRECT(\"'\"&$B$92&\"'!aardgasverbruik_2048\"),0)\n+IFERROR(INDIRECT(\"'\"&$B$93&\"'!aardgasverbruik_2048\"),0)\n+IFERROR(INDIRECT(\"'\"&$B$94&\"'!aardgasverbruik_2048\"),0)\n+IFERROR(INDIRECT(\"'\"&$B$95&\"'!aardgasverbruik_2048\"),0)\n+IFERROR(INDIRECT(\"'\"&$B$96&\"'!aardgasverbruik_2048\"),0)\n+IFERROR(INDIRECT(\"'\"&$B$97&\"'!aardgasverbruik_2048\"),0)\n+IFERROR(INDIRECT(\"'\"&$B$98&\"'!aardgasverbruik_2048\"),0)\n+IFERROR(INDIRECT(\"'\"&$B$99&\"'!aardgasverbruik_2048\"),0)\n+IFERROR(INDIRECT(\"'\"&$B$100&\"'!aardgasverbruik_2048\"),0)\n+IFERROR(INDIRECT(\"'\"&$B$101&\"'!aardgasverbruik_2048\"),0)\n+IFERROR(INDIRECT(\"'\"&$B$102&\"'!aardgasverbruik_2048\"),0)\n+IFERROR(INDIRECT(\"'\"&$B$103&\"'!aardgasverbruik_2048\"),0)\n+IFERROR(INDIRECT(\"'\"&$B$104&\"'!aardgasverbruik_2048\"),0)\n+IFERROR(INDIRECT(\"'\"&$B$105&\"'!aardgasverbruik_2048\"),0)\n+IFERROR(INDIRECT(\"'\"&$B$106&\"'!aardgasverbruik_2048\"),0)\n+IFERROR(INDIRECT(\"'\"&$B$107&\"'!aardgasverbruik_2048\"),0)\n+IFERROR(INDIRECT(\"'\"&$B$108&\"'!aardgasverbruik_2048\"),0)\n+IFERROR(INDIRECT(\"'\"&$B$109&\"'!aardgasverbruik_2048\"),0)\n+IFERROR(INDIRECT(\"'\"&$B$110&\"'!aardgasverbruik_2048\"),0)\n+IFERROR(INDIRECT(\"'\"&$B$111&\"'!aardgasverbruik_2048\"),0)\n+IFERROR(INDIRECT(\"'\"&$B$112&\"'!aardgasverbruik_2048\"),0)\n+IFERROR(INDIRECT(\"'\"&$B$113&\"'!aardgasverbruik_2048\"),0)\n+IFERROR(INDIRECT(\"'\"&$B$114&\"'!aardgasverbruik_2048\"),0)\n+IFERROR(INDIRECT(\"'\"&$B$115&\"'!aardgasverbruik_2048\"),0)\n+IFERROR(INDIRECT(\"'\"&$B$116&\"'!aardgasverbruik_2048\"),0)\n+IFERROR(INDIRECT(\"'\"&$B$117&\"'!aardgasverbruik_2048\"),0)\n+IFERROR(INDIRECT(\"'\"&$B$118&\"'!aardgasverbruik_2048\"),0)\n+IFERROR(INDIRECT(\"'\"&$B$119&\"'!aardgasverbruik_2048\"),0)\n+IFERROR(INDIRECT(\"'\"&$B$120&\"'!aardgasverbruik_2048\"),0)\n+IFERROR(INDIRECT(\"'\"&$B$121&\"'!aardgasverbruik_2048\"),0)\n+IFERROR(INDIRECT(\"'\"&$B$122&\"'!aardgasverbruik_2048\"),0)\n+IFERROR(INDIRECT(\"'\"&$B$123&\"'!aardgasverbruik_2048\"),0)\n+IFERROR(INDIRECT(\"'\"&$B$124&\"'!aardgasverbruik_2048\"),0)\n+Nieuwbouw!GO106","v":0},null,null,null,null,null,{"$f":"+IFERROR(INDIRECT(\"'\"&$B$75&\"'!aardgasverbruik_2049\"),0)\n+IFERROR(INDIRECT(\"'\"&$B$76&\"'!aardgasverbruik_2049\"),0)\n+IFERROR(INDIRECT(\"'\"&$B$77&\"'!aardgasverbruik_2049\"),0)\n+IFERROR(INDIRECT(\"'\"&$B$78&\"'!aardgasverbruik_2049\"),0)\n+IFERROR(INDIRECT(\"'\"&$B$79&\"'!aardgasverbruik_2049\"),0)\n+IFERROR(INDIRECT(\"'\"&$B$80&\"'!aardgasverbruik_2049\"),0)\n+IFERROR(INDIRECT(\"'\"&$B$81&\"'!aardgasverbruik_2049\"),0)\n+IFERROR(INDIRECT(\"'\"&$B$82&\"'!aardgasverbruik_2049\"),0)\n+IFERROR(INDIRECT(\"'\"&$B$83&\"'!aardgasverbruik_2049\"),0)\n+IFERROR(INDIRECT(\"'\"&$B$84&\"'!aardgasverbruik_2049\"),0)\n+IFERROR(INDIRECT(\"'\"&$B$85&\"'!aardgasverbruik_2049\"),0)\n+IFERROR(INDIRECT(\"'\"&$B$86&\"'!aardgasverbruik_2049\"),0)\n+IFERROR(INDIRECT(\"'\"&$B$87&\"'!aardgasverbruik_2049\"),0)\n+IFERROR(INDIRECT(\"'\"&$B$88&\"'!aardgasverbruik_2049\"),0)\n+IFERROR(INDIRECT(\"'\"&$B$89&\"'!aardgasverbruik_2049\"),0)\n+IFERROR(INDIRECT(\"'\"&$B$90&\"'!aardgasverbruik_2049\"),0)\n+IFERROR(INDIRECT(\"'\"&$B$91&\"'!aardgasverbruik_2049\"),0)\n+IFERROR(INDIRECT(\"'\"&$B$92&\"'!aardgasverbruik_2049\"),0)\n+IFERROR(INDIRECT(\"'\"&$B$93&\"'!aardgasverbruik_2049\"),0)\n+IFERROR(INDIRECT(\"'\"&$B$94&\"'!aardgasverbruik_2049\"),0)\n+IFERROR(INDIRECT(\"'\"&$B$95&\"'!aardgasverbruik_2049\"),0)\n+IFERROR(INDIRECT(\"'\"&$B$96&\"'!aardgasverbruik_2049\"),0)\n+IFERROR(INDIRECT(\"'\"&$B$97&\"'!aardgasverbruik_2049\"),0)\n+IFERROR(INDIRECT(\"'\"&$B$98&\"'!aardgasverbruik_2049\"),0)\n+IFERROR(INDIRECT(\"'\"&$B$99&\"'!aardgasverbruik_2049\"),0)\n+IFERROR(INDIRECT(\"'\"&$B$100&\"'!aardgasverbruik_2049\"),0)\n+IFERROR(INDIRECT(\"'\"&$B$101&\"'!aardgasverbruik_2049\"),0)\n+IFERROR(INDIRECT(\"'\"&$B$102&\"'!aardgasverbruik_2049\"),0)\n+IFERROR(INDIRECT(\"'\"&$B$103&\"'!aardgasverbruik_2049\"),0)\n+IFERROR(INDIRECT(\"'\"&$B$104&\"'!aardgasverbruik_2049\"),0)\n+IFERROR(INDIRECT(\"'\"&$B$105&\"'!aardgasverbruik_2049\"),0)\n+IFERROR(INDIRECT(\"'\"&$B$106&\"'!aardgasverbruik_2049\"),0)\n+IFERROR(INDIRECT(\"'\"&$B$107&\"'!aardgasverbruik_2049\"),0)\n+IFERROR(INDIRECT(\"'\"&$B$108&\"'!aardgasverbruik_2049\"),0)\n+IFERROR(INDIRECT(\"'\"&$B$109&\"'!aardgasverbruik_2049\"),0)\n+IFERROR(INDIRECT(\"'\"&$B$110&\"'!aardgasverbruik_2049\"),0)\n+IFERROR(INDIRECT(\"'\"&$B$111&\"'!aardgasverbruik_2049\"),0)\n+IFERROR(INDIRECT(\"'\"&$B$112&\"'!aardgasverbruik_2049\"),0)\n+IFERROR(INDIRECT(\"'\"&$B$113&\"'!aardgasverbruik_2049\"),0)\n+IFERROR(INDIRECT(\"'\"&$B$114&\"'!aardgasverbruik_2049\"),0)\n+IFERROR(INDIRECT(\"'\"&$B$115&\"'!aardgasverbruik_2049\"),0)\n+IFERROR(INDIRECT(\"'\"&$B$116&\"'!aardgasverbruik_2049\"),0)\n+IFERROR(INDIRECT(\"'\"&$B$117&\"'!aardgasverbruik_2049\"),0)\n+IFERROR(INDIRECT(\"'\"&$B$118&\"'!aardgasverbruik_2049\"),0)\n+IFERROR(INDIRECT(\"'\"&$B$119&\"'!aardgasverbruik_2049\"),0)\n+IFERROR(INDIRECT(\"'\"&$B$120&\"'!aardgasverbruik_2049\"),0)\n+IFERROR(INDIRECT(\"'\"&$B$121&\"'!aardgasverbruik_2049\"),0)\n+IFERROR(INDIRECT(\"'\"&$B$122&\"'!aardgasverbruik_2049\"),0)\n+IFERROR(INDIRECT(\"'\"&$B$123&\"'!aardgasverbruik_2049\"),0)\n+IFERROR(INDIRECT(\"'\"&$B$124&\"'!aardgasverbruik_2049\"),0)\n+Nieuwbouw!GU106","v":0},null,null,null,null,null,{"$f":"+IFERROR(INDIRECT(\"'\"&$B$75&\"'!aardgasverbruik_2050\"),0)\n+IFERROR(INDIRECT(\"'\"&$B$76&\"'!aardgasverbruik_2050\"),0)\n+IFERROR(INDIRECT(\"'\"&$B$77&\"'!aardgasverbruik_2050\"),0)\n+IFERROR(INDIRECT(\"'\"&$B$78&\"'!aardgasverbruik_2050\"),0)\n+IFERROR(INDIRECT(\"'\"&$B$79&\"'!aardgasverbruik_2050\"),0)\n+IFERROR(INDIRECT(\"'\"&$B$80&\"'!aardgasverbruik_2050\"),0)\n+IFERROR(INDIRECT(\"'\"&$B$81&\"'!aardgasverbruik_2050\"),0)\n+IFERROR(INDIRECT(\"'\"&$B$82&\"'!aardgasverbruik_2050\"),0)\n+IFERROR(INDIRECT(\"'\"&$B$83&\"'!aardgasverbruik_2050\"),0)\n+IFERROR(INDIRECT(\"'\"&$B$84&\"'!aardgasverbruik_2050\"),0)\n+IFERROR(INDIRECT(\"'\"&$B$85&\"'!aardgasverbruik_2050\"),0)\n+IFERROR(INDIRECT(\"'\"&$B$86&\"'!aardgasverbruik_2050\"),0)\n+IFERROR(INDIRECT(\"'\"&$B$87&\"'!aardgasverbruik_2050\"),0)\n+IFERROR(INDIRECT(\"'\"&$B$88&\"'!aardgasverbruik_2050\"),0)\n+IFERROR(INDIRECT(\"'\"&$B$89&\"'!aardgasverbruik_2050\"),0)\n+IFERROR(INDIRECT(\"'\"&$B$90&\"'!aardgasverbruik_2050\"),0)\n+IFERROR(INDIRECT(\"'\"&$B$91&\"'!aardgasverbruik_2050\"),0)\n+IFERROR(INDIRECT(\"'\"&$B$92&\"'!aardgasverbruik_2050\"),0)\n+IFERROR(INDIRECT(\"'\"&$B$93&\"'!aardgasverbruik_2050\"),0)\n+IFERROR(INDIRECT(\"'\"&$B$94&\"'!aardgasverbruik_2050\"),0)\n+IFERROR(INDIRECT(\"'\"&$B$95&\"'!aardgasverbruik_2050\"),0)\n+IFERROR(INDIRECT(\"'\"&$B$96&\"'!aardgasverbruik_2050\"),0)\n+IFERROR(INDIRECT(\"'\"&$B$97&\"'!aardgasverbruik_2050\"),0)\n+IFERROR(INDIRECT(\"'\"&$B$98&\"'!aardgasverbruik_2050\"),0)\n+IFERROR(INDIRECT(\"'\"&$B$99&\"'!aardgasverbruik_2050\"),0)\n+IFERROR(INDIRECT(\"'\"&$B$100&\"'!aardgasverbruik_2050\"),0)\n+IFERROR(INDIRECT(\"'\"&$B$101&\"'!aardgasverbruik_2050\"),0)\n+IFERROR(INDIRECT(\"'\"&$B$102&\"'!aardgasverbruik_2050\"),0)\n+IFERROR(INDIRECT(\"'\"&$B$103&\"'!aardgasverbruik_2050\"),0)\n+IFERROR(INDIRECT(\"'\"&$B$104&\"'!aardgasverbruik_2050\"),0)\n+IFERROR(INDIRECT(\"'\"&$B$105&\"'!aardgasverbruik_2050\"),0)\n+IFERROR(INDIRECT(\"'\"&$B$106&\"'!aardgasverbruik_2050\"),0)\n+IFERROR(INDIRECT(\"'\"&$B$107&\"'!aardgasverbruik_2050\"),0)\n+IFERROR(INDIRECT(\"'\"&$B$108&\"'!aardgasverbruik_2050\"),0)\n+IFERROR(INDIRECT(\"'\"&$B$109&\"'!aardgasverbruik_2050\"),0)\n+IFERROR(INDIRECT(\"'\"&$B$110&\"'!aardgasverbruik_2050\"),0)\n+IFERROR(INDIRECT(\"'\"&$B$111&\"'!aardgasverbruik_2050\"),0)\n+IFERROR(INDIRECT(\"'\"&$B$112&\"'!aardgasverbruik_2050\"),0)\n+IFERROR(INDIRECT(\"'\"&$B$113&\"'!aardgasverbruik_2050\"),0)\n+IFERROR(INDIRECT(\"'\"&$B$114&\"'!aardgasverbruik_2050\"),0)\n+IFERROR(INDIRECT(\"'\"&$B$115&\"'!aardgasverbruik_2050\"),0)\n+IFERROR(INDIRECT(\"'\"&$B$116&\"'!aardgasverbruik_2050\"),0)\n+IFERROR(INDIRECT(\"'\"&$B$117&\"'!aardgasverbruik_2050\"),0)\n+IFERROR(INDIRECT(\"'\"&$B$118&\"'!aardgasverbruik_2050\"),0)\n+IFERROR(INDIRECT(\"'\"&$B$119&\"'!aardgasverbruik_2050\"),0)\n+IFERROR(INDIRECT(\"'\"&$B$120&\"'!aardgasverbruik_2050\"),0)\n+IFERROR(INDIRECT(\"'\"&$B$121&\"'!aardgasverbruik_2050\"),0)\n+IFERROR(INDIRECT(\"'\"&$B$122&\"'!aardgasverbruik_2050\"),0)\n+IFERROR(INDIRECT(\"'\"&$B$123&\"'!aardgasverbruik_2050\"),0)\n+IFERROR(INDIRECT(\"'\"&$B$124&\"'!aardgasverbruik_2050\"),0)\n+Nieuwbouw!HA106","v":0}]
["Locatie 20",null,null,null,"Aargdasverbr. per m2 (m3/m2 jaar)",{"$f":"F93/F76","v":{"$error":"#DIV/0!"}},null,null,null,null,null,{"$f":"L93/L76","v":{"$error":"#DIV/0!"}},null,null,null,null,null,{"$f":"R93/R76","v":{"$error":"#DIV/0!"}},null,null,null,null,null,{"$f":"X93/X76","v":{"$error":"#DIV/0!"}},null,null,null,null,null,{"$f":"AD93/AD76","v":{"$error":"#DIV/0!"}},null,null,null,null,null,{"$f":"AJ93/AJ76","v":{"$error":"#DIV/0!"}},null,null,null,null,null,{"$f":"AP93/AP76","v":{"$error":"#DIV/0!"}},null,null,null,null,null,{"$f":"AV93/AV76","v":{"$error":"#DIV/0!"}},null,null,null,null,null,{"$f":"BB93/BB76","v":{"$error":"#DIV/0!"}},null,null,null,null,null,{"$f":"BH93/BH76","v":{"$error":"#DIV/0!"}},null,null,null,null,null,{"$f":"BN93/BN76","v":{"$error":"#DIV/0!"}},null,null,null,null,null,{"$f":"BT93/BT76","v":{"$error":"#DIV/0!"}},null,null,null,null,null,{"$f":"BZ93/BZ76","v":{"$error":"#DIV/0!"}},null,null,null,null,null,{"$f":"CF93/CF76","v":{"$error":"#DIV/0!"}},null,null,null,null,null,{"$f":"CL93/CL76","v":{"$error":"#DIV/0!"}},null,null,null,null,null,{"$f":"CR93/CR76","v":{"$error":"#DIV/0!"}},null,null,null,null,null,{"$f":"CX93/CX76","v":{"$error":"#DIV/0!"}},null,null,null,null,null,{"$f":"DD93/DD76","v":{"$error":"#DIV/0!"}},null,null,null,null,null,{"$f":"DJ93/DJ76","v":{"$error":"#DIV/0!"}},null,null,null,null,null,{"$f":"DP93/DP76","v":{"$error":"#DIV/0!"}},null,null,null,null,null,{"$f":"DV93/DV76","v":{"$error":"#DIV/0!"}},null,null,null,null,null,{"$f":"EB93/EB76","v":{"$error":"#DIV/0!"}},null,null,null,null,null,{"$f":"EH93/EH76","v":{"$error":"#DIV/0!"}},null,null,null,null,null,{"$f":"EN93/EN76","v":{"$error":"#DIV/0!"}},null,null,null,null,null,{"$f":"ET93/ET76","v":{"$error":"#DIV/0!"}},null,null,null,null,null,{"$f":"EZ93/EZ76","v":{"$error":"#DIV/0!"}},null,null,null,null,null,{"$f":"FF93/FF76","v":{"$error":"#DIV/0!"}},null,null,null,null,null,{"$f":"FL93/FL76","v":{"$error":"#DIV/0!"}},null,null,null,null,null,{"$f":"FR93/FR76","v":{"$error":"#DIV/0!"}},null,null,null,null,null,{"$f":"FX93/FX76","v":{"$error":"#DIV/0!"}},null,null,null,null,null,{"$f":"GD93/GD76","v":{"$error":"#DIV/0!"}},null,null,null,null,null,{"$f":"GJ93/GJ76","v":{"$error":"#DIV/0!"}},null,null,null,null,null,{"$f":"GP93/GP76","v":{"$error":"#DIV/0!"}}]
["Locatie 21",null,null,null,"Energieverbr. totaal per m2 (kWh/m2 jaar)",{"$f":"(F91+(F93*9.769))/F76","v":{"$error":"#DIV/0!"}},{"$f":"(G91+(G93*9.769))/G76","v":{"$error":"#DIV/0!"}},{"$error":"#DIV/0!"},{"$error":"#DIV/0!"},{"$error":"#DIV/0!"},{"$error":"#DIV/0!"},{"$error":"#DIV/0!"},{"$error":"#DIV/0!"},{"$error":"#DIV/0!"},{"$error":"#DIV/0!"},{"$error":"#DIV/0!"},{"$error":"#DIV/0!"},{"$error":"#DIV/0!"},{"$error":"#DIV/0!"},{"$error":"#DIV/0!"},{"$error":"#DIV/0!"},{"$error":"#DIV/0!"},{"$error":"#DIV/0!"},{"$error":"#DIV/0!"},{"$error":"#DIV/0!"},{"$error":"#DIV/0!"},{"$error":"#DIV/0!"},{"$error":"#DIV/0!"},{"$error":"#DIV/0!"},{"$error":"#DIV/0!"},{"$error":"#DIV/0!"},{"$error":"#DIV/0!"},{"$error":"#DIV/0!"},{"$error":"#DIV/0!"},{"$error":"#DIV/0!"},{"$error":"#DIV/0!"},{"$error":"#DIV/0!"},{"$error":"#DIV/0!"},{"$error":"#DIV/0!"},{"$error":"#DIV/0!"},{"$error":"#DIV/0!"},{"$error":"#DIV/0!"},{"$error":"#DIV/0!"},{"$error":"#DIV/0!"},{"$error":"#DIV/0!"},{"$error":"#DIV/0!"},{"$error":"#DIV/0!"},{"$error":"#DIV/0!"},{"$error":"#DIV/0!"},{"$error":"#DIV/0!"},{"$error":"#DIV/0!"},{"$error":"#DIV/0!"},{"$error":"#DIV/0!"},{"$error":"#DIV/0!"},{"$error":"#DIV/0!"},{"$error":"#DIV/0!"},{"$error":"#DIV/0!"},{"$error":"#DIV/0!"},{"$error":"#DIV/0!"},{"$error":"#DIV/0!"},{"$error":"#DIV/0!"},{"$error":"#DIV/0!"},{"$error":"#DIV/0!"},{"$error":"#DIV/0!"},{"$error":"#DIV/0!"},{"$error":"#DIV/0!"},{"$error":"#DIV/0!"},{"$error":"#DIV/0!"},{"$error":"#DIV/0!"},{"$error":"#DIV/0!"},{"$f":"(BS91+(BS93*9.769))/BS76","v":{"$error":"#DIV/0!"}},{"$error":"#DIV/0!"},{"$error":"#DIV/0!"},{"$error":"#DIV/0!"},{"$error":"#DIV/0!"},{"$error":"#DIV/0!"},{"$error":"#DIV/0!"},{"$error":"#DIV/0!"},{"$error":"#DIV/0!"},{"$error":"#DIV/0!"},{"$error":"#DIV/0!"},{"$error":"#DIV/0!"},{"$error":"#DIV/0!"},{"$error":"#DIV/0!"},{"$error":"#DIV/0!"},{"$error":"#DIV/0!"},{"$error":"#DIV/0!"},{"$error":"#DIV/0!"},{"$error":"#DIV/0!"},{"$error":"#DIV/0!"},{"$error":"#DIV/0!"},{"$error":"#DIV/0!"},{"$error":"#DIV/0!"},{"$error":"#DIV/0!"},{"$error":"#DIV/0!"},{"$error":"#DIV/0!"},{"$error":"#DIV/0!"},{"$error":"#DIV/0!"},{"$error":"#DIV/0!"},{"$error":"#DIV/0!"},{"$error":"#DIV/0!"},{"$error":"#DIV/0!"},{"$error":"#DIV/0!"},{"$error":"#DIV/0!"},{"$error":"#DIV/0!"},{"$error":"#DIV/0!"},{"$error":"#DIV/0!"},{"$error":"#DIV/0!"},{"$error":"#DIV/0!"},{"$error":"#DIV/0!"},{"$error":"#DIV/0!"},{"$error":"#DIV/0!"},{"$error":"#DIV/0!"},{"$error":"#DIV/0!"},{"$error":"#DIV/0!"},{"$error":"#DIV/0!"},{"$error":"#DIV/0!"},{"$error":"#DIV/0!"},{"$error":"#DIV/0!"},{"$error":"#DIV/0!"},{"$error":"#DIV/0!"},{"$error":"#DIV/0!"},{"$error":"#DIV/0!"},{"$error":"#DIV/0!"},{"$error":"#DIV/0!"},{"$error":"#DIV/0!"},{"$error":"#DIV/0!"},{"$error":"#DIV/0!"},{"$error":"#DIV/0!"},{"$error":"#DIV/0!"},{"$error":"#DIV/0!"},{"$error":"#DIV/0!"},{"$error":"#DIV/0!"},{"$error":"#DIV/0!"},{"$f":"(EE91+(EE93*9.769))/EE76","v":{"$error":"#DIV/0!"}},{"$error":"#DIV/0!"},{"$error":"#DIV/0!"},{"$error":"#DIV/0!"},{"$error":"#DIV/0!"},{"$error":"#DIV/0!"},{"$error":"#DIV/0!"},{"$error":"#DIV/0!"},{"$error":"#DIV/0!"},{"$error":"#DIV/0!"},{"$error":"#DIV/0!"},{"$error":"#DIV/0!"},{"$error":"#DIV/0!"},{"$error":"#DIV/0!"},{"$error":"#DIV/0!"},{"$error":"#DIV/0!"},{"$error":"#DIV/0!"},{"$error":"#DIV/0!"},{"$error":"#DIV/0!"},{"$error":"#DIV/0!"},{"$error":"#DIV/0!"},{"$error":"#DIV/0!"},{"$error":"#DIV/0!"},{"$error":"#DIV/0!"},{"$error":"#DIV/0!"},{"$error":"#DIV/0!"},{"$error":"#DIV/0!"},{"$error":"#DIV/0!"},{"$error":"#DIV/0!"},{"$error":"#DIV/0!"},{"$error":"#DIV/0!"},{"$error":"#DIV/0!"},{"$error":"#DIV/0!"},{"$error":"#DIV/0!"},{"$error":"#DIV/0!"},{"$error":"#DIV/0!"},{"$error":"#DIV/0!"},{"$error":"#DIV/0!"},{"$error":"#DIV/0!"},{"$error":"#DIV/0!"},{"$error":"#DIV/0!"},{"$error":"#DIV/0!"},{"$error":"#DIV/0!"},{"$error":"#DIV/0!"},{"$error":"#DIV/0!"},{"$error":"#DIV/0!"},{"$error":"#DIV/0!"},{"$error":"#DIV/0!"},{"$error":"#DIV/0!"},{"$error":"#DIV/0!"},{"$error":"#DIV/0!"},{"$error":"#DIV/0!"},{"$error":"#DIV/0!"},{"$error":"#DIV/0!"},{"$error":"#DIV/0!"},{"$error":"#DIV/0!"},{"$error":"#DIV/0!"},{"$error":"#DIV/0!"},{"$error":"#DIV/0!"},{"$error":"#DIV/0!"},{"$error":"#DIV/0!"},{"$error":"#DIV/0!"},{"$error":"#DIV/0!"},{"$error":"#DIV/0!"},{"$f":"(GQ91+(GQ93*9.769))/GQ76","v":{"$error":"#DIV/0!"}},{"$f":"(GR91+(GR93*9.769))/GR76","v":{"$error":"#DIV/0!"}},{"$f":"(GS91+(GS93*9.769))/GS76","v":{"$error":"#DIV/0!"}},{"$f":"(GT91+(GT93*9.769))/GT76","v":{"$error":"#DIV/0!"}},{"$f":"(GU91+(GU93*9.769))/GU76","v":{"$error":"#DIV/0!"}}]
["Locatie 22",null,null,null,"Eigen opwek PV (kWh/jaar)*",{"$f":"+IFERROR(INDIRECT(\"'\"&$B$75&\"'!OpwekPV_2018\"),0)\n+IFERROR(INDIRECT(\"'\"&$B$76&\"'!OpwekPV_2018\"),0)\n+IFERROR(INDIRECT(\"'\"&$B$77&\"'!OpwekPV_2018\"),0)\n+IFERROR(INDIRECT(\"'\"&$B$78&\"'!OpwekPV_2018\"),0)\n+IFERROR(INDIRECT(\"'\"&$B$79&\"'!OpwekPV_2018\"),0)\n+IFERROR(INDIRECT(\"'\"&$B$80&\"'!OpwekPV_2018\"),0)\n+IFERROR(INDIRECT(\"'\"&$B$81&\"'!OpwekPV_2018\"),0)\n+IFERROR(INDIRECT(\"'\"&$B$82&\"'!OpwekPV_2018\"),0)\n+IFERROR(INDIRECT(\"'\"&$B$83&\"'!OpwekPV_2018\"),0)\n+IFERROR(INDIRECT(\"'\"&$B$84&\"'!OpwekPV_2018\"),0)\n+IFERROR(INDIRECT(\"'\"&$B$85&\"'!OpwekPV_2018\"),0)\n+IFERROR(INDIRECT(\"'\"&$B$86&\"'!OpwekPV_2018\"),0)\n+IFERROR(INDIRECT(\"'\"&$B$87&\"'!OpwekPV_2018\"),0)\n+IFERROR(INDIRECT(\"'\"&$B$88&\"'!OpwekPV_2018\"),0)\n+IFERROR(INDIRECT(\"'\"&$B$89&\"'!OpwekPV_2018\"),0)\n+IFERROR(INDIRECT(\"'\"&$B$90&\"'!OpwekPV_2018\"),0)\n+IFERROR(INDIRECT(\"'\"&$B$91&\"'!OpwekPV_2018\"),0)\n+IFERROR(INDIRECT(\"'\"&$B$92&\"'!OpwekPV_2018\"),0)\n+IFERROR(INDIRECT(\"'\"&$B$93&\"'!OpwekPV_2018\"),0)\n+IFERROR(INDIRECT(\"'\"&$B$94&\"'!OpwekPV_2018\"),0)\n+IFERROR(INDIRECT(\"'\"&$B$95&\"'!OpwekPV_2018\"),0)\n+IFERROR(INDIRECT(\"'\"&$B$96&\"'!OpwekPV_2018\"),0)\n+IFERROR(INDIRECT(\"'\"&$B$97&\"'!OpwekPV_2018\"),0)\n+IFERROR(INDIRECT(\"'\"&$B$98&\"'!OpwekPV_2018\"),0)\n+IFERROR(INDIRECT(\"'\"&$B$99&\"'!OpwekPV_2018\"),0)\n+IFERROR(INDIRECT(\"'\"&$B$100&\"'!OpwekPV_2018\"),0)\n+IFERROR(INDIRECT(\"'\"&$B$101&\"'!OpwekPV_2018\"),0)\n+IFERROR(INDIRECT(\"'\"&$B$102&\"'!OpwekPV_2018\"),0)\n+IFERROR(INDIRECT(\"'\"&$B$103&\"'!OpwekPV_2018\"),0)\n+IFERROR(INDIRECT(\"'\"&$B$104&\"'!OpwekPV_2018\"),0)\n+IFERROR(INDIRECT(\"'\"&$B$105&\"'!OpwekPV_2018\"),0)\n+IFERROR(INDIRECT(\"'\"&$B$106&\"'!OpwekPV_2018\"),0)\n+IFERROR(INDIRECT(\"'\"&$B$107&\"'!OpwekPV_2018\"),0)\n+IFERROR(INDIRECT(\"'\"&$B$108&\"'!OpwekPV_2018\"),0)\n+IFERROR(INDIRECT(\"'\"&$B$109&\"'!OpwekPV_2018\"),0)\n+IFERROR(INDIRECT(\"'\"&$B$110&\"'!OpwekPV_2018\"),0)\n+IFERROR(INDIRECT(\"'\"&$B$111&\"'!OpwekPV_2018\"),0)\n+IFERROR(INDIRECT(\"'\"&$B$112&\"'!OpwekPV_2018\"),0)\n+IFERROR(INDIRECT(\"'\"&$B$113&\"'!OpwekPV_2018\"),0)\n+IFERROR(INDIRECT(\"'\"&$B$114&\"'!OpwekPV_2018\"),0)\n+IFERROR(INDIRECT(\"'\"&$B$115&\"'!OpwekPV_2018\"),0)\n+IFERROR(INDIRECT(\"'\"&$B$116&\"'!OpwekPV_2018\"),0)\n+IFERROR(INDIRECT(\"'\"&$B$117&\"'!OpwekPV_2018\"),0)\n+IFERROR(INDIRECT(\"'\"&$B$118&\"'!OpwekPV_2018\"),0)\n+IFERROR(INDIRECT(\"'\"&$B$119&\"'!OpwekPV_2018\"),0)\n+IFERROR(INDIRECT(\"'\"&$B$120&\"'!OpwekPV_2018\"),0)\n+IFERROR(INDIRECT(\"'\"&$B$121&\"'!OpwekPV_2018\"),0)\n+IFERROR(INDIRECT(\"'\"&$B$122&\"'!OpwekPV_2018\"),0)\n+IFERROR(INDIRECT(\"'\"&$B$123&\"'!OpwekPV_2018\"),0)\n+IFERROR(INDIRECT(\"'\"&$B$124&\"'!OpwekPV_2018\"),0)","v":0},null,null,null,null,null,{"$f":"+IFERROR(INDIRECT(\"'\"&$B$75&\"'!OpwekPV_2019\"),0)\n+IFERROR(INDIRECT(\"'\"&$B$76&\"'!OpwekPV_2019\"),0)\n+IFERROR(INDIRECT(\"'\"&$B$77&\"'!OpwekPV_2019\"),0)\n+IFERROR(INDIRECT(\"'\"&$B$78&\"'!OpwekPV_2019\"),0)\n+IFERROR(INDIRECT(\"'\"&$B$79&\"'!OpwekPV_2019\"),0)\n+IFERROR(INDIRECT(\"'\"&$B$80&\"'!OpwekPV_2019\"),0)\n+IFERROR(INDIRECT(\"'\"&$B$81&\"'!OpwekPV_2019\"),0)\n+IFERROR(INDIRECT(\"'\"&$B$82&\"'!OpwekPV_2019\"),0)\n+IFERROR(INDIRECT(\"'\"&$B$83&\"'!OpwekPV_2019\"),0)\n+IFERROR(INDIRECT(\"'\"&$B$84&\"'!OpwekPV_2019\"),0)\n+IFERROR(INDIRECT(\"'\"&$B$85&\"'!OpwekPV_2019\"),0)\n+IFERROR(INDIRECT(\"'\"&$B$86&\"'!OpwekPV_2019\"),0)\n+IFERROR(INDIRECT(\"'\"&$B$87&\"'!OpwekPV_2019\"),0)\n+IFERROR(INDIRECT(\"'\"&$B$88&\"'!OpwekPV_2019\"),0)\n+IFERROR(INDIRECT(\"'\"&$B$89&\"'!OpwekPV_2019\"),0)\n+IFERROR(INDIRECT(\"'\"&$B$90&\"'!OpwekPV_2019\"),0)\n+IFERROR(INDIRECT(\"'\"&$B$91&\"'!OpwekPV_2019\"),0)\n+IFERROR(INDIRECT(\"'\"&$B$92&\"'!OpwekPV_2019\"),0)\n+IFERROR(INDIRECT(\"'\"&$B$93&\"'!OpwekPV_2019\"),0)\n+IFERROR(INDIRECT(\"'\"&$B$94&\"'!OpwekPV_2019\"),0)\n+IFERROR(INDIRECT(\"'\"&$B$95&\"'!OpwekPV_2019\"),0)\n+IFERROR(INDIRECT(\"'\"&$B$96&\"'!OpwekPV_2019\"),0)\n+IFERROR(INDIRECT(\"'\"&$B$97&\"'!OpwekPV_2019\"),0)\n+IFERROR(INDIRECT(\"'\"&$B$98&\"'!OpwekPV_2019\"),0)\n+IFERROR(INDIRECT(\"'\"&$B$99&\"'!OpwekPV_2019\"),0)\n+IFERROR(INDIRECT(\"'\"&$B$100&\"'!OpwekPV_2019\"),0)\n+IFERROR(INDIRECT(\"'\"&$B$101&\"'!OpwekPV_2019\"),0)\n+IFERROR(INDIRECT(\"'\"&$B$102&\"'!OpwekPV_2019\"),0)\n+IFERROR(INDIRECT(\"'\"&$B$103&\"'!OpwekPV_2019\"),0)\n+IFERROR(INDIRECT(\"'\"&$B$104&\"'!OpwekPV_2019\"),0)\n+IFERROR(INDIRECT(\"'\"&$B$105&\"'!OpwekPV_2019\"),0)\n+IFERROR(INDIRECT(\"'\"&$B$106&\"'!OpwekPV_2019\"),0)\n+IFERROR(INDIRECT(\"'\"&$B$107&\"'!OpwekPV_2019\"),0)\n+IFERROR(INDIRECT(\"'\"&$B$108&\"'!OpwekPV_2019\"),0)\n+IFERROR(INDIRECT(\"'\"&$B$109&\"'!OpwekPV_2019\"),0)\n+IFERROR(INDIRECT(\"'\"&$B$110&\"'!OpwekPV_2019\"),0)\n+IFERROR(INDIRECT(\"'\"&$B$111&\"'!OpwekPV_2019\"),0)\n+IFERROR(INDIRECT(\"'\"&$B$112&\"'!OpwekPV_2019\"),0)\n+IFERROR(INDIRECT(\"'\"&$B$113&\"'!OpwekPV_2019\"),0)\n+IFERROR(INDIRECT(\"'\"&$B$114&\"'!OpwekPV_2019\"),0)\n+IFERROR(INDIRECT(\"'\"&$B$115&\"'!OpwekPV_2019\"),0)\n+IFERROR(INDIRECT(\"'\"&$B$116&\"'!OpwekPV_2019\"),0)\n+IFERROR(INDIRECT(\"'\"&$B$117&\"'!OpwekPV_2019\"),0)\n+IFERROR(INDIRECT(\"'\"&$B$118&\"'!OpwekPV_2019\"),0)\n+IFERROR(INDIRECT(\"'\"&$B$119&\"'!OpwekPV_2019\"),0)\n+IFERROR(INDIRECT(\"'\"&$B$120&\"'!OpwekPV_2019\"),0)\n+IFERROR(INDIRECT(\"'\"&$B$121&\"'!OpwekPV_2019\"),0)\n+IFERROR(INDIRECT(\"'\"&$B$122&\"'!OpwekPV_2019\"),0)\n+IFERROR(INDIRECT(\"'\"&$B$123&\"'!OpwekPV_2019\"),0)\n+IFERROR(INDIRECT(\"'\"&$B$124&\"'!OpwekPV_2019\"),0)","v":0},null,null,null,null,null,{"$f":"+IFERROR(INDIRECT(\"'\"&$B$75&\"'!OpwekPV_2020\"),0)\n+IFERROR(INDIRECT(\"'\"&$B$76&\"'!OpwekPV_2020\"),0)\n+IFERROR(INDIRECT(\"'\"&$B$77&\"'!OpwekPV_2020\"),0)\n+IFERROR(INDIRECT(\"'\"&$B$78&\"'!OpwekPV_2020\"),0)\n+IFERROR(INDIRECT(\"'\"&$B$79&\"'!OpwekPV_2020\"),0)\n+IFERROR(INDIRECT(\"'\"&$B$80&\"'!OpwekPV_2020\"),0)\n+IFERROR(INDIRECT(\"'\"&$B$81&\"'!OpwekPV_2020\"),0)\n+IFERROR(INDIRECT(\"'\"&$B$82&\"'!OpwekPV_2020\"),0)\n+IFERROR(INDIRECT(\"'\"&$B$83&\"'!OpwekPV_2020\"),0)\n+IFERROR(INDIRECT(\"'\"&$B$84&\"'!OpwekPV_2020\"),0)\n+IFERROR(INDIRECT(\"'\"&$B$85&\"'!OpwekPV_2020\"),0)\n+IFERROR(INDIRECT(\"'\"&$B$86&\"'!OpwekPV_2020\"),0)\n+IFERROR(INDIRECT(\"'\"&$B$87&\"'!OpwekPV_2020\"),0)\n+IFERROR(INDIRECT(\"'\"&$B$88&\"'!OpwekPV_2020\"),0)\n+IFERROR(INDIRECT(\"'\"&$B$89&\"'!OpwekPV_2020\"),0)\n+IFERROR(INDIRECT(\"'\"&$B$90&\"'!OpwekPV_2020\"),0)\n+IFERROR(INDIRECT(\"'\"&$B$91&\"'!OpwekPV_2020\"),0)\n+IFERROR(INDIRECT(\"'\"&$B$92&\"'!OpwekPV_2020\"),0)\n+IFERROR(INDIRECT(\"'\"&$B$93&\"'!OpwekPV_2020\"),0)\n+IFERROR(INDIRECT(\"'\"&$B$94&\"'!OpwekPV_2020\"),0)\n+IFERROR(INDIRECT(\"'\"&$B$95&\"'!OpwekPV_2020\"),0)\n+IFERROR(INDIRECT(\"'\"&$B$96&\"'!OpwekPV_2020\"),0)\n+IFERROR(INDIRECT(\"'\"&$B$97&\"'!OpwekPV_2020\"),0)\n+IFERROR(INDIRECT(\"'\"&$B$98&\"'!OpwekPV_2020\"),0)\n+IFERROR(INDIRECT(\"'\"&$B$99&\"'!OpwekPV_2020\"),0)\n+IFERROR(INDIRECT(\"'\"&$B$100&\"'!OpwekPV_2020\"),0)\n+IFERROR(INDIRECT(\"'\"&$B$101&\"'!OpwekPV_2020\"),0)\n+IFERROR(INDIRECT(\"'\"&$B$102&\"'!OpwekPV_2020\"),0)\n+IFERROR(INDIRECT(\"'\"&$B$103&\"'!OpwekPV_2020\"),0)\n+IFERROR(INDIRECT(\"'\"&$B$104&\"'!OpwekPV_2020\"),0)\n+IFERROR(INDIRECT(\"'\"&$B$105&\"'!OpwekPV_2020\"),0)\n+IFERROR(INDIRECT(\"'\"&$B$106&\"'!OpwekPV_2020\"),0)\n+IFERROR(INDIRECT(\"'\"&$B$107&\"'!OpwekPV_2020\"),0)\n+IFERROR(INDIRECT(\"'\"&$B$108&\"'!OpwekPV_2020\"),0)\n+IFERROR(INDIRECT(\"'\"&$B$109&\"'!OpwekPV_2020\"),0)\n+IFERROR(INDIRECT(\"'\"&$B$110&\"'!OpwekPV_2020\"),0)\n+IFERROR(INDIRECT(\"'\"&$B$111&\"'!OpwekPV_2020\"),0)\n+IFERROR(INDIRECT(\"'\"&$B$112&\"'!OpwekPV_2020\"),0)\n+IFERROR(INDIRECT(\"'\"&$B$113&\"'!OpwekPV_2020\"),0)\n+IFERROR(INDIRECT(\"'\"&$B$114&\"'!OpwekPV_2020\"),0)\n+IFERROR(INDIRECT(\"'\"&$B$115&\"'!OpwekPV_2020\"),0)\n+IFERROR(INDIRECT(\"'\"&$B$116&\"'!OpwekPV_2020\"),0)\n+IFERROR(INDIRECT(\"'\"&$B$117&\"'!OpwekPV_2020\"),0)\n+IFERROR(INDIRECT(\"'\"&$B$118&\"'!OpwekPV_2020\"),0)\n+IFERROR(INDIRECT(\"'\"&$B$119&\"'!OpwekPV_2020\"),0)\n+IFERROR(INDIRECT(\"'\"&$B$120&\"'!OpwekPV_2020\"),0)\n+IFERROR(INDIRECT(\"'\"&$B$121&\"'!OpwekPV_2020\"),0)\n+IFERROR(INDIRECT(\"'\"&$B$122&\"'!OpwekPV_2020\"),0)\n+IFERROR(INDIRECT(\"'\"&$B$123&\"'!OpwekPV_2020\"),0)\n+IFERROR(INDIRECT(\"'\"&$B$124&\"'!OpwekPV_2020\"),0)","v":0},null,null,null,null,null,{"$f":"+IFERROR(INDIRECT(\"'\"&$B$75&\"'!OpwekPV_2021\"),0)\n+IFERROR(INDIRECT(\"'\"&$B$76&\"'!OpwekPV_2021\"),0)\n+IFERROR(INDIRECT(\"'\"&$B$77&\"'!OpwekPV_2021\"),0)\n+IFERROR(INDIRECT(\"'\"&$B$78&\"'!OpwekPV_2021\"),0)\n+IFERROR(INDIRECT(\"'\"&$B$79&\"'!OpwekPV_2021\"),0)\n+IFERROR(INDIRECT(\"'\"&$B$80&\"'!OpwekPV_2021\"),0)\n+IFERROR(INDIRECT(\"'\"&$B$81&\"'!OpwekPV_2021\"),0)\n+IFERROR(INDIRECT(\"'\"&$B$82&\"'!OpwekPV_2021\"),0)\n+IFERROR(INDIRECT(\"'\"&$B$83&\"'!OpwekPV_2021\"),0)\n+IFERROR(INDIRECT(\"'\"&$B$84&\"'!OpwekPV_2021\"),0)\n+IFERROR(INDIRECT(\"'\"&$B$85&\"'!OpwekPV_2021\"),0)\n+IFERROR(INDIRECT(\"'\"&$B$86&\"'!OpwekPV_2021\"),0)\n+IFERROR(INDIRECT(\"'\"&$B$87&\"'!OpwekPV_2021\"),0)\n+IFERROR(INDIRECT(\"'\"&$B$88&\"'!OpwekPV_2021\"),0)\n+IFERROR(INDIRECT(\"'\"&$B$89&\"'!OpwekPV_2021\"),0)\n+IFERROR(INDIRECT(\"'\"&$B$90&\"'!OpwekPV_2021\"),0)\n+IFERROR(INDIRECT(\"'\"&$B$91&\"'!OpwekPV_2021\"),0)\n+IFERROR(INDIRECT(\"'\"&$B$92&\"'!OpwekPV_2021\"),0)\n+IFERROR(INDIRECT(\"'\"&$B$93&\"'!OpwekPV_2021\"),0)\n+IFERROR(INDIRECT(\"'\"&$B$94&\"'!OpwekPV_2021\"),0)\n+IFERROR(INDIRECT(\"'\"&$B$95&\"'!OpwekPV_2021\"),0)\n+IFERROR(INDIRECT(\"'\"&$B$96&\"'!OpwekPV_2021\"),0)\n+IFERROR(INDIRECT(\"'\"&$B$97&\"'!OpwekPV_2021\"),0)\n+IFERROR(INDIRECT(\"'\"&$B$98&\"'!OpwekPV_2021\"),0)\n+IFERROR(INDIRECT(\"'\"&$B$99&\"'!OpwekPV_2021\"),0)\n+IFERROR(INDIRECT(\"'\"&$B$100&\"'!OpwekPV_2021\"),0)\n+IFERROR(INDIRECT(\"'\"&$B$101&\"'!OpwekPV_2021\"),0)\n+IFERROR(INDIRECT(\"'\"&$B$102&\"'!OpwekPV_2021\"),0)\n+IFERROR(INDIRECT(\"'\"&$B$103&\"'!OpwekPV_2021\"),0)\n+IFERROR(INDIRECT(\"'\"&$B$104&\"'!OpwekPV_2021\"),0)\n+IFERROR(INDIRECT(\"'\"&$B$105&\"'!OpwekPV_2021\"),0)\n+IFERROR(INDIRECT(\"'\"&$B$106&\"'!OpwekPV_2021\"),0)\n+IFERROR(INDIRECT(\"'\"&$B$107&\"'!OpwekPV_2021\"),0)\n+IFERROR(INDIRECT(\"'\"&$B$108&\"'!OpwekPV_2021\"),0)\n+IFERROR(INDIRECT(\"'\"&$B$109&\"'!OpwekPV_2021\"),0)\n+IFERROR(INDIRECT(\"'\"&$B$110&\"'!OpwekPV_2021\"),0)\n+IFERROR(INDIRECT(\"'\"&$B$111&\"'!OpwekPV_2021\"),0)\n+IFERROR(INDIRECT(\"'\"&$B$112&\"'!OpwekPV_2021\"),0)\n+IFERROR(INDIRECT(\"'\"&$B$113&\"'!OpwekPV_2021\"),0)\n+IFERROR(INDIRECT(\"'\"&$B$114&\"'!OpwekPV_2021\"),0)\n+IFERROR(INDIRECT(\"'\"&$B$115&\"'!OpwekPV_2021\"),0)\n+IFERROR(INDIRECT(\"'\"&$B$116&\"'!OpwekPV_2021\"),0)\n+IFERROR(INDIRECT(\"'\"&$B$117&\"'!OpwekPV_2021\"),0)\n+IFERROR(INDIRECT(\"'\"&$B$118&\"'!OpwekPV_2021\"),0)\n+IFERROR(INDIRECT(\"'\"&$B$119&\"'!OpwekPV_2021\"),0)\n+IFERROR(INDIRECT(\"'\"&$B$120&\"'!OpwekPV_2021\"),0)\n+IFERROR(INDIRECT(\"'\"&$B$121&\"'!OpwekPV_2021\"),0)\n+IFERROR(INDIRECT(\"'\"&$B$122&\"'!OpwekPV_2021\"),0)\n+IFERROR(INDIRECT(\"'\"&$B$123&\"'!OpwekPV_2021\"),0)\n+IFERROR(INDIRECT(\"'\"&$B$124&\"'!OpwekPV_2021\"),0)","v":0},null,null,null,null,null,{"$f":"+IFERROR(INDIRECT(\"'\"&$B$75&\"'!OpwekPV_2022\"),0)\n+IFERROR(INDIRECT(\"'\"&$B$76&\"'!OpwekPV_2022\"),0)\n+IFERROR(INDIRECT(\"'\"&$B$77&\"'!OpwekPV_2022\"),0)\n+IFERROR(INDIRECT(\"'\"&$B$78&\"'!OpwekPV_2022\"),0)\n+IFERROR(INDIRECT(\"'\"&$B$79&\"'!OpwekPV_2022\"),0)\n+IFERROR(INDIRECT(\"'\"&$B$80&\"'!OpwekPV_2022\"),0)\n+IFERROR(INDIRECT(\"'\"&$B$81&\"'!OpwekPV_2022\"),0)\n+IFERROR(INDIRECT(\"'\"&$B$82&\"'!OpwekPV_2022\"),0)\n+IFERROR(INDIRECT(\"'\"&$B$83&\"'!OpwekPV_2022\"),0)\n+IFERROR(INDIRECT(\"'\"&$B$84&\"'!OpwekPV_2022\"),0)\n+IFERROR(INDIRECT(\"'\"&$B$85&\"'!OpwekPV_2022\"),0)\n+IFERROR(INDIRECT(\"'\"&$B$86&\"'!OpwekPV_2022\"),0)\n+IFERROR(INDIRECT(\"'\"&$B$87&\"'!OpwekPV_2022\"),0)\n+IFERROR(INDIRECT(\"'\"&$B$88&\"'!OpwekPV_2022\"),0)\n+IFERROR(INDIRECT(\"'\"&$B$89&\"'!OpwekPV_2022\"),0)\n+IFERROR(INDIRECT(\"'\"&$B$90&\"'!OpwekPV_2022\"),0)\n+IFERROR(INDIRECT(\"'\"&$B$91&\"'!OpwekPV_2022\"),0)\n+IFERROR(INDIRECT(\"'\"&$B$92&\"'!OpwekPV_2022\"),0)\n+IFERROR(INDIRECT(\"'\"&$B$93&\"'!OpwekPV_2022\"),0)\n+IFERROR(INDIRECT(\"'\"&$B$94&\"'!OpwekPV_2022\"),0)\n+IFERROR(INDIRECT(\"'\"&$B$95&\"'!OpwekPV_2022\"),0)\n+IFERROR(INDIRECT(\"'\"&$B$96&\"'!OpwekPV_2022\"),0)\n+IFERROR(INDIRECT(\"'\"&$B$97&\"'!OpwekPV_2022\"),0)\n+IFERROR(INDIRECT(\"'\"&$B$98&\"'!OpwekPV_2022\"),0)\n+IFERROR(INDIRECT(\"'\"&$B$99&\"'!OpwekPV_2022\"),0)\n+IFERROR(INDIRECT(\"'\"&$B$100&\"'!OpwekPV_2022\"),0)\n+IFERROR(INDIRECT(\"'\"&$B$101&\"'!OpwekPV_2022\"),0)\n+IFERROR(INDIRECT(\"'\"&$B$102&\"'!OpwekPV_2022\"),0)\n+IFERROR(INDIRECT(\"'\"&$B$103&\"'!OpwekPV_2022\"),0)\n+IFERROR(INDIRECT(\"'\"&$B$104&\"'!OpwekPV_2022\"),0)\n+IFERROR(INDIRECT(\"'\"&$B$105&\"'!OpwekPV_2022\"),0)\n+IFERROR(INDIRECT(\"'\"&$B$106&\"'!OpwekPV_2022\"),0)\n+IFERROR(INDIRECT(\"'\"&$B$107&\"'!OpwekPV_2022\"),0)\n+IFERROR(INDIRECT(\"'\"&$B$108&\"'!OpwekPV_2022\"),0)\n+IFERROR(INDIRECT(\"'\"&$B$109&\"'!OpwekPV_2022\"),0)\n+IFERROR(INDIRECT(\"'\"&$B$110&\"'!OpwekPV_2022\"),0)\n+IFERROR(INDIRECT(\"'\"&$B$111&\"'!OpwekPV_2022\"),0)\n+IFERROR(INDIRECT(\"'\"&$B$112&\"'!OpwekPV_2022\"),0)\n+IFERROR(INDIRECT(\"'\"&$B$113&\"'!OpwekPV_2022\"),0)\n+IFERROR(INDIRECT(\"'\"&$B$114&\"'!OpwekPV_2022\"),0)\n+IFERROR(INDIRECT(\"'\"&$B$115&\"'!OpwekPV_2022\"),0)\n+IFERROR(INDIRECT(\"'\"&$B$116&\"'!OpwekPV_2022\"),0)\n+IFERROR(INDIRECT(\"'\"&$B$117&\"'!OpwekPV_2022\"),0)\n+IFERROR(INDIRECT(\"'\"&$B$118&\"'!OpwekPV_2022\"),0)\n+IFERROR(INDIRECT(\"'\"&$B$119&\"'!OpwekPV_2022\"),0)\n+IFERROR(INDIRECT(\"'\"&$B$120&\"'!OpwekPV_2022\"),0)\n+IFERROR(INDIRECT(\"'\"&$B$121&\"'!OpwekPV_2022\"),0)\n+IFERROR(INDIRECT(\"'\"&$B$122&\"'!OpwekPV_2022\"),0)\n+IFERROR(INDIRECT(\"'\"&$B$123&\"'!OpwekPV_2022\"),0)\n+IFERROR(INDIRECT(\"'\"&$B$124&\"'!OpwekPV_2022\"),0)","v":0},null,null,null,null,null,{"$f":"+IFERROR(INDIRECT(\"'\"&$B$75&\"'!OpwekPV_2023\"),0)\n+IFERROR(INDIRECT(\"'\"&$B$76&\"'!OpwekPV_2023\"),0)\n+IFERROR(INDIRECT(\"'\"&$B$77&\"'!OpwekPV_2023\"),0)\n+IFERROR(INDIRECT(\"'\"&$B$78&\"'!OpwekPV_2023\"),0)\n+IFERROR(INDIRECT(\"'\"&$B$79&\"'!OpwekPV_2023\"),0)\n+IFERROR(INDIRECT(\"'\"&$B$80&\"'!OpwekPV_2023\"),0)\n+IFERROR(INDIRECT(\"'\"&$B$81&\"'!OpwekPV_2023\"),0)\n+IFERROR(INDIRECT(\"'\"&$B$82&\"'!OpwekPV_2023\"),0)\n+IFERROR(INDIRECT(\"'\"&$B$83&\"'!OpwekPV_2023\"),0)\n+IFERROR(INDIRECT(\"'\"&$B$84&\"'!OpwekPV_2023\"),0)\n+IFERROR(INDIRECT(\"'\"&$B$85&\"'!OpwekPV_2023\"),0)\n+IFERROR(INDIRECT(\"'\"&$B$86&\"'!OpwekPV_2023\"),0)\n+IFERROR(INDIRECT(\"'\"&$B$87&\"'!OpwekPV_2023\"),0)\n+IFERROR(INDIRECT(\"'\"&$B$88&\"'!OpwekPV_2023\"),0)\n+IFERROR(INDIRECT(\"'\"&$B$89&\"'!OpwekPV_2023\"),0)\n+IFERROR(INDIRECT(\"'\"&$B$90&\"'!OpwekPV_2023\"),0)\n+IFERROR(INDIRECT(\"'\"&$B$91&\"'!OpwekPV_2023\"),0)\n+IFERROR(INDIRECT(\"'\"&$B$92&\"'!OpwekPV_2023\"),0)\n+IFERROR(INDIRECT(\"'\"&$B$93&\"'!OpwekPV_2023\"),0)\n+IFERROR(INDIRECT(\"'\"&$B$94&\"'!OpwekPV_2023\"),0)\n+IFERROR(INDIRECT(\"'\"&$B$95&\"'!OpwekPV_2023\"),0)\n+IFERROR(INDIRECT(\"'\"&$B$96&\"'!OpwekPV_2023\"),0)\n+IFERROR(INDIRECT(\"'\"&$B$97&\"'!OpwekPV_2023\"),0)\n+IFERROR(INDIRECT(\"'\"&$B$98&\"'!OpwekPV_2023\"),0)\n+IFERROR(INDIRECT(\"'\"&$B$99&\"'!OpwekPV_2023\"),0)\n+IFERROR(INDIRECT(\"'\"&$B$100&\"'!OpwekPV_2023\"),0)\n+IFERROR(INDIRECT(\"'\"&$B$101&\"'!OpwekPV_2023\"),0)\n+IFERROR(INDIRECT(\"'\"&$B$102&\"'!OpwekPV_2023\"),0)\n+IFERROR(INDIRECT(\"'\"&$B$103&\"'!OpwekPV_2023\"),0)\n+IFERROR(INDIRECT(\"'\"&$B$104&\"'!OpwekPV_2023\"),0)\n+IFERROR(INDIRECT(\"'\"&$B$105&\"'!OpwekPV_2023\"),0)\n+IFERROR(INDIRECT(\"'\"&$B$106&\"'!OpwekPV_2023\"),0)\n+IFERROR(INDIRECT(\"'\"&$B$107&\"'!OpwekPV_2023\"),0)\n+IFERROR(INDIRECT(\"'\"&$B$108&\"'!OpwekPV_2023\"),0)\n+IFERROR(INDIRECT(\"'\"&$B$109&\"'!OpwekPV_2023\"),0)\n+IFERROR(INDIRECT(\"'\"&$B$110&\"'!OpwekPV_2023\"),0)\n+IFERROR(INDIRECT(\"'\"&$B$111&\"'!OpwekPV_2023\"),0)\n+IFERROR(INDIRECT(\"'\"&$B$112&\"'!OpwekPV_2023\"),0)\n+IFERROR(INDIRECT(\"'\"&$B$113&\"'!OpwekPV_2023\"),0)\n+IFERROR(INDIRECT(\"'\"&$B$114&\"'!OpwekPV_2023\"),0)\n+IFERROR(INDIRECT(\"'\"&$B$115&\"'!OpwekPV_2023\"),0)\n+IFERROR(INDIRECT(\"'\"&$B$116&\"'!OpwekPV_2023\"),0)\n+IFERROR(INDIRECT(\"'\"&$B$117&\"'!OpwekPV_2023\"),0)\n+IFERROR(INDIRECT(\"'\"&$B$118&\"'!OpwekPV_2023\"),0)\n+IFERROR(INDIRECT(\"'\"&$B$119&\"'!OpwekPV_2023\"),0)\n+IFERROR(INDIRECT(\"'\"&$B$120&\"'!OpwekPV_2023\"),0)\n+IFERROR(INDIRECT(\"'\"&$B$121&\"'!OpwekPV_2023\"),0)\n+IFERROR(INDIRECT(\"'\"&$B$122&\"'!OpwekPV_2023\"),0)\n+IFERROR(INDIRECT(\"'\"&$B$123&\"'!OpwekPV_2023\"),0)\n+IFERROR(INDIRECT(\"'\"&$B$124&\"'!OpwekPV_2023\"),0)","v":0},null,null,null,null,null,{"$f":"+IFERROR(INDIRECT(\"'\"&$B$75&\"'!OpwekPV_2024\"),0)\n+IFERROR(INDIRECT(\"'\"&$B$76&\"'!OpwekPV_2024\"),0)\n+IFERROR(INDIRECT(\"'\"&$B$77&\"'!OpwekPV_2024\"),0)\n+IFERROR(INDIRECT(\"'\"&$B$78&\"'!OpwekPV_2024\"),0)\n+IFERROR(INDIRECT(\"'\"&$B$79&\"'!OpwekPV_2024\"),0)\n+IFERROR(INDIRECT(\"'\"&$B$80&\"'!OpwekPV_2024\"),0)\n+IFERROR(INDIRECT(\"'\"&$B$81&\"'!OpwekPV_2024\"),0)\n+IFERROR(INDIRECT(\"'\"&$B$82&\"'!OpwekPV_2024\"),0)\n+IFERROR(INDIRECT(\"'\"&$B$83&\"'!OpwekPV_2024\"),0)\n+IFERROR(INDIRECT(\"'\"&$B$84&\"'!OpwekPV_2024\"),0)\n+IFERROR(INDIRECT(\"'\"&$B$85&\"'!OpwekPV_2024\"),0)\n+IFERROR(INDIRECT(\"'\"&$B$86&\"'!OpwekPV_2024\"),0)\n+IFERROR(INDIRECT(\"'\"&$B$87&\"'!OpwekPV_2024\"),0)\n+IFERROR(INDIRECT(\"'\"&$B$88&\"'!OpwekPV_2024\"),0)\n+IFERROR(INDIRECT(\"'\"&$B$89&\"'!OpwekPV_2024\"),0)\n+IFERROR(INDIRECT(\"'\"&$B$90&\"'!OpwekPV_2024\"),0)\n+IFERROR(INDIRECT(\"'\"&$B$91&\"'!OpwekPV_2024\"),0)\n+IFERROR(INDIRECT(\"'\"&$B$92&\"'!OpwekPV_2024\"),0)\n+IFERROR(INDIRECT(\"'\"&$B$93&\"'!OpwekPV_2024\"),0)\n+IFERROR(INDIRECT(\"'\"&$B$94&\"'!OpwekPV_2024\"),0)\n+IFERROR(INDIRECT(\"'\"&$B$95&\"'!OpwekPV_2024\"),0)\n+IFERROR(INDIRECT(\"'\"&$B$96&\"'!OpwekPV_2024\"),0)\n+IFERROR(INDIRECT(\"'\"&$B$97&\"'!OpwekPV_2024\"),0)\n+IFERROR(INDIRECT(\"'\"&$B$98&\"'!OpwekPV_2024\"),0)\n+IFERROR(INDIRECT(\"'\"&$B$99&\"'!OpwekPV_2024\"),0)\n+IFERROR(INDIRECT(\"'\"&$B$100&\"'!OpwekPV_2024\"),0)\n+IFERROR(INDIRECT(\"'\"&$B$101&\"'!OpwekPV_2024\"),0)\n+IFERROR(INDIRECT(\"'\"&$B$102&\"'!OpwekPV_2024\"),0)\n+IFERROR(INDIRECT(\"'\"&$B$103&\"'!OpwekPV_2024\"),0)\n+IFERROR(INDIRECT(\"'\"&$B$104&\"'!OpwekPV_2024\"),0)\n+IFERROR(INDIRECT(\"'\"&$B$105&\"'!OpwekPV_2024\"),0)\n+IFERROR(INDIRECT(\"'\"&$B$106&\"'!OpwekPV_2024\"),0)\n+IFERROR(INDIRECT(\"'\"&$B$107&\"'!OpwekPV_2024\"),0)\n+IFERROR(INDIRECT(\"'\"&$B$108&\"'!OpwekPV_2024\"),0)\n+IFERROR(INDIRECT(\"'\"&$B$109&\"'!OpwekPV_2024\"),0)\n+IFERROR(INDIRECT(\"'\"&$B$110&\"'!OpwekPV_2024\"),0)\n+IFERROR(INDIRECT(\"'\"&$B$111&\"'!OpwekPV_2024\"),0)\n+IFERROR(INDIRECT(\"'\"&$B$112&\"'!OpwekPV_2024\"),0)\n+IFERROR(INDIRECT(\"'\"&$B$113&\"'!OpwekPV_2024\"),0)\n+IFERROR(INDIRECT(\"'\"&$B$114&\"'!OpwekPV_2024\"),0)\n+IFERROR(INDIRECT(\"'\"&$B$115&\"'!OpwekPV_2024\"),0)\n+IFERROR(INDIRECT(\"'\"&$B$116&\"'!OpwekPV_2024\"),0)\n+IFERROR(INDIRECT(\"'\"&$B$117&\"'!OpwekPV_2024\"),0)\n+IFERROR(INDIRECT(\"'\"&$B$118&\"'!OpwekPV_2024\"),0)\n+IFERROR(INDIRECT(\"'\"&$B$119&\"'!OpwekPV_2024\"),0)\n+IFERROR(INDIRECT(\"'\"&$B$120&\"'!OpwekPV_2024\"),0)\n+IFERROR(INDIRECT(\"'\"&$B$121&\"'!OpwekPV_2024\"),0)\n+IFERROR(INDIRECT(\"'\"&$B$122&\"'!OpwekPV_2024\"),0)\n+IFERROR(INDIRECT(\"'\"&$B$123&\"'!OpwekPV_2024\"),0)\n+IFERROR(INDIRECT(\"'\"&$B$124&\"'!OpwekPV_2024\"),0)","v":0},null,null,null,null,null,{"$f":"+IFERROR(INDIRECT(\"'\"&$B$75&\"'!OpwekPV_2025\"),0)\n+IFERROR(INDIRECT(\"'\"&$B$76&\"'!OpwekPV_2025\"),0)\n+IFERROR(INDIRECT(\"'\"&$B$77&\"'!OpwekPV_2025\"),0)\n+IFERROR(INDIRECT(\"'\"&$B$78&\"'!OpwekPV_2025\"),0)\n+IFERROR(INDIRECT(\"'\"&$B$79&\"'!OpwekPV_2025\"),0)\n+IFERROR(INDIRECT(\"'\"&$B$80&\"'!OpwekPV_2025\"),0)\n+IFERROR(INDIRECT(\"'\"&$B$81&\"'!OpwekPV_2025\"),0)\n+IFERROR(INDIRECT(\"'\"&$B$82&\"'!OpwekPV_2025\"),0)\n+IFERROR(INDIRECT(\"'\"&$B$83&\"'!OpwekPV_2025\"),0)\n+IFERROR(INDIRECT(\"'\"&$B$84&\"'!OpwekPV_2025\"),0)\n+IFERROR(INDIRECT(\"'\"&$B$85&\"'!OpwekPV_2025\"),0)\n+IFERROR(INDIRECT(\"'\"&$B$86&\"'!OpwekPV_2025\"),0)\n+IFERROR(INDIRECT(\"'\"&$B$87&\"'!OpwekPV_2025\"),0)\n+IFERROR(INDIRECT(\"'\"&$B$88&\"'!OpwekPV_2025\"),0)\n+IFERROR(INDIRECT(\"'\"&$B$89&\"'!OpwekPV_2025\"),0)\n+IFERROR(INDIRECT(\"'\"&$B$90&\"'!OpwekPV_2025\"),0)\n+IFERROR(INDIRECT(\"'\"&$B$91&\"'!OpwekPV_2025\"),0)\n+IFERROR(INDIRECT(\"'\"&$B$92&\"'!OpwekPV_2025\"),0)\n+IFERROR(INDIRECT(\"'\"&$B$93&\"'!OpwekPV_2025\"),0)\n+IFERROR(INDIRECT(\"'\"&$B$94&\"'!OpwekPV_2025\"),0)\n+IFERROR(INDIRECT(\"'\"&$B$95&\"'!OpwekPV_2025\"),0)\n+IFERROR(INDIRECT(\"'\"&$B$96&\"'!OpwekPV_2025\"),0)\n+IFERROR(INDIRECT(\"'\"&$B$97&\"'!OpwekPV_2025\"),0)\n+IFERROR(INDIRECT(\"'\"&$B$98&\"'!OpwekPV_2025\"),0)\n+IFERROR(INDIRECT(\"'\"&$B$99&\"'!OpwekPV_2025\"),0)\n+IFERROR(INDIRECT(\"'\"&$B$100&\"'!OpwekPV_2025\"),0)\n+IFERROR(INDIRECT(\"'\"&$B$101&\"'!OpwekPV_2025\"),0)\n+IFERROR(INDIRECT(\"'\"&$B$102&\"'!OpwekPV_2025\"),0)\n+IFERROR(INDIRECT(\"'\"&$B$103&\"'!OpwekPV_2025\"),0)\n+IFERROR(INDIRECT(\"'\"&$B$104&\"'!OpwekPV_2025\"),0)\n+IFERROR(INDIRECT(\"'\"&$B$105&\"'!OpwekPV_2025\"),0)\n+IFERROR(INDIRECT(\"'\"&$B$106&\"'!OpwekPV_2025\"),0)\n+IFERROR(INDIRECT(\"'\"&$B$107&\"'!OpwekPV_2025\"),0)\n+IFERROR(INDIRECT(\"'\"&$B$108&\"'!OpwekPV_2025\"),0)\n+IFERROR(INDIRECT(\"'\"&$B$109&\"'!OpwekPV_2025\"),0)\n+IFERROR(INDIRECT(\"'\"&$B$110&\"'!OpwekPV_2025\"),0)\n+IFERROR(INDIRECT(\"'\"&$B$111&\"'!OpwekPV_2025\"),0)\n+IFERROR(INDIRECT(\"'\"&$B$112&\"'!OpwekPV_2025\"),0)\n+IFERROR(INDIRECT(\"'\"&$B$113&\"'!OpwekPV_2025\"),0)\n+IFERROR(INDIRECT(\"'\"&$B$114&\"'!OpwekPV_2025\"),0)\n+IFERROR(INDIRECT(\"'\"&$B$115&\"'!OpwekPV_2025\"),0)\n+IFERROR(INDIRECT(\"'\"&$B$116&\"'!OpwekPV_2025\"),0)\n+IFERROR(INDIRECT(\"'\"&$B$117&\"'!OpwekPV_2025\"),0)\n+IFERROR(INDIRECT(\"'\"&$B$118&\"'!OpwekPV_2025\"),0)\n+IFERROR(INDIRECT(\"'\"&$B$119&\"'!OpwekPV_2025\"),0)\n+IFERROR(INDIRECT(\"'\"&$B$120&\"'!OpwekPV_2025\"),0)\n+IFERROR(INDIRECT(\"'\"&$B$121&\"'!OpwekPV_2025\"),0)\n+IFERROR(INDIRECT(\"'\"&$B$122&\"'!OpwekPV_2025\"),0)\n+IFERROR(INDIRECT(\"'\"&$B$123&\"'!OpwekPV_2025\"),0)\n+IFERROR(INDIRECT(\"'\"&$B$124&\"'!OpwekPV_2025\"),0)","v":0},null,null,null,null,null,{"$f":"+IFERROR(INDIRECT(\"'\"&$B$75&\"'!OpwekPV_2026\"),0)\n+IFERROR(INDIRECT(\"'\"&$B$76&\"'!OpwekPV_2026\"),0)\n+IFERROR(INDIRECT(\"'\"&$B$77&\"'!OpwekPV_2026\"),0)\n+IFERROR(INDIRECT(\"'\"&$B$78&\"'!OpwekPV_2026\"),0)\n+IFERROR(INDIRECT(\"'\"&$B$79&\"'!OpwekPV_2026\"),0)\n+IFERROR(INDIRECT(\"'\"&$B$80&\"'!OpwekPV_2026\"),0)\n+IFERROR(INDIRECT(\"'\"&$B$81&\"'!OpwekPV_2026\"),0)\n+IFERROR(INDIRECT(\"'\"&$B$82&\"'!OpwekPV_2026\"),0)\n+IFERROR(INDIRECT(\"'\"&$B$83&\"'!OpwekPV_2026\"),0)\n+IFERROR(INDIRECT(\"'\"&$B$84&\"'!OpwekPV_2026\"),0)\n+IFERROR(INDIRECT(\"'\"&$B$85&\"'!OpwekPV_2026\"),0)\n+IFERROR(INDIRECT(\"'\"&$B$86&\"'!OpwekPV_2026\"),0)\n+IFERROR(INDIRECT(\"'\"&$B$87&\"'!OpwekPV_2026\"),0)\n+IFERROR(INDIRECT(\"'\"&$B$88&\"'!OpwekPV_2026\"),0)\n+IFERROR(INDIRECT(\"'\"&$B$89&\"'!OpwekPV_2026\"),0)\n+IFERROR(INDIRECT(\"'\"&$B$90&\"'!OpwekPV_2026\"),0)\n+IFERROR(INDIRECT(\"'\"&$B$91&\"'!OpwekPV_2026\"),0)\n+IFERROR(INDIRECT(\"'\"&$B$92&\"'!OpwekPV_2026\"),0)\n+IFERROR(INDIRECT(\"'\"&$B$93&\"'!OpwekPV_2026\"),0)\n+IFERROR(INDIRECT(\"'\"&$B$94&\"'!OpwekPV_2026\"),0)\n+IFERROR(INDIRECT(\"'\"&$B$95&\"'!OpwekPV_2026\"),0)\n+IFERROR(INDIRECT(\"'\"&$B$96&\"'!OpwekPV_2026\"),0)\n+IFERROR(INDIRECT(\"'\"&$B$97&\"'!OpwekPV_2026\"),0)\n+IFERROR(INDIRECT(\"'\"&$B$98&\"'!OpwekPV_2026\"),0)\n+IFERROR(INDIRECT(\"'\"&$B$99&\"'!OpwekPV_2026\"),0)\n+IFERROR(INDIRECT(\"'\"&$B$100&\"'!OpwekPV_2026\"),0)\n+IFERROR(INDIRECT(\"'\"&$B$101&\"'!OpwekPV_2026\"),0)\n+IFERROR(INDIRECT(\"'\"&$B$102&\"'!OpwekPV_2026\"),0)\n+IFERROR(INDIRECT(\"'\"&$B$103&\"'!OpwekPV_2026\"),0)\n+IFERROR(INDIRECT(\"'\"&$B$104&\"'!OpwekPV_2026\"),0)\n+IFERROR(INDIRECT(\"'\"&$B$105&\"'!OpwekPV_2026\"),0)\n+IFERROR(INDIRECT(\"'\"&$B$106&\"'!OpwekPV_2026\"),0)\n+IFERROR(INDIRECT(\"'\"&$B$107&\"'!OpwekPV_2026\"),0)\n+IFERROR(INDIRECT(\"'\"&$B$108&\"'!OpwekPV_2026\"),0)\n+IFERROR(INDIRECT(\"'\"&$B$109&\"'!OpwekPV_2026\"),0)\n+IFERROR(INDIRECT(\"'\"&$B$110&\"'!OpwekPV_2026\"),0)\n+IFERROR(INDIRECT(\"'\"&$B$111&\"'!OpwekPV_2026\"),0)\n+IFERROR(INDIRECT(\"'\"&$B$112&\"'!OpwekPV_2026\"),0)\n+IFERROR(INDIRECT(\"'\"&$B$113&\"'!OpwekPV_2026\"),0)\n+IFERROR(INDIRECT(\"'\"&$B$114&\"'!OpwekPV_2026\"),0)\n+IFERROR(INDIRECT(\"'\"&$B$115&\"'!OpwekPV_2026\"),0)\n+IFERROR(INDIRECT(\"'\"&$B$116&\"'!OpwekPV_2026\"),0)\n+IFERROR(INDIRECT(\"'\"&$B$117&\"'!OpwekPV_2026\"),0)\n+IFERROR(INDIRECT(\"'\"&$B$118&\"'!OpwekPV_2026\"),0)\n+IFERROR(INDIRECT(\"'\"&$B$119&\"'!OpwekPV_2026\"),0)\n+IFERROR(INDIRECT(\"'\"&$B$120&\"'!OpwekPV_2026\"),0)\n+IFERROR(INDIRECT(\"'\"&$B$121&\"'!OpwekPV_2026\"),0)\n+IFERROR(INDIRECT(\"'\"&$B$122&\"'!OpwekPV_2026\"),0)\n+IFERROR(INDIRECT(\"'\"&$B$123&\"'!OpwekPV_2026\"),0)\n+IFERROR(INDIRECT(\"'\"&$B$124&\"'!OpwekPV_2026\"),0)","v":0},null,null,null,null,null,{"$f":"+IFERROR(INDIRECT(\"'\"&$B$75&\"'!OpwekPV_2027\"),0)\n+IFERROR(INDIRECT(\"'\"&$B$76&\"'!OpwekPV_2027\"),0)\n+IFERROR(INDIRECT(\"'\"&$B$77&\"'!OpwekPV_2027\"),0)\n+IFERROR(INDIRECT(\"'\"&$B$78&\"'!OpwekPV_2027\"),0)\n+IFERROR(INDIRECT(\"'\"&$B$79&\"'!OpwekPV_2027\"),0)\n+IFERROR(INDIRECT(\"'\"&$B$80&\"'!OpwekPV_2027\"),0)\n+IFERROR(INDIRECT(\"'\"&$B$81&\"'!OpwekPV_2027\"),0)\n+IFERROR(INDIRECT(\"'\"&$B$82&\"'!OpwekPV_2027\"),0)\n+IFERROR(INDIRECT(\"'\"&$B$83&\"'!OpwekPV_2027\"),0)\n+IFERROR(INDIRECT(\"'\"&$B$84&\"'!OpwekPV_2027\"),0)\n+IFERROR(INDIRECT(\"'\"&$B$85&\"'!OpwekPV_2027\"),0)\n+IFERROR(INDIRECT(\"'\"&$B$86&\"'!OpwekPV_2027\"),0)\n+IFERROR(INDIRECT(\"'\"&$B$87&\"'!OpwekPV_2027\"),0)\n+IFERROR(INDIRECT(\"'\"&$B$88&\"'!OpwekPV_2027\"),0)\n+IFERROR(INDIRECT(\"'\"&$B$89&\"'!OpwekPV_2027\"),0)\n+IFERROR(INDIRECT(\"'\"&$B$90&\"'!OpwekPV_2027\"),0)\n+IFERROR(INDIRECT(\"'\"&$B$91&\"'!OpwekPV_2027\"),0)\n+IFERROR(INDIRECT(\"'\"&$B$92&\"'!OpwekPV_2027\"),0)\n+IFERROR(INDIRECT(\"'\"&$B$93&\"'!OpwekPV_2027\"),0)\n+IFERROR(INDIRECT(\"'\"&$B$94&\"'!OpwekPV_2027\"),0)\n+IFERROR(INDIRECT(\"'\"&$B$95&\"'!OpwekPV_2027\"),0)\n+IFERROR(INDIRECT(\"'\"&$B$96&\"'!OpwekPV_2027\"),0)\n+IFERROR(INDIRECT(\"'\"&$B$97&\"'!OpwekPV_2027\"),0)\n+IFERROR(INDIRECT(\"'\"&$B$98&\"'!OpwekPV_2027\"),0)\n+IFERROR(INDIRECT(\"'\"&$B$99&\"'!OpwekPV_2027\"),0)\n+IFERROR(INDIRECT(\"'\"&$B$100&\"'!OpwekPV_2027\"),0)\n+IFERROR(INDIRECT(\"'\"&$B$101&\"'!OpwekPV_2027\"),0)\n+IFERROR(INDIRECT(\"'\"&$B$102&\"'!OpwekPV_2027\"),0)\n+IFERROR(INDIRECT(\"'\"&$B$103&\"'!OpwekPV_2027\"),0)\n+IFERROR(INDIRECT(\"'\"&$B$104&\"'!OpwekPV_2027\"),0)\n+IFERROR(INDIRECT(\"'\"&$B$105&\"'!OpwekPV_2027\"),0)\n+IFERROR(INDIRECT(\"'\"&$B$106&\"'!OpwekPV_2027\"),0)\n+IFERROR(INDIRECT(\"'\"&$B$107&\"'!OpwekPV_2027\"),0)\n+IFERROR(INDIRECT(\"'\"&$B$108&\"'!OpwekPV_2027\"),0)\n+IFERROR(INDIRECT(\"'\"&$B$109&\"'!OpwekPV_2027\"),0)\n+IFERROR(INDIRECT(\"'\"&$B$110&\"'!OpwekPV_2027\"),0)\n+IFERROR(INDIRECT(\"'\"&$B$111&\"'!OpwekPV_2027\"),0)\n+IFERROR(INDIRECT(\"'\"&$B$112&\"'!OpwekPV_2027\"),0)\n+IFERROR(INDIRECT(\"'\"&$B$113&\"'!OpwekPV_2027\"),0)\n+IFERROR(INDIRECT(\"'\"&$B$114&\"'!OpwekPV_2027\"),0)\n+IFERROR(INDIRECT(\"'\"&$B$115&\"'!OpwekPV_2027\"),0)\n+IFERROR(INDIRECT(\"'\"&$B$116&\"'!OpwekPV_2027\"),0)\n+IFERROR(INDIRECT(\"'\"&$B$117&\"'!OpwekPV_2027\"),0)\n+IFERROR(INDIRECT(\"'\"&$B$118&\"'!OpwekPV_2027\"),0)\n+IFERROR(INDIRECT(\"'\"&$B$119&\"'!OpwekPV_2027\"),0)\n+IFERROR(INDIRECT(\"'\"&$B$120&\"'!OpwekPV_2027\"),0)\n+IFERROR(INDIRECT(\"'\"&$B$121&\"'!OpwekPV_2027\"),0)\n+IFERROR(INDIRECT(\"'\"&$B$122&\"'!OpwekPV_2027\"),0)\n+IFERROR(INDIRECT(\"'\"&$B$123&\"'!OpwekPV_2027\"),0)\n+IFERROR(INDIRECT(\"'\"&$B$124&\"'!OpwekPV_2027\"),0)","v":0},null,null,null,null,null,{"$f":"+IFERROR(INDIRECT(\"'\"&$B$75&\"'!OpwekPV_2028\"),0)\n+IFERROR(INDIRECT(\"'\"&$B$76&\"'!OpwekPV_2028\"),0)\n+IFERROR(INDIRECT(\"'\"&$B$77&\"'!OpwekPV_2028\"),0)\n+IFERROR(INDIRECT(\"'\"&$B$78&\"'!OpwekPV_2028\"),0)\n+IFERROR(INDIRECT(\"'\"&$B$79&\"'!OpwekPV_2028\"),0)\n+IFERROR(INDIRECT(\"'\"&$B$80&\"'!OpwekPV_2028\"),0)\n+IFERROR(INDIRECT(\"'\"&$B$81&\"'!OpwekPV_2028\"),0)\n+IFERROR(INDIRECT(\"'\"&$B$82&\"'!OpwekPV_2028\"),0)\n+IFERROR(INDIRECT(\"'\"&$B$83&\"'!OpwekPV_2028\"),0)\n+IFERROR(INDIRECT(\"'\"&$B$84&\"'!OpwekPV_2028\"),0)\n+IFERROR(INDIRECT(\"'\"&$B$85&\"'!OpwekPV_2028\"),0)\n+IFERROR(INDIRECT(\"'\"&$B$86&\"'!OpwekPV_2028\"),0)\n+IFERROR(INDIRECT(\"'\"&$B$87&\"'!OpwekPV_2028\"),0)\n+IFERROR(INDIRECT(\"'\"&$B$88&\"'!OpwekPV_2028\"),0)\n+IFERROR(INDIRECT(\"'\"&$B$89&\"'!OpwekPV_2028\"),0)\n+IFERROR(INDIRECT(\"'\"&$B$90&\"'!OpwekPV_2028\"),0)\n+IFERROR(INDIRECT(\"'\"&$B$91&\"'!OpwekPV_2028\"),0)\n+IFERROR(INDIRECT(\"'\"&$B$92&\"'!OpwekPV_2028\"),0)\n+IFERROR(INDIRECT(\"'\"&$B$93&\"'!OpwekPV_2028\"),0)\n+IFERROR(INDIRECT(\"'\"&$B$94&\"'!OpwekPV_2028\"),0)\n+IFERROR(INDIRECT(\"'\"&$B$95&\"'!OpwekPV_2028\"),0)\n+IFERROR(INDIRECT(\"'\"&$B$96&\"'!OpwekPV_2028\"),0)\n+IFERROR(INDIRECT(\"'\"&$B$97&\"'!OpwekPV_2028\"),0)\n+IFERROR(INDIRECT(\"'\"&$B$98&\"'!OpwekPV_2028\"),0)\n+IFERROR(INDIRECT(\"'\"&$B$99&\"'!OpwekPV_2028\"),0)\n+IFERROR(INDIRECT(\"'\"&$B$100&\"'!OpwekPV_2028\"),0)\n+IFERROR(INDIRECT(\"'\"&$B$101&\"'!OpwekPV_2028\"),0)\n+IFERROR(INDIRECT(\"'\"&$B$102&\"'!OpwekPV_2028\"),0)\n+IFERROR(INDIRECT(\"'\"&$B$103&\"'!OpwekPV_2028\"),0)\n+IFERROR(INDIRECT(\"'\"&$B$104&\"'!OpwekPV_2028\"),0)\n+IFERROR(INDIRECT(\"'\"&$B$105&\"'!OpwekPV_2028\"),0)\n+IFERROR(INDIRECT(\"'\"&$B$106&\"'!OpwekPV_2028\"),0)\n+IFERROR(INDIRECT(\"'\"&$B$107&\"'!OpwekPV_2028\"),0)\n+IFERROR(INDIRECT(\"'\"&$B$108&\"'!OpwekPV_2028\"),0)\n+IFERROR(INDIRECT(\"'\"&$B$109&\"'!OpwekPV_2028\"),0)\n+IFERROR(INDIRECT(\"'\"&$B$110&\"'!OpwekPV_2028\"),0)\n+IFERROR(INDIRECT(\"'\"&$B$111&\"'!OpwekPV_2028\"),0)\n+IFERROR(INDIRECT(\"'\"&$B$112&\"'!OpwekPV_2028\"),0)\n+IFERROR(INDIRECT(\"'\"&$B$113&\"'!OpwekPV_2028\"),0)\n+IFERROR(INDIRECT(\"'\"&$B$114&\"'!OpwekPV_2028\"),0)\n+IFERROR(INDIRECT(\"'\"&$B$115&\"'!OpwekPV_2028\"),0)\n+IFERROR(INDIRECT(\"'\"&$B$116&\"'!OpwekPV_2028\"),0)\n+IFERROR(INDIRECT(\"'\"&$B$117&\"'!OpwekPV_2028\"),0)\n+IFERROR(INDIRECT(\"'\"&$B$118&\"'!OpwekPV_2028\"),0)\n+IFERROR(INDIRECT(\"'\"&$B$119&\"'!OpwekPV_2028\"),0)\n+IFERROR(INDIRECT(\"'\"&$B$120&\"'!OpwekPV_2028\"),0)\n+IFERROR(INDIRECT(\"'\"&$B$121&\"'!OpwekPV_2028\"),0)\n+IFERROR(INDIRECT(\"'\"&$B$122&\"'!OpwekPV_2028\"),0)\n+IFERROR(INDIRECT(\"'\"&$B$123&\"'!OpwekPV_2028\"),0)\n+IFERROR(INDIRECT(\"'\"&$B$124&\"'!OpwekPV_2028\"),0)","v":0},null,null,null,null,null,{"$f":"+IFERROR(INDIRECT(\"'\"&$B$75&\"'!OpwekPV_2029\"),0)\n+IFERROR(INDIRECT(\"'\"&$B$76&\"'!OpwekPV_2029\"),0)\n+IFERROR(INDIRECT(\"'\"&$B$77&\"'!OpwekPV_2029\"),0)\n+IFERROR(INDIRECT(\"'\"&$B$78&\"'!OpwekPV_2029\"),0)\n+IFERROR(INDIRECT(\"'\"&$B$79&\"'!OpwekPV_2029\"),0)\n+IFERROR(INDIRECT(\"'\"&$B$80&\"'!OpwekPV_2029\"),0)\n+IFERROR(INDIRECT(\"'\"&$B$81&\"'!OpwekPV_2029\"),0)\n+IFERROR(INDIRECT(\"'\"&$B$82&\"'!OpwekPV_2029\"),0)\n+IFERROR(INDIRECT(\"'\"&$B$83&\"'!OpwekPV_2029\"),0)\n+IFERROR(INDIRECT(\"'\"&$B$84&\"'!OpwekPV_2029\"),0)\n+IFERROR(INDIRECT(\"'\"&$B$85&\"'!OpwekPV_2029\"),0)\n+IFERROR(INDIRECT(\"'\"&$B$86&\"'!OpwekPV_2029\"),0)\n+IFERROR(INDIRECT(\"'\"&$B$87&\"'!OpwekPV_2029\"),0)\n+IFERROR(INDIRECT(\"'\"&$B$88&\"'!OpwekPV_2029\"),0)\n+IFERROR(INDIRECT(\"'\"&$B$89&\"'!OpwekPV_2029\"),0)\n+IFERROR(INDIRECT(\"'\"&$B$90&\"'!OpwekPV_2029\"),0)\n+IFERROR(INDIRECT(\"'\"&$B$91&\"'!OpwekPV_2029\"),0)\n+IFERROR(INDIRECT(\"'\"&$B$92&\"'!OpwekPV_2029\"),0)\n+IFERROR(INDIRECT(\"'\"&$B$93&\"'!OpwekPV_2029\"),0)\n+IFERROR(INDIRECT(\"'\"&$B$94&\"'!OpwekPV_2029\"),0)\n+IFERROR(INDIRECT(\"'\"&$B$95&\"'!OpwekPV_2029\"),0)\n+IFERROR(INDIRECT(\"'\"&$B$96&\"'!OpwekPV_2029\"),0)\n+IFERROR(INDIRECT(\"'\"&$B$97&\"'!OpwekPV_2029\"),0)\n+IFERROR(INDIRECT(\"'\"&$B$98&\"'!OpwekPV_2029\"),0)\n+IFERROR(INDIRECT(\"'\"&$B$99&\"'!OpwekPV_2029\"),0)\n+IFERROR(INDIRECT(\"'\"&$B$100&\"'!OpwekPV_2029\"),0)\n+IFERROR(INDIRECT(\"'\"&$B$101&\"'!OpwekPV_2029\"),0)\n+IFERROR(INDIRECT(\"'\"&$B$102&\"'!OpwekPV_2029\"),0)\n+IFERROR(INDIRECT(\"'\"&$B$103&\"'!OpwekPV_2029\"),0)\n+IFERROR(INDIRECT(\"'\"&$B$104&\"'!OpwekPV_2029\"),0)\n+IFERROR(INDIRECT(\"'\"&$B$105&\"'!OpwekPV_2029\"),0)\n+IFERROR(INDIRECT(\"'\"&$B$106&\"'!OpwekPV_2029\"),0)\n+IFERROR(INDIRECT(\"'\"&$B$107&\"'!OpwekPV_2029\"),0)\n+IFERROR(INDIRECT(\"'\"&$B$108&\"'!OpwekPV_2029\"),0)\n+IFERROR(INDIRECT(\"'\"&$B$109&\"'!OpwekPV_2029\"),0)\n+IFERROR(INDIRECT(\"'\"&$B$110&\"'!OpwekPV_2029\"),0)\n+IFERROR(INDIRECT(\"'\"&$B$111&\"'!OpwekPV_2029\"),0)\n+IFERROR(INDIRECT(\"'\"&$B$112&\"'!OpwekPV_2029\"),0)\n+IFERROR(INDIRECT(\"'\"&$B$113&\"'!OpwekPV_2029\"),0)\n+IFERROR(INDIRECT(\"'\"&$B$114&\"'!OpwekPV_2029\"),0)\n+IFERROR(INDIRECT(\"'\"&$B$115&\"'!OpwekPV_2029\"),0)\n+IFERROR(INDIRECT(\"'\"&$B$116&\"'!OpwekPV_2029\"),0)\n+IFERROR(INDIRECT(\"'\"&$B$117&\"'!OpwekPV_2029\"),0)\n+IFERROR(INDIRECT(\"'\"&$B$118&\"'!OpwekPV_2029\"),0)\n+IFERROR(INDIRECT(\"'\"&$B$119&\"'!OpwekPV_2029\"),0)\n+IFERROR(INDIRECT(\"'\"&$B$120&\"'!OpwekPV_2029\"),0)\n+IFERROR(INDIRECT(\"'\"&$B$121&\"'!OpwekPV_2029\"),0)\n+IFERROR(INDIRECT(\"'\"&$B$122&\"'!OpwekPV_2029\"),0)\n+IFERROR(INDIRECT(\"'\"&$B$123&\"'!OpwekPV_2029\"),0)\n+IFERROR(INDIRECT(\"'\"&$B$124&\"'!OpwekPV_2029\"),0)","v":0},null,null,null,null,null,{"$f":"+IFERROR(INDIRECT(\"'\"&$B$75&\"'!OpwekPV_2030\"),0)\n+IFERROR(INDIRECT(\"'\"&$B$76&\"'!OpwekPV_2030\"),0)\n+IFERROR(INDIRECT(\"'\"&$B$77&\"'!OpwekPV_2030\"),0)\n+IFERROR(INDIRECT(\"'\"&$B$78&\"'!OpwekPV_2030\"),0)\n+IFERROR(INDIRECT(\"'\"&$B$79&\"'!OpwekPV_2030\"),0)\n+IFERROR(INDIRECT(\"'\"&$B$80&\"'!OpwekPV_2030\"),0)\n+IFERROR(INDIRECT(\"'\"&$B$81&\"'!OpwekPV_2030\"),0)\n+IFERROR(INDIRECT(\"'\"&$B$82&\"'!OpwekPV_2030\"),0)\n+IFERROR(INDIRECT(\"'\"&$B$83&\"'!OpwekPV_2030\"),0)\n+IFERROR(INDIRECT(\"'\"&$B$84&\"'!OpwekPV_2030\"),0)\n+IFERROR(INDIRECT(\"'\"&$B$85&\"'!OpwekPV_2030\"),0)\n+IFERROR(INDIRECT(\"'\"&$B$86&\"'!OpwekPV_2030\"),0)\n+IFERROR(INDIRECT(\"'\"&$B$87&\"'!OpwekPV_2030\"),0)\n+IFERROR(INDIRECT(\"'\"&$B$88&\"'!OpwekPV_2030\"),0)\n+IFERROR(INDIRECT(\"'\"&$B$89&\"'!OpwekPV_2030\"),0)\n+IFERROR(INDIRECT(\"'\"&$B$90&\"'!OpwekPV_2030\"),0)\n+IFERROR(INDIRECT(\"'\"&$B$91&\"'!OpwekPV_2030\"),0)\n+IFERROR(INDIRECT(\"'\"&$B$92&\"'!OpwekPV_2030\"),0)\n+IFERROR(INDIRECT(\"'\"&$B$93&\"'!OpwekPV_2030\"),0)\n+IFERROR(INDIRECT(\"'\"&$B$94&\"'!OpwekPV_2030\"),0)\n+IFERROR(INDIRECT(\"'\"&$B$95&\"'!OpwekPV_2030\"),0)\n+IFERROR(INDIRECT(\"'\"&$B$96&\"'!OpwekPV_2030\"),0)\n+IFERROR(INDIRECT(\"'\"&$B$97&\"'!OpwekPV_2030\"),0)\n+IFERROR(INDIRECT(\"'\"&$B$98&\"'!OpwekPV_2030\"),0)\n+IFERROR(INDIRECT(\"'\"&$B$99&\"'!OpwekPV_2030\"),0)\n+IFERROR(INDIRECT(\"'\"&$B$100&\"'!OpwekPV_2030\"),0)\n+IFERROR(INDIRECT(\"'\"&$B$101&\"'!OpwekPV_2030\"),0)\n+IFERROR(INDIRECT(\"'\"&$B$102&\"'!OpwekPV_2030\"),0)\n+IFERROR(INDIRECT(\"'\"&$B$103&\"'!OpwekPV_2030\"),0)\n+IFERROR(INDIRECT(\"'\"&$B$104&\"'!OpwekPV_2030\"),0)\n+IFERROR(INDIRECT(\"'\"&$B$105&\"'!OpwekPV_2030\"),0)\n+IFERROR(INDIRECT(\"'\"&$B$106&\"'!OpwekPV_2030\"),0)\n+IFERROR(INDIRECT(\"'\"&$B$107&\"'!OpwekPV_2030\"),0)\n+IFERROR(INDIRECT(\"'\"&$B$108&\"'!OpwekPV_2030\"),0)\n+IFERROR(INDIRECT(\"'\"&$B$109&\"'!OpwekPV_2030\"),0)\n+IFERROR(INDIRECT(\"'\"&$B$110&\"'!OpwekPV_2030\"),0)\n+IFERROR(INDIRECT(\"'\"&$B$111&\"'!OpwekPV_2030\"),0)\n+IFERROR(INDIRECT(\"'\"&$B$112&\"'!OpwekPV_2030\"),0)\n+IFERROR(INDIRECT(\"'\"&$B$113&\"'!OpwekPV_2030\"),0)\n+IFERROR(INDIRECT(\"'\"&$B$114&\"'!OpwekPV_2030\"),0)\n+IFERROR(INDIRECT(\"'\"&$B$115&\"'!OpwekPV_2030\"),0)\n+IFERROR(INDIRECT(\"'\"&$B$116&\"'!OpwekPV_2030\"),0)\n+IFERROR(INDIRECT(\"'\"&$B$117&\"'!OpwekPV_2030\"),0)\n+IFERROR(INDIRECT(\"'\"&$B$118&\"'!OpwekPV_2030\"),0)\n+IFERROR(INDIRECT(\"'\"&$B$119&\"'!OpwekPV_2030\"),0)\n+IFERROR(INDIRECT(\"'\"&$B$120&\"'!OpwekPV_2030\"),0)\n+IFERROR(INDIRECT(\"'\"&$B$121&\"'!OpwekPV_2030\"),0)\n+IFERROR(INDIRECT(\"'\"&$B$122&\"'!OpwekPV_2030\"),0)\n+IFERROR(INDIRECT(\"'\"&$B$123&\"'!OpwekPV_2030\"),0)\n+IFERROR(INDIRECT(\"'\"&$B$124&\"'!OpwekPV_2030\"),0)","v":0},null,null,null,null,null,{"$f":"+IFERROR(INDIRECT(\"'\"&$B$75&\"'!OpwekPV_2031\"),0)\n+IFERROR(INDIRECT(\"'\"&$B$76&\"'!OpwekPV_2031\"),0)\n+IFERROR(INDIRECT(\"'\"&$B$77&\"'!OpwekPV_2031\"),0)\n+IFERROR(INDIRECT(\"'\"&$B$78&\"'!OpwekPV_2031\"),0)\n+IFERROR(INDIRECT(\"'\"&$B$79&\"'!OpwekPV_2031\"),0)\n+IFERROR(INDIRECT(\"'\"&$B$80&\"'!OpwekPV_2031\"),0)\n+IFERROR(INDIRECT(\"'\"&$B$81&\"'!OpwekPV_2031\"),0)\n+IFERROR(INDIRECT(\"'\"&$B$82&\"'!OpwekPV_2031\"),0)\n+IFERROR(INDIRECT(\"'\"&$B$83&\"'!OpwekPV_2031\"),0)\n+IFERROR(INDIRECT(\"'\"&$B$84&\"'!OpwekPV_2031\"),0)\n+IFERROR(INDIRECT(\"'\"&$B$85&\"'!OpwekPV_2031\"),0)\n+IFERROR(INDIRECT(\"'\"&$B$86&\"'!OpwekPV_2031\"),0)\n+IFERROR(INDIRECT(\"'\"&$B$87&\"'!OpwekPV_2031\"),0)\n+IFERROR(INDIRECT(\"'\"&$B$88&\"'!OpwekPV_2031\"),0)\n+IFERROR(INDIRECT(\"'\"&$B$89&\"'!OpwekPV_2031\"),0)\n+IFERROR(INDIRECT(\"'\"&$B$90&\"'!OpwekPV_2031\"),0)\n+IFERROR(INDIRECT(\"'\"&$B$91&\"'!OpwekPV_2031\"),0)\n+IFERROR(INDIRECT(\"'\"&$B$92&\"'!OpwekPV_2031\"),0)\n+IFERROR(INDIRECT(\"'\"&$B$93&\"'!OpwekPV_2031\"),0)\n+IFERROR(INDIRECT(\"'\"&$B$94&\"'!OpwekPV_2031\"),0)\n+IFERROR(INDIRECT(\"'\"&$B$95&\"'!OpwekPV_2031\"),0)\n+IFERROR(INDIRECT(\"'\"&$B$96&\"'!OpwekPV_2031\"),0)\n+IFERROR(INDIRECT(\"'\"&$B$97&\"'!OpwekPV_2031\"),0)\n+IFERROR(INDIRECT(\"'\"&$B$98&\"'!OpwekPV_2031\"),0)\n+IFERROR(INDIRECT(\"'\"&$B$99&\"'!OpwekPV_2031\"),0)\n+IFERROR(INDIRECT(\"'\"&$B$100&\"'!OpwekPV_2031\"),0)\n+IFERROR(INDIRECT(\"'\"&$B$101&\"'!OpwekPV_2031\"),0)\n+IFERROR(INDIRECT(\"'\"&$B$102&\"'!OpwekPV_2031\"),0)\n+IFERROR(INDIRECT(\"'\"&$B$103&\"'!OpwekPV_2031\"),0)\n+IFERROR(INDIRECT(\"'\"&$B$104&\"'!OpwekPV_2031\"),0)\n+IFERROR(INDIRECT(\"'\"&$B$105&\"'!OpwekPV_2031\"),0)\n+IFERROR(INDIRECT(\"'\"&$B$106&\"'!OpwekPV_2031\"),0)\n+IFERROR(INDIRECT(\"'\"&$B$107&\"'!OpwekPV_2031\"),0)\n+IFERROR(INDIRECT(\"'\"&$B$108&\"'!OpwekPV_2031\"),0)\n+IFERROR(INDIRECT(\"'\"&$B$109&\"'!OpwekPV_2031\"),0)\n+IFERROR(INDIRECT(\"'\"&$B$110&\"'!OpwekPV_2031\"),0)\n+IFERROR(INDIRECT(\"'\"&$B$111&\"'!OpwekPV_2031\"),0)\n+IFERROR(INDIRECT(\"'\"&$B$112&\"'!OpwekPV_2031\"),0)\n+IFERROR(INDIRECT(\"'\"&$B$113&\"'!OpwekPV_2031\"),0)\n+IFERROR(INDIRECT(\"'\"&$B$114&\"'!OpwekPV_2031\"),0)\n+IFERROR(INDIRECT(\"'\"&$B$115&\"'!OpwekPV_2031\"),0)\n+IFERROR(INDIRECT(\"'\"&$B$116&\"'!OpwekPV_2031\"),0)\n+IFERROR(INDIRECT(\"'\"&$B$117&\"'!OpwekPV_2031\"),0)\n+IFERROR(INDIRECT(\"'\"&$B$118&\"'!OpwekPV_2031\"),0)\n+IFERROR(INDIRECT(\"'\"&$B$119&\"'!OpwekPV_2031\"),0)\n+IFERROR(INDIRECT(\"'\"&$B$120&\"'!OpwekPV_2031\"),0)\n+IFERROR(INDIRECT(\"'\"&$B$121&\"'!OpwekPV_2031\"),0)\n+IFERROR(INDIRECT(\"'\"&$B$122&\"'!OpwekPV_2031\"),0)\n+IFERROR(INDIRECT(\"'\"&$B$123&\"'!OpwekPV_2031\"),0)\n+IFERROR(INDIRECT(\"'\"&$B$124&\"'!OpwekPV_2031\"),0)","v":0},null,null,null,null,null,{"$f":"+IFERROR(INDIRECT(\"'\"&$B$75&\"'!OpwekPV_2032\"),0)\n+IFERROR(INDIRECT(\"'\"&$B$76&\"'!OpwekPV_2032\"),0)\n+IFERROR(INDIRECT(\"'\"&$B$77&\"'!OpwekPV_2032\"),0)\n+IFERROR(INDIRECT(\"'\"&$B$78&\"'!OpwekPV_2032\"),0)\n+IFERROR(INDIRECT(\"'\"&$B$79&\"'!OpwekPV_2032\"),0)\n+IFERROR(INDIRECT(\"'\"&$B$80&\"'!OpwekPV_2032\"),0)\n+IFERROR(INDIRECT(\"'\"&$B$81&\"'!OpwekPV_2032\"),0)\n+IFERROR(INDIRECT(\"'\"&$B$82&\"'!OpwekPV_2032\"),0)\n+IFERROR(INDIRECT(\"'\"&$B$83&\"'!OpwekPV_2032\"),0)\n+IFERROR(INDIRECT(\"'\"&$B$84&\"'!OpwekPV_2032\"),0)\n+IFERROR(INDIRECT(\"'\"&$B$85&\"'!OpwekPV_2032\"),0)\n+IFERROR(INDIRECT(\"'\"&$B$86&\"'!OpwekPV_2032\"),0)\n+IFERROR(INDIRECT(\"'\"&$B$87&\"'!OpwekPV_2032\"),0)\n+IFERROR(INDIRECT(\"'\"&$B$88&\"'!OpwekPV_2032\"),0)\n+IFERROR(INDIRECT(\"'\"&$B$89&\"'!OpwekPV_2032\"),0)\n+IFERROR(INDIRECT(\"'\"&$B$90&\"'!OpwekPV_2032\"),0)\n+IFERROR(INDIRECT(\"'\"&$B$91&\"'!OpwekPV_2032\"),0)\n+IFERROR(INDIRECT(\"'\"&$B$92&\"'!OpwekPV_2032\"),0)\n+IFERROR(INDIRECT(\"'\"&$B$93&\"'!OpwekPV_2032\"),0)\n+IFERROR(INDIRECT(\"'\"&$B$94&\"'!OpwekPV_2032\"),0)\n+IFERROR(INDIRECT(\"'\"&$B$95&\"'!OpwekPV_2032\"),0)\n+IFERROR(INDIRECT(\"'\"&$B$96&\"'!OpwekPV_2032\"),0)\n+IFERROR(INDIRECT(\"'\"&$B$97&\"'!OpwekPV_2032\"),0)\n+IFERROR(INDIRECT(\"'\"&$B$98&\"'!OpwekPV_2032\"),0)\n+IFERROR(INDIRECT(\"'\"&$B$99&\"'!OpwekPV_2032\"),0)\n+IFERROR(INDIRECT(\"'\"&$B$100&\"'!OpwekPV_2032\"),0)\n+IFERROR(INDIRECT(\"'\"&$B$101&\"'!OpwekPV_2032\"),0)\n+IFERROR(INDIRECT(\"'\"&$B$102&\"'!OpwekPV_2032\"),0)\n+IFERROR(INDIRECT(\"'\"&$B$103&\"'!OpwekPV_2032\"),0)\n+IFERROR(INDIRECT(\"'\"&$B$104&\"'!OpwekPV_2032\"),0)\n+IFERROR(INDIRECT(\"'\"&$B$105&\"'!OpwekPV_2032\"),0)\n+IFERROR(INDIRECT(\"'\"&$B$106&\"'!OpwekPV_2032\"),0)\n+IFERROR(INDIRECT(\"'\"&$B$107&\"'!OpwekPV_2032\"),0)\n+IFERROR(INDIRECT(\"'\"&$B$108&\"'!OpwekPV_2032\"),0)\n+IFERROR(INDIRECT(\"'\"&$B$109&\"'!OpwekPV_2032\"),0)\n+IFERROR(INDIRECT(\"'\"&$B$110&\"'!OpwekPV_2032\"),0)\n+IFERROR(INDIRECT(\"'\"&$B$111&\"'!OpwekPV_2032\"),0)\n+IFERROR(INDIRECT(\"'\"&$B$112&\"'!OpwekPV_2032\"),0)\n+IFERROR(INDIRECT(\"'\"&$B$113&\"'!OpwekPV_2032\"),0)\n+IFERROR(INDIRECT(\"'\"&$B$114&\"'!OpwekPV_2032\"),0)\n+IFERROR(INDIRECT(\"'\"&$B$115&\"'!OpwekPV_2032\"),0)\n+IFERROR(INDIRECT(\"'\"&$B$116&\"'!OpwekPV_2032\"),0)\n+IFERROR(INDIRECT(\"'\"&$B$117&\"'!OpwekPV_2032\"),0)\n+IFERROR(INDIRECT(\"'\"&$B$118&\"'!OpwekPV_2032\"),0)\n+IFERROR(INDIRECT(\"'\"&$B$119&\"'!OpwekPV_2032\"),0)\n+IFERROR(INDIRECT(\"'\"&$B$120&\"'!OpwekPV_2032\"),0)\n+IFERROR(INDIRECT(\"'\"&$B$121&\"'!OpwekPV_2032\"),0)\n+IFERROR(INDIRECT(\"'\"&$B$122&\"'!OpwekPV_2032\"),0)\n+IFERROR(INDIRECT(\"'\"&$B$123&\"'!OpwekPV_2032\"),0)\n+IFERROR(INDIRECT(\"'\"&$B$124&\"'!OpwekPV_2032\"),0)","v":0},null,null,null,null,null,{"$f":"+IFERROR(INDIRECT(\"'\"&$B$75&\"'!OpwekPV_2033\"),0)\n+IFERROR(INDIRECT(\"'\"&$B$76&\"'!OpwekPV_2033\"),0)\n+IFERROR(INDIRECT(\"'\"&$B$77&\"'!OpwekPV_2033\"),0)\n+IFERROR(INDIRECT(\"'\"&$B$78&\"'!OpwekPV_2033\"),0)\n+IFERROR(INDIRECT(\"'\"&$B$79&\"'!OpwekPV_2033\"),0)\n+IFERROR(INDIRECT(\"'\"&$B$80&\"'!OpwekPV_2033\"),0)\n+IFERROR(INDIRECT(\"'\"&$B$81&\"'!OpwekPV_2033\"),0)\n+IFERROR(INDIRECT(\"'\"&$B$82&\"'!OpwekPV_2033\"),0)\n+IFERROR(INDIRECT(\"'\"&$B$83&\"'!OpwekPV_2033\"),0)\n+IFERROR(INDIRECT(\"'\"&$B$84&\"'!OpwekPV_2033\"),0)\n+IFERROR(INDIRECT(\"'\"&$B$85&\"'!OpwekPV_2033\"),0)\n+IFERROR(INDIRECT(\"'\"&$B$86&\"'!OpwekPV_2033\"),0)\n+IFERROR(INDIRECT(\"'\"&$B$87&\"'!OpwekPV_2033\"),0)\n+IFERROR(INDIRECT(\"'\"&$B$88&\"'!OpwekPV_2033\"),0)\n+IFERROR(INDIRECT(\"'\"&$B$89&\"'!OpwekPV_2033\"),0)\n+IFERROR(INDIRECT(\"'\"&$B$90&\"'!OpwekPV_2033\"),0)\n+IFERROR(INDIRECT(\"'\"&$B$91&\"'!OpwekPV_2033\"),0)\n+IFERROR(INDIRECT(\"'\"&$B$92&\"'!OpwekPV_2033\"),0)\n+IFERROR(INDIRECT(\"'\"&$B$93&\"'!OpwekPV_2033\"),0)\n+IFERROR(INDIRECT(\"'\"&$B$94&\"'!OpwekPV_2033\"),0)\n+IFERROR(INDIRECT(\"'\"&$B$95&\"'!OpwekPV_2033\"),0)\n+IFERROR(INDIRECT(\"'\"&$B$96&\"'!OpwekPV_2033\"),0)\n+IFERROR(INDIRECT(\"'\"&$B$97&\"'!OpwekPV_2033\"),0)\n+IFERROR(INDIRECT(\"'\"&$B$98&\"'!OpwekPV_2033\"),0)\n+IFERROR(INDIRECT(\"'\"&$B$99&\"'!OpwekPV_2033\"),0)\n+IFERROR(INDIRECT(\"'\"&$B$100&\"'!OpwekPV_2033\"),0)\n+IFERROR(INDIRECT(\"'\"&$B$101&\"'!OpwekPV_2033\"),0)\n+IFERROR(INDIRECT(\"'\"&$B$102&\"'!OpwekPV_2033\"),0)\n+IFERROR(INDIRECT(\"'\"&$B$103&\"'!OpwekPV_2033\"),0)\n+IFERROR(INDIRECT(\"'\"&$B$104&\"'!OpwekPV_2033\"),0)\n+IFERROR(INDIRECT(\"'\"&$B$105&\"'!OpwekPV_2033\"),0)\n+IFERROR(INDIRECT(\"'\"&$B$106&\"'!OpwekPV_2033\"),0)\n+IFERROR(INDIRECT(\"'\"&$B$107&\"'!OpwekPV_2033\"),0)\n+IFERROR(INDIRECT(\"'\"&$B$108&\"'!OpwekPV_2033\"),0)\n+IFERROR(INDIRECT(\"'\"&$B$109&\"'!OpwekPV_2033\"),0)\n+IFERROR(INDIRECT(\"'\"&$B$110&\"'!OpwekPV_2033\"),0)\n+IFERROR(INDIRECT(\"'\"&$B$111&\"'!OpwekPV_2033\"),0)\n+IFERROR(INDIRECT(\"'\"&$B$112&\"'!OpwekPV_2033\"),0)\n+IFERROR(INDIRECT(\"'\"&$B$113&\"'!OpwekPV_2033\"),0)\n+IFERROR(INDIRECT(\"'\"&$B$114&\"'!OpwekPV_2033\"),0)\n+IFERROR(INDIRECT(\"'\"&$B$115&\"'!OpwekPV_2033\"),0)\n+IFERROR(INDIRECT(\"'\"&$B$116&\"'!OpwekPV_2033\"),0)\n+IFERROR(INDIRECT(\"'\"&$B$117&\"'!OpwekPV_2033\"),0)\n+IFERROR(INDIRECT(\"'\"&$B$118&\"'!OpwekPV_2033\"),0)\n+IFERROR(INDIRECT(\"'\"&$B$119&\"'!OpwekPV_2033\"),0)\n+IFERROR(INDIRECT(\"'\"&$B$120&\"'!OpwekPV_2033\"),0)\n+IFERROR(INDIRECT(\"'\"&$B$121&\"'!OpwekPV_2033\"),0)\n+IFERROR(INDIRECT(\"'\"&$B$122&\"'!OpwekPV_2033\"),0)\n+IFERROR(INDIRECT(\"'\"&$B$123&\"'!OpwekPV_2033\"),0)\n+IFERROR(INDIRECT(\"'\"&$B$124&\"'!OpwekPV_2033\"),0)","v":0},null,null,null,null,null,{"$f":"+IFERROR(INDIRECT(\"'\"&$B$75&\"'!OpwekPV_2034\"),0)\n+IFERROR(INDIRECT(\"'\"&$B$76&\"'!OpwekPV_2034\"),0)\n+IFERROR(INDIRECT(\"'\"&$B$77&\"'!OpwekPV_2034\"),0)\n+IFERROR(INDIRECT(\"'\"&$B$78&\"'!OpwekPV_2034\"),0)\n+IFERROR(INDIRECT(\"'\"&$B$79&\"'!OpwekPV_2034\"),0)\n+IFERROR(INDIRECT(\"'\"&$B$80&\"'!OpwekPV_2034\"),0)\n+IFERROR(INDIRECT(\"'\"&$B$81&\"'!OpwekPV_2034\"),0)\n+IFERROR(INDIRECT(\"'\"&$B$82&\"'!OpwekPV_2034\"),0)\n+IFERROR(INDIRECT(\"'\"&$B$83&\"'!OpwekPV_2034\"),0)\n+IFERROR(INDIRECT(\"'\"&$B$84&\"'!OpwekPV_2034\"),0)\n+IFERROR(INDIRECT(\"'\"&$B$85&\"'!OpwekPV_2034\"),0)\n+IFERROR(INDIRECT(\"'\"&$B$86&\"'!OpwekPV_2034\"),0)\n+IFERROR(INDIRECT(\"'\"&$B$87&\"'!OpwekPV_2034\"),0)\n+IFERROR(INDIRECT(\"'\"&$B$88&\"'!OpwekPV_2034\"),0)\n+IFERROR(INDIRECT(\"'\"&$B$89&\"'!OpwekPV_2034\"),0)\n+IFERROR(INDIRECT(\"'\"&$B$90&\"'!OpwekPV_2034\"),0)\n+IFERROR(INDIRECT(\"'\"&$B$91&\"'!OpwekPV_2034\"),0)\n+IFERROR(INDIRECT(\"'\"&$B$92&\"'!OpwekPV_2034\"),0)\n+IFERROR(INDIRECT(\"'\"&$B$93&\"'!OpwekPV_2034\"),0)\n+IFERROR(INDIRECT(\"'\"&$B$94&\"'!OpwekPV_2034\"),0)\n+IFERROR(INDIRECT(\"'\"&$B$95&\"'!OpwekPV_2034\"),0)\n+IFERROR(INDIRECT(\"'\"&$B$96&\"'!OpwekPV_2034\"),0)\n+IFERROR(INDIRECT(\"'\"&$B$97&\"'!OpwekPV_2034\"),0)\n+IFERROR(INDIRECT(\"'\"&$B$98&\"'!OpwekPV_2034\"),0)\n+IFERROR(INDIRECT(\"'\"&$B$99&\"'!OpwekPV_2034\"),0)\n+IFERROR(INDIRECT(\"'\"&$B$100&\"'!OpwekPV_2034\"),0)\n+IFERROR(INDIRECT(\"'\"&$B$101&\"'!OpwekPV_2034\"),0)\n+IFERROR(INDIRECT(\"'\"&$B$102&\"'!OpwekPV_2034\"),0)\n+IFERROR(INDIRECT(\"'\"&$B$103&\"'!OpwekPV_2034\"),0)\n+IFERROR(INDIRECT(\"'\"&$B$104&\"'!OpwekPV_2034\"),0)\n+IFERROR(INDIRECT(\"'\"&$B$105&\"'!OpwekPV_2034\"),0)\n+IFERROR(INDIRECT(\"'\"&$B$106&\"'!OpwekPV_2034\"),0)\n+IFERROR(INDIRECT(\"'\"&$B$107&\"'!OpwekPV_2034\"),0)\n+IFERROR(INDIRECT(\"'\"&$B$108&\"'!OpwekPV_2034\"),0)\n+IFERROR(INDIRECT(\"'\"&$B$109&\"'!OpwekPV_2034\"),0)\n+IFERROR(INDIRECT(\"'\"&$B$110&\"'!OpwekPV_2034\"),0)\n+IFERROR(INDIRECT(\"'\"&$B$111&\"'!OpwekPV_2034\"),0)\n+IFERROR(INDIRECT(\"'\"&$B$112&\"'!OpwekPV_2034\"),0)\n+IFERROR(INDIRECT(\"'\"&$B$113&\"'!OpwekPV_2034\"),0)\n+IFERROR(INDIRECT(\"'\"&$B$114&\"'!OpwekPV_2034\"),0)\n+IFERROR(INDIRECT(\"'\"&$B$115&\"'!OpwekPV_2034\"),0)\n+IFERROR(INDIRECT(\"'\"&$B$116&\"'!OpwekPV_2034\"),0)\n+IFERROR(INDIRECT(\"'\"&$B$117&\"'!OpwekPV_2034\"),0)\n+IFERROR(INDIRECT(\"'\"&$B$118&\"'!OpwekPV_2034\"),0)\n+IFERROR(INDIRECT(\"'\"&$B$119&\"'!OpwekPV_2034\"),0)\n+IFERROR(INDIRECT(\"'\"&$B$120&\"'!OpwekPV_2034\"),0)\n+IFERROR(INDIRECT(\"'\"&$B$121&\"'!OpwekPV_2034\"),0)\n+IFERROR(INDIRECT(\"'\"&$B$122&\"'!OpwekPV_2034\"),0)\n+IFERROR(INDIRECT(\"'\"&$B$123&\"'!OpwekPV_2034\"),0)\n+IFERROR(INDIRECT(\"'\"&$B$124&\"'!OpwekPV_2034\"),0)","v":0},null,null,null,null,null,{"$f":"+IFERROR(INDIRECT(\"'\"&$B$75&\"'!OpwekPV_2035\"),0)\n+IFERROR(INDIRECT(\"'\"&$B$76&\"'!OpwekPV_2035\"),0)\n+IFERROR(INDIRECT(\"'\"&$B$77&\"'!OpwekPV_2035\"),0)\n+IFERROR(INDIRECT(\"'\"&$B$78&\"'!OpwekPV_2035\"),0)\n+IFERROR(INDIRECT(\"'\"&$B$79&\"'!OpwekPV_2035\"),0)\n+IFERROR(INDIRECT(\"'\"&$B$80&\"'!OpwekPV_2035\"),0)\n+IFERROR(INDIRECT(\"'\"&$B$81&\"'!OpwekPV_2035\"),0)\n+IFERROR(INDIRECT(\"'\"&$B$82&\"'!OpwekPV_2035\"),0)\n+IFERROR(INDIRECT(\"'\"&$B$83&\"'!OpwekPV_2035\"),0)\n+IFERROR(INDIRECT(\"'\"&$B$84&\"'!OpwekPV_2035\"),0)\n+IFERROR(INDIRECT(\"'\"&$B$85&\"'!OpwekPV_2035\"),0)\n+IFERROR(INDIRECT(\"'\"&$B$86&\"'!OpwekPV_2035\"),0)\n+IFERROR(INDIRECT(\"'\"&$B$87&\"'!OpwekPV_2035\"),0)\n+IFERROR(INDIRECT(\"'\"&$B$88&\"'!OpwekPV_2035\"),0)\n+IFERROR(INDIRECT(\"'\"&$B$89&\"'!OpwekPV_2035\"),0)\n+IFERROR(INDIRECT(\"'\"&$B$90&\"'!OpwekPV_2035\"),0)\n+IFERROR(INDIRECT(\"'\"&$B$91&\"'!OpwekPV_2035\"),0)\n+IFERROR(INDIRECT(\"'\"&$B$92&\"'!OpwekPV_2035\"),0)\n+IFERROR(INDIRECT(\"'\"&$B$93&\"'!OpwekPV_2035\"),0)\n+IFERROR(INDIRECT(\"'\"&$B$94&\"'!OpwekPV_2035\"),0)\n+IFERROR(INDIRECT(\"'\"&$B$95&\"'!OpwekPV_2035\"),0)\n+IFERROR(INDIRECT(\"'\"&$B$96&\"'!OpwekPV_2035\"),0)\n+IFERROR(INDIRECT(\"'\"&$B$97&\"'!OpwekPV_2035\"),0)\n+IFERROR(INDIRECT(\"'\"&$B$98&\"'!OpwekPV_2035\"),0)\n+IFERROR(INDIRECT(\"'\"&$B$99&\"'!OpwekPV_2035\"),0)\n+IFERROR(INDIRECT(\"'\"&$B$100&\"'!OpwekPV_2035\"),0)\n+IFERROR(INDIRECT(\"'\"&$B$101&\"'!OpwekPV_2035\"),0)\n+IFERROR(INDIRECT(\"'\"&$B$102&\"'!OpwekPV_2035\"),0)\n+IFERROR(INDIRECT(\"'\"&$B$103&\"'!OpwekPV_2035\"),0)\n+IFERROR(INDIRECT(\"'\"&$B$104&\"'!OpwekPV_2035\"),0)\n+IFERROR(INDIRECT(\"'\"&$B$105&\"'!OpwekPV_2035\"),0)\n+IFERROR(INDIRECT(\"'\"&$B$106&\"'!OpwekPV_2035\"),0)\n+IFERROR(INDIRECT(\"'\"&$B$107&\"'!OpwekPV_2035\"),0)\n+IFERROR(INDIRECT(\"'\"&$B$108&\"'!OpwekPV_2035\"),0)\n+IFERROR(INDIRECT(\"'\"&$B$109&\"'!OpwekPV_2035\"),0)\n+IFERROR(INDIRECT(\"'\"&$B$110&\"'!OpwekPV_2035\"),0)\n+IFERROR(INDIRECT(\"'\"&$B$111&\"'!OpwekPV_2035\"),0)\n+IFERROR(INDIRECT(\"'\"&$B$112&\"'!OpwekPV_2035\"),0)\n+IFERROR(INDIRECT(\"'\"&$B$113&\"'!OpwekPV_2035\"),0)\n+IFERROR(INDIRECT(\"'\"&$B$114&\"'!OpwekPV_2035\"),0)\n+IFERROR(INDIRECT(\"'\"&$B$115&\"'!OpwekPV_2035\"),0)\n+IFERROR(INDIRECT(\"'\"&$B$116&\"'!OpwekPV_2035\"),0)\n+IFERROR(INDIRECT(\"'\"&$B$117&\"'!OpwekPV_2035\"),0)\n+IFERROR(INDIRECT(\"'\"&$B$118&\"'!OpwekPV_2035\"),0)\n+IFERROR(INDIRECT(\"'\"&$B$119&\"'!OpwekPV_2035\"),0)\n+IFERROR(INDIRECT(\"'\"&$B$120&\"'!OpwekPV_2035\"),0)\n+IFERROR(INDIRECT(\"'\"&$B$121&\"'!OpwekPV_2035\"),0)\n+IFERROR(INDIRECT(\"'\"&$B$122&\"'!OpwekPV_2035\"),0)\n+IFERROR(INDIRECT(\"'\"&$B$123&\"'!OpwekPV_2035\"),0)\n+IFERROR(INDIRECT(\"'\"&$B$124&\"'!OpwekPV_2035\"),0)","v":0},null,null,null,null,null,{"$f":"+IFERROR(INDIRECT(\"'\"&$B$75&\"'!OpwekPV_2036\"),0)\n+IFERROR(INDIRECT(\"'\"&$B$76&\"'!OpwekPV_2036\"),0)\n+IFERROR(INDIRECT(\"'\"&$B$77&\"'!OpwekPV_2036\"),0)\n+IFERROR(INDIRECT(\"'\"&$B$78&\"'!OpwekPV_2036\"),0)\n+IFERROR(INDIRECT(\"'\"&$B$79&\"'!OpwekPV_2036\"),0)\n+IFERROR(INDIRECT(\"'\"&$B$80&\"'!OpwekPV_2036\"),0)\n+IFERROR(INDIRECT(\"'\"&$B$81&\"'!OpwekPV_2036\"),0)\n+IFERROR(INDIRECT(\"'\"&$B$82&\"'!OpwekPV_2036\"),0)\n+IFERROR(INDIRECT(\"'\"&$B$83&\"'!OpwekPV_2036\"),0)\n+IFERROR(INDIRECT(\"'\"&$B$84&\"'!OpwekPV_2036\"),0)\n+IFERROR(INDIRECT(\"'\"&$B$85&\"'!OpwekPV_2036\"),0)\n+IFERROR(INDIRECT(\"'\"&$B$86&\"'!OpwekPV_2036\"),0)\n+IFERROR(INDIRECT(\"'\"&$B$87&\"'!OpwekPV_2036\"),0)\n+IFERROR(INDIRECT(\"'\"&$B$88&\"'!OpwekPV_2036\"),0)\n+IFERROR(INDIRECT(\"'\"&$B$89&\"'!OpwekPV_2036\"),0)\n+IFERROR(INDIRECT(\"'\"&$B$90&\"'!OpwekPV_2036\"),0)\n+IFERROR(INDIRECT(\"'\"&$B$91&\"'!OpwekPV_2036\"),0)\n+IFERROR(INDIRECT(\"'\"&$B$92&\"'!OpwekPV_2036\"),0)\n+IFERROR(INDIRECT(\"'\"&$B$93&\"'!OpwekPV_2036\"),0)\n+IFERROR(INDIRECT(\"'\"&$B$94&\"'!OpwekPV_2036\"),0)\n+IFERROR(INDIRECT(\"'\"&$B$95&\"'!OpwekPV_2036\"),0)\n+IFERROR(INDIRECT(\"'\"&$B$96&\"'!OpwekPV_2036\"),0)\n+IFERROR(INDIRECT(\"'\"&$B$97&\"'!OpwekPV_2036\"),0)\n+IFERROR(INDIRECT(\"'\"&$B$98&\"'!OpwekPV_2036\"),0)\n+IFERROR(INDIRECT(\"'\"&$B$99&\"'!OpwekPV_2036\"),0)\n+IFERROR(INDIRECT(\"'\"&$B$100&\"'!OpwekPV_2036\"),0)\n+IFERROR(INDIRECT(\"'\"&$B$101&\"'!OpwekPV_2036\"),0)\n+IFERROR(INDIRECT(\"'\"&$B$102&\"'!OpwekPV_2036\"),0)\n+IFERROR(INDIRECT(\"'\"&$B$103&\"'!OpwekPV_2036\"),0)\n+IFERROR(INDIRECT(\"'\"&$B$104&\"'!OpwekPV_2036\"),0)\n+IFERROR(INDIRECT(\"'\"&$B$105&\"'!OpwekPV_2036\"),0)\n+IFERROR(INDIRECT(\"'\"&$B$106&\"'!OpwekPV_2036\"),0)\n+IFERROR(INDIRECT(\"'\"&$B$107&\"'!OpwekPV_2036\"),0)\n+IFERROR(INDIRECT(\"'\"&$B$108&\"'!OpwekPV_2036\"),0)\n+IFERROR(INDIRECT(\"'\"&$B$109&\"'!OpwekPV_2036\"),0)\n+IFERROR(INDIRECT(\"'\"&$B$110&\"'!OpwekPV_2036\"),0)\n+IFERROR(INDIRECT(\"'\"&$B$111&\"'!OpwekPV_2036\"),0)\n+IFERROR(INDIRECT(\"'\"&$B$112&\"'!OpwekPV_2036\"),0)\n+IFERROR(INDIRECT(\"'\"&$B$113&\"'!OpwekPV_2036\"),0)\n+IFERROR(INDIRECT(\"'\"&$B$114&\"'!OpwekPV_2036\"),0)\n+IFERROR(INDIRECT(\"'\"&$B$115&\"'!OpwekPV_2036\"),0)\n+IFERROR(INDIRECT(\"'\"&$B$116&\"'!OpwekPV_2036\"),0)\n+IFERROR(INDIRECT(\"'\"&$B$117&\"'!OpwekPV_2036\"),0)\n+IFERROR(INDIRECT(\"'\"&$B$118&\"'!OpwekPV_2036\"),0)\n+IFERROR(INDIRECT(\"'\"&$B$119&\"'!OpwekPV_2036\"),0)\n+IFERROR(INDIRECT(\"'\"&$B$120&\"'!OpwekPV_2036\"),0)\n+IFERROR(INDIRECT(\"'\"&$B$121&\"'!OpwekPV_2036\"),0)\n+IFERROR(INDIRECT(\"'\"&$B$122&\"'!OpwekPV_2036\"),0)\n+IFERROR(INDIRECT(\"'\"&$B$123&\"'!OpwekPV_2036\"),0)\n+IFERROR(INDIRECT(\"'\"&$B$124&\"'!OpwekPV_2036\"),0)","v":0},null,null,null,null,null,{"$f":"+IFERROR(INDIRECT(\"'\"&$B$75&\"'!OpwekPV_2037\"),0)\n+IFERROR(INDIRECT(\"'\"&$B$76&\"'!OpwekPV_2037\"),0)\n+IFERROR(INDIRECT(\"'\"&$B$77&\"'!OpwekPV_2037\"),0)\n+IFERROR(INDIRECT(\"'\"&$B$78&\"'!OpwekPV_2037\"),0)\n+IFERROR(INDIRECT(\"'\"&$B$79&\"'!OpwekPV_2037\"),0)\n+IFERROR(INDIRECT(\"'\"&$B$80&\"'!OpwekPV_2037\"),0)\n+IFERROR(INDIRECT(\"'\"&$B$81&\"'!OpwekPV_2037\"),0)\n+IFERROR(INDIRECT(\"'\"&$B$82&\"'!OpwekPV_2037\"),0)\n+IFERROR(INDIRECT(\"'\"&$B$83&\"'!OpwekPV_2037\"),0)\n+IFERROR(INDIRECT(\"'\"&$B$84&\"'!OpwekPV_2037\"),0)\n+IFERROR(INDIRECT(\"'\"&$B$85&\"'!OpwekPV_2037\"),0)\n+IFERROR(INDIRECT(\"'\"&$B$86&\"'!OpwekPV_2037\"),0)\n+IFERROR(INDIRECT(\"'\"&$B$87&\"'!OpwekPV_2037\"),0)\n+IFERROR(INDIRECT(\"'\"&$B$88&\"'!OpwekPV_2037\"),0)\n+IFERROR(INDIRECT(\"'\"&$B$89&\"'!OpwekPV_2037\"),0)\n+IFERROR(INDIRECT(\"'\"&$B$90&\"'!OpwekPV_2037\"),0)\n+IFERROR(INDIRECT(\"'\"&$B$91&\"'!OpwekPV_2037\"),0)\n+IFERROR(INDIRECT(\"'\"&$B$92&\"'!OpwekPV_2037\"),0)\n+IFERROR(INDIRECT(\"'\"&$B$93&\"'!OpwekPV_2037\"),0)\n+IFERROR(INDIRECT(\"'\"&$B$94&\"'!OpwekPV_2037\"),0)\n+IFERROR(INDIRECT(\"'\"&$B$95&\"'!OpwekPV_2037\"),0)\n+IFERROR(INDIRECT(\"'\"&$B$96&\"'!OpwekPV_2037\"),0)\n+IFERROR(INDIRECT(\"'\"&$B$97&\"'!OpwekPV_2037\"),0)\n+IFERROR(INDIRECT(\"'\"&$B$98&\"'!OpwekPV_2037\"),0)\n+IFERROR(INDIRECT(\"'\"&$B$99&\"'!OpwekPV_2037\"),0)\n+IFERROR(INDIRECT(\"'\"&$B$100&\"'!OpwekPV_2037\"),0)\n+IFERROR(INDIRECT(\"'\"&$B$101&\"'!OpwekPV_2037\"),0)\n+IFERROR(INDIRECT(\"'\"&$B$102&\"'!OpwekPV_2037\"),0)\n+IFERROR(INDIRECT(\"'\"&$B$103&\"'!OpwekPV_2037\"),0)\n+IFERROR(INDIRECT(\"'\"&$B$104&\"'!OpwekPV_2037\"),0)\n+IFERROR(INDIRECT(\"'\"&$B$105&\"'!OpwekPV_2037\"),0)\n+IFERROR(INDIRECT(\"'\"&$B$106&\"'!OpwekPV_2037\"),0)\n+IFERROR(INDIRECT(\"'\"&$B$107&\"'!OpwekPV_2037\"),0)\n+IFERROR(INDIRECT(\"'\"&$B$108&\"'!OpwekPV_2037\"),0)\n+IFERROR(INDIRECT(\"'\"&$B$109&\"'!OpwekPV_2037\"),0)\n+IFERROR(INDIRECT(\"'\"&$B$110&\"'!OpwekPV_2037\"),0)\n+IFERROR(INDIRECT(\"'\"&$B$111&\"'!OpwekPV_2037\"),0)\n+IFERROR(INDIRECT(\"'\"&$B$112&\"'!OpwekPV_2037\"),0)\n+IFERROR(INDIRECT(\"'\"&$B$113&\"'!OpwekPV_2037\"),0)\n+IFERROR(INDIRECT(\"'\"&$B$114&\"'!OpwekPV_2037\"),0)\n+IFERROR(INDIRECT(\"'\"&$B$115&\"'!OpwekPV_2037\"),0)\n+IFERROR(INDIRECT(\"'\"&$B$116&\"'!OpwekPV_2037\"),0)\n+IFERROR(INDIRECT(\"'\"&$B$117&\"'!OpwekPV_2037\"),0)\n+IFERROR(INDIRECT(\"'\"&$B$118&\"'!OpwekPV_2037\"),0)\n+IFERROR(INDIRECT(\"'\"&$B$119&\"'!OpwekPV_2037\"),0)\n+IFERROR(INDIRECT(\"'\"&$B$120&\"'!OpwekPV_2037\"),0)\n+IFERROR(INDIRECT(\"'\"&$B$121&\"'!OpwekPV_2037\"),0)\n+IFERROR(INDIRECT(\"'\"&$B$122&\"'!OpwekPV_2037\"),0)\n+IFERROR(INDIRECT(\"'\"&$B$123&\"'!OpwekPV_2037\"),0)\n+IFERROR(INDIRECT(\"'\"&$B$124&\"'!OpwekPV_2037\"),0)","v":0},null,null,null,null,null,{"$f":"+IFERROR(INDIRECT(\"'\"&$B$75&\"'!OpwekPV_2038\"),0)\n+IFERROR(INDIRECT(\"'\"&$B$76&\"'!OpwekPV_2038\"),0)\n+IFERROR(INDIRECT(\"'\"&$B$77&\"'!OpwekPV_2038\"),0)\n+IFERROR(INDIRECT(\"'\"&$B$78&\"'!OpwekPV_2038\"),0)\n+IFERROR(INDIRECT(\"'\"&$B$79&\"'!OpwekPV_2038\"),0)\n+IFERROR(INDIRECT(\"'\"&$B$80&\"'!OpwekPV_2038\"),0)\n+IFERROR(INDIRECT(\"'\"&$B$81&\"'!OpwekPV_2038\"),0)\n+IFERROR(INDIRECT(\"'\"&$B$82&\"'!OpwekPV_2038\"),0)\n+IFERROR(INDIRECT(\"'\"&$B$83&\"'!OpwekPV_2038\"),0)\n+IFERROR(INDIRECT(\"'\"&$B$84&\"'!OpwekPV_2038\"),0)\n+IFERROR(INDIRECT(\"'\"&$B$85&\"'!OpwekPV_2038\"),0)\n+IFERROR(INDIRECT(\"'\"&$B$86&\"'!OpwekPV_2038\"),0)\n+IFERROR(INDIRECT(\"'\"&$B$87&\"'!OpwekPV_2038\"),0)\n+IFERROR(INDIRECT(\"'\"&$B$88&\"'!OpwekPV_2038\"),0)\n+IFERROR(INDIRECT(\"'\"&$B$89&\"'!OpwekPV_2038\"),0)\n+IFERROR(INDIRECT(\"'\"&$B$90&\"'!OpwekPV_2038\"),0)\n+IFERROR(INDIRECT(\"'\"&$B$91&\"'!OpwekPV_2038\"),0)\n+IFERROR(INDIRECT(\"'\"&$B$92&\"'!OpwekPV_2038\"),0)\n+IFERROR(INDIRECT(\"'\"&$B$93&\"'!OpwekPV_2038\"),0)\n+IFERROR(INDIRECT(\"'\"&$B$94&\"'!OpwekPV_2038\"),0)\n+IFERROR(INDIRECT(\"'\"&$B$95&\"'!OpwekPV_2038\"),0)\n+IFERROR(INDIRECT(\"'\"&$B$96&\"'!OpwekPV_2038\"),0)\n+IFERROR(INDIRECT(\"'\"&$B$97&\"'!OpwekPV_2038\"),0)\n+IFERROR(INDIRECT(\"'\"&$B$98&\"'!OpwekPV_2038\"),0)\n+IFERROR(INDIRECT(\"'\"&$B$99&\"'!OpwekPV_2038\"),0)\n+IFERROR(INDIRECT(\"'\"&$B$100&\"'!OpwekPV_2038\"),0)\n+IFERROR(INDIRECT(\"'\"&$B$101&\"'!OpwekPV_2038\"),0)\n+IFERROR(INDIRECT(\"'\"&$B$102&\"'!OpwekPV_2038\"),0)\n+IFERROR(INDIRECT(\"'\"&$B$103&\"'!OpwekPV_2038\"),0)\n+IFERROR(INDIRECT(\"'\"&$B$104&\"'!OpwekPV_2038\"),0)\n+IFERROR(INDIRECT(\"'\"&$B$105&\"'!OpwekPV_2038\"),0)\n+IFERROR(INDIRECT(\"'\"&$B$106&\"'!OpwekPV_2038\"),0)\n+IFERROR(INDIRECT(\"'\"&$B$107&\"'!OpwekPV_2038\"),0)\n+IFERROR(INDIRECT(\"'\"&$B$108&\"'!OpwekPV_2038\"),0)\n+IFERROR(INDIRECT(\"'\"&$B$109&\"'!OpwekPV_2038\"),0)\n+IFERROR(INDIRECT(\"'\"&$B$110&\"'!OpwekPV_2038\"),0)\n+IFERROR(INDIRECT(\"'\"&$B$111&\"'!OpwekPV_2038\"),0)\n+IFERROR(INDIRECT(\"'\"&$B$112&\"'!OpwekPV_2038\"),0)\n+IFERROR(INDIRECT(\"'\"&$B$113&\"'!OpwekPV_2038\"),0)\n+IFERROR(INDIRECT(\"'\"&$B$114&\"'!OpwekPV_2038\"),0)\n+IFERROR(INDIRECT(\"'\"&$B$115&\"'!OpwekPV_2038\"),0)\n+IFERROR(INDIRECT(\"'\"&$B$116&\"'!OpwekPV_2038\"),0)\n+IFERROR(INDIRECT(\"'\"&$B$117&\"'!OpwekPV_2038\"),0)\n+IFERROR(INDIRECT(\"'\"&$B$118&\"'!OpwekPV_2038\"),0)\n+IFERROR(INDIRECT(\"'\"&$B$119&\"'!OpwekPV_2038\"),0)\n+IFERROR(INDIRECT(\"'\"&$B$120&\"'!OpwekPV_2038\"),0)\n+IFERROR(INDIRECT(\"'\"&$B$121&\"'!OpwekPV_2038\"),0)\n+IFERROR(INDIRECT(\"'\"&$B$122&\"'!OpwekPV_2038\"),0)\n+IFERROR(INDIRECT(\"'\"&$B$123&\"'!OpwekPV_2038\"),0)\n+IFERROR(INDIRECT(\"'\"&$B$124&\"'!OpwekPV_2038\"),0)","v":0},null,null,null,null,null,{"$f":"+IFERROR(INDIRECT(\"'\"&$B$75&\"'!OpwekPV_2039\"),0)\n+IFERROR(INDIRECT(\"'\"&$B$76&\"'!OpwekPV_2039\"),0)\n+IFERROR(INDIRECT(\"'\"&$B$77&\"'!OpwekPV_2039\"),0)\n+IFERROR(INDIRECT(\"'\"&$B$78&\"'!OpwekPV_2039\"),0)\n+IFERROR(INDIRECT(\"'\"&$B$79&\"'!OpwekPV_2039\"),0)\n+IFERROR(INDIRECT(\"'\"&$B$80&\"'!OpwekPV_2039\"),0)\n+IFERROR(INDIRECT(\"'\"&$B$81&\"'!OpwekPV_2039\"),0)\n+IFERROR(INDIRECT(\"'\"&$B$82&\"'!OpwekPV_2039\"),0)\n+IFERROR(INDIRECT(\"'\"&$B$83&\"'!OpwekPV_2039\"),0)\n+IFERROR(INDIRECT(\"'\"&$B$84&\"'!OpwekPV_2039\"),0)\n+IFERROR(INDIRECT(\"'\"&$B$85&\"'!OpwekPV_2039\"),0)\n+IFERROR(INDIRECT(\"'\"&$B$86&\"'!OpwekPV_2039\"),0)\n+IFERROR(INDIRECT(\"'\"&$B$87&\"'!OpwekPV_2039\"),0)\n+IFERROR(INDIRECT(\"'\"&$B$88&\"'!OpwekPV_2039\"),0)\n+IFERROR(INDIRECT(\"'\"&$B$89&\"'!OpwekPV_2039\"),0)\n+IFERROR(INDIRECT(\"'\"&$B$90&\"'!OpwekPV_2039\"),0)\n+IFERROR(INDIRECT(\"'\"&$B$91&\"'!OpwekPV_2039\"),0)\n+IFERROR(INDIRECT(\"'\"&$B$92&\"'!OpwekPV_2039\"),0)\n+IFERROR(INDIRECT(\"'\"&$B$93&\"'!OpwekPV_2039\"),0)\n+IFERROR(INDIRECT(\"'\"&$B$94&\"'!OpwekPV_2039\"),0)\n+IFERROR(INDIRECT(\"'\"&$B$95&\"'!OpwekPV_2039\"),0)\n+IFERROR(INDIRECT(\"'\"&$B$96&\"'!OpwekPV_2039\"),0)\n+IFERROR(INDIRECT(\"'\"&$B$97&\"'!OpwekPV_2039\"),0)\n+IFERROR(INDIRECT(\"'\"&$B$98&\"'!OpwekPV_2039\"),0)\n+IFERROR(INDIRECT(\"'\"&$B$99&\"'!OpwekPV_2039\"),0)\n+IFERROR(INDIRECT(\"'\"&$B$100&\"'!OpwekPV_2039\"),0)\n+IFERROR(INDIRECT(\"'\"&$B$101&\"'!OpwekPV_2039\"),0)\n+IFERROR(INDIRECT(\"'\"&$B$102&\"'!OpwekPV_2039\"),0)\n+IFERROR(INDIRECT(\"'\"&$B$103&\"'!OpwekPV_2039\"),0)\n+IFERROR(INDIRECT(\"'\"&$B$104&\"'!OpwekPV_2039\"),0)\n+IFERROR(INDIRECT(\"'\"&$B$105&\"'!OpwekPV_2039\"),0)\n+IFERROR(INDIRECT(\"'\"&$B$106&\"'!OpwekPV_2039\"),0)\n+IFERROR(INDIRECT(\"'\"&$B$107&\"'!OpwekPV_2039\"),0)\n+IFERROR(INDIRECT(\"'\"&$B$108&\"'!OpwekPV_2039\"),0)\n+IFERROR(INDIRECT(\"'\"&$B$109&\"'!OpwekPV_2039\"),0)\n+IFERROR(INDIRECT(\"'\"&$B$110&\"'!OpwekPV_2039\"),0)\n+IFERROR(INDIRECT(\"'\"&$B$111&\"'!OpwekPV_2039\"),0)\n+IFERROR(INDIRECT(\"'\"&$B$112&\"'!OpwekPV_2039\"),0)\n+IFERROR(INDIRECT(\"'\"&$B$113&\"'!OpwekPV_2039\"),0)\n+IFERROR(INDIRECT(\"'\"&$B$114&\"'!OpwekPV_2039\"),0)\n+IFERROR(INDIRECT(\"'\"&$B$115&\"'!OpwekPV_2039\"),0)\n+IFERROR(INDIRECT(\"'\"&$B$116&\"'!OpwekPV_2039\"),0)\n+IFERROR(INDIRECT(\"'\"&$B$117&\"'!OpwekPV_2039\"),0)\n+IFERROR(INDIRECT(\"'\"&$B$118&\"'!OpwekPV_2039\"),0)\n+IFERROR(INDIRECT(\"'\"&$B$119&\"'!OpwekPV_2039\"),0)\n+IFERROR(INDIRECT(\"'\"&$B$120&\"'!OpwekPV_2039\"),0)\n+IFERROR(INDIRECT(\"'\"&$B$121&\"'!OpwekPV_2039\"),0)\n+IFERROR(INDIRECT(\"'\"&$B$122&\"'!OpwekPV_2039\"),0)\n+IFERROR(INDIRECT(\"'\"&$B$123&\"'!OpwekPV_2039\"),0)\n+IFERROR(INDIRECT(\"'\"&$B$124&\"'!OpwekPV_2039\"),0)","v":0},null,null,null,null,null,{"$f":"+IFERROR(INDIRECT(\"'\"&$B$75&\"'!OpwekPV_2040\"),0)\n+IFERROR(INDIRECT(\"'\"&$B$76&\"'!OpwekPV_2040\"),0)\n+IFERROR(INDIRECT(\"'\"&$B$77&\"'!OpwekPV_2040\"),0)\n+IFERROR(INDIRECT(\"'\"&$B$78&\"'!OpwekPV_2040\"),0)\n+IFERROR(INDIRECT(\"'\"&$B$79&\"'!OpwekPV_2040\"),0)\n+IFERROR(INDIRECT(\"'\"&$B$80&\"'!OpwekPV_2040\"),0)\n+IFERROR(INDIRECT(\"'\"&$B$81&\"'!OpwekPV_2040\"),0)\n+IFERROR(INDIRECT(\"'\"&$B$82&\"'!OpwekPV_2040\"),0)\n+IFERROR(INDIRECT(\"'\"&$B$83&\"'!OpwekPV_2040\"),0)\n+IFERROR(INDIRECT(\"'\"&$B$84&\"'!OpwekPV_2040\"),0)\n+IFERROR(INDIRECT(\"'\"&$B$85&\"'!OpwekPV_2040\"),0)\n+IFERROR(INDIRECT(\"'\"&$B$86&\"'!OpwekPV_2040\"),0)\n+IFERROR(INDIRECT(\"'\"&$B$87&\"'!OpwekPV_2040\"),0)\n+IFERROR(INDIRECT(\"'\"&$B$88&\"'!OpwekPV_2040\"),0)\n+IFERROR(INDIRECT(\"'\"&$B$89&\"'!OpwekPV_2040\"),0)\n+IFERROR(INDIRECT(\"'\"&$B$90&\"'!OpwekPV_2040\"),0)\n+IFERROR(INDIRECT(\"'\"&$B$91&\"'!OpwekPV_2040\"),0)\n+IFERROR(INDIRECT(\"'\"&$B$92&\"'!OpwekPV_2040\"),0)\n+IFERROR(INDIRECT(\"'\"&$B$93&\"'!OpwekPV_2040\"),0)\n+IFERROR(INDIRECT(\"'\"&$B$94&\"'!OpwekPV_2040\"),0)\n+IFERROR(INDIRECT(\"'\"&$B$95&\"'!OpwekPV_2040\"),0)\n+IFERROR(INDIRECT(\"'\"&$B$96&\"'!OpwekPV_2040\"),0)\n+IFERROR(INDIRECT(\"'\"&$B$97&\"'!OpwekPV_2040\"),0)\n+IFERROR(INDIRECT(\"'\"&$B$98&\"'!OpwekPV_2040\"),0)\n+IFERROR(INDIRECT(\"'\"&$B$99&\"'!OpwekPV_2040\"),0)\n+IFERROR(INDIRECT(\"'\"&$B$100&\"'!OpwekPV_2040\"),0)\n+IFERROR(INDIRECT(\"'\"&$B$101&\"'!OpwekPV_2040\"),0)\n+IFERROR(INDIRECT(\"'\"&$B$102&\"'!OpwekPV_2040\"),0)\n+IFERROR(INDIRECT(\"'\"&$B$103&\"'!OpwekPV_2040\"),0)\n+IFERROR(INDIRECT(\"'\"&$B$104&\"'!OpwekPV_2040\"),0)\n+IFERROR(INDIRECT(\"'\"&$B$105&\"'!OpwekPV_2040\"),0)\n+IFERROR(INDIRECT(\"'\"&$B$106&\"'!OpwekPV_2040\"),0)\n+IFERROR(INDIRECT(\"'\"&$B$107&\"'!OpwekPV_2040\"),0)\n+IFERROR(INDIRECT(\"'\"&$B$108&\"'!OpwekPV_2040\"),0)\n+IFERROR(INDIRECT(\"'\"&$B$109&\"'!OpwekPV_2040\"),0)\n+IFERROR(INDIRECT(\"'\"&$B$110&\"'!OpwekPV_2040\"),0)\n+IFERROR(INDIRECT(\"'\"&$B$111&\"'!OpwekPV_2040\"),0)\n+IFERROR(INDIRECT(\"'\"&$B$112&\"'!OpwekPV_2040\"),0)\n+IFERROR(INDIRECT(\"'\"&$B$113&\"'!OpwekPV_2040\"),0)\n+IFERROR(INDIRECT(\"'\"&$B$114&\"'!OpwekPV_2040\"),0)\n+IFERROR(INDIRECT(\"'\"&$B$115&\"'!OpwekPV_2040\"),0)\n+IFERROR(INDIRECT(\"'\"&$B$116&\"'!OpwekPV_2040\"),0)\n+IFERROR(INDIRECT(\"'\"&$B$117&\"'!OpwekPV_2040\"),0)\n+IFERROR(INDIRECT(\"'\"&$B$118&\"'!OpwekPV_2040\"),0)\n+IFERROR(INDIRECT(\"'\"&$B$119&\"'!OpwekPV_2040\"),0)\n+IFERROR(INDIRECT(\"'\"&$B$120&\"'!OpwekPV_2040\"),0)\n+IFERROR(INDIRECT(\"'\"&$B$121&\"'!OpwekPV_2040\"),0)\n+IFERROR(INDIRECT(\"'\"&$B$122&\"'!OpwekPV_2040\"),0)\n+IFERROR(INDIRECT(\"'\"&$B$123&\"'!OpwekPV_2040\"),0)\n+IFERROR(INDIRECT(\"'\"&$B$124&\"'!OpwekPV_2040\"),0)","v":0},null,null,null,null,null,{"$f":"+IFERROR(INDIRECT(\"'\"&$B$75&\"'!OpwekPV_2041\"),0)\n+IFERROR(INDIRECT(\"'\"&$B$76&\"'!OpwekPV_2041\"),0)\n+IFERROR(INDIRECT(\"'\"&$B$77&\"'!OpwekPV_2041\"),0)\n+IFERROR(INDIRECT(\"'\"&$B$78&\"'!OpwekPV_2041\"),0)\n+IFERROR(INDIRECT(\"'\"&$B$79&\"'!OpwekPV_2041\"),0)\n+IFERROR(INDIRECT(\"'\"&$B$80&\"'!OpwekPV_2041\"),0)\n+IFERROR(INDIRECT(\"'\"&$B$81&\"'!OpwekPV_2041\"),0)\n+IFERROR(INDIRECT(\"'\"&$B$82&\"'!OpwekPV_2041\"),0)\n+IFERROR(INDIRECT(\"'\"&$B$83&\"'!OpwekPV_2041\"),0)\n+IFERROR(INDIRECT(\"'\"&$B$84&\"'!OpwekPV_2041\"),0)\n+IFERROR(INDIRECT(\"'\"&$B$85&\"'!OpwekPV_2041\"),0)\n+IFERROR(INDIRECT(\"'\"&$B$86&\"'!OpwekPV_2041\"),0)\n+IFERROR(INDIRECT(\"'\"&$B$87&\"'!OpwekPV_2041\"),0)\n+IFERROR(INDIRECT(\"'\"&$B$88&\"'!OpwekPV_2041\"),0)\n+IFERROR(INDIRECT(\"'\"&$B$89&\"'!OpwekPV_2041\"),0)\n+IFERROR(INDIRECT(\"'\"&$B$90&\"'!OpwekPV_2041\"),0)\n+IFERROR(INDIRECT(\"'\"&$B$91&\"'!OpwekPV_2041\"),0)\n+IFERROR(INDIRECT(\"'\"&$B$92&\"'!OpwekPV_2041\"),0)\n+IFERROR(INDIRECT(\"'\"&$B$93&\"'!OpwekPV_2041\"),0)\n+IFERROR(INDIRECT(\"'\"&$B$94&\"'!OpwekPV_2041\"),0)\n+IFERROR(INDIRECT(\"'\"&$B$95&\"'!OpwekPV_2041\"),0)\n+IFERROR(INDIRECT(\"'\"&$B$96&\"'!OpwekPV_2041\"),0)\n+IFERROR(INDIRECT(\"'\"&$B$97&\"'!OpwekPV_2041\"),0)\n+IFERROR(INDIRECT(\"'\"&$B$98&\"'!OpwekPV_2041\"),0)\n+IFERROR(INDIRECT(\"'\"&$B$99&\"'!OpwekPV_2041\"),0)\n+IFERROR(INDIRECT(\"'\"&$B$100&\"'!OpwekPV_2041\"),0)\n+IFERROR(INDIRECT(\"'\"&$B$101&\"'!OpwekPV_2041\"),0)\n+IFERROR(INDIRECT(\"'\"&$B$102&\"'!OpwekPV_2041\"),0)\n+IFERROR(INDIRECT(\"'\"&$B$103&\"'!OpwekPV_2041\"),0)\n+IFERROR(INDIRECT(\"'\"&$B$104&\"'!OpwekPV_2041\"),0)\n+IFERROR(INDIRECT(\"'\"&$B$105&\"'!OpwekPV_2041\"),0)\n+IFERROR(INDIRECT(\"'\"&$B$106&\"'!OpwekPV_2041\"),0)\n+IFERROR(INDIRECT(\"'\"&$B$107&\"'!OpwekPV_2041\"),0)\n+IFERROR(INDIRECT(\"'\"&$B$108&\"'!OpwekPV_2041\"),0)\n+IFERROR(INDIRECT(\"'\"&$B$109&\"'!OpwekPV_2041\"),0)\n+IFERROR(INDIRECT(\"'\"&$B$110&\"'!OpwekPV_2041\"),0)\n+IFERROR(INDIRECT(\"'\"&$B$111&\"'!OpwekPV_2041\"),0)\n+IFERROR(INDIRECT(\"'\"&$B$112&\"'!OpwekPV_2041\"),0)\n+IFERROR(INDIRECT(\"'\"&$B$113&\"'!OpwekPV_2041\"),0)\n+IFERROR(INDIRECT(\"'\"&$B$114&\"'!OpwekPV_2041\"),0)\n+IFERROR(INDIRECT(\"'\"&$B$115&\"'!OpwekPV_2041\"),0)\n+IFERROR(INDIRECT(\"'\"&$B$116&\"'!OpwekPV_2041\"),0)\n+IFERROR(INDIRECT(\"'\"&$B$117&\"'!OpwekPV_2041\"),0)\n+IFERROR(INDIRECT(\"'\"&$B$118&\"'!OpwekPV_2041\"),0)\n+IFERROR(INDIRECT(\"'\"&$B$119&\"'!OpwekPV_2041\"),0)\n+IFERROR(INDIRECT(\"'\"&$B$120&\"'!OpwekPV_2041\"),0)\n+IFERROR(INDIRECT(\"'\"&$B$121&\"'!OpwekPV_2041\"),0)\n+IFERROR(INDIRECT(\"'\"&$B$122&\"'!OpwekPV_2041\"),0)\n+IFERROR(INDIRECT(\"'\"&$B$123&\"'!OpwekPV_2041\"),0)\n+IFERROR(INDIRECT(\"'\"&$B$124&\"'!OpwekPV_2041\"),0)","v":0},null,null,null,null,null,{"$f":"+IFERROR(INDIRECT(\"'\"&$B$75&\"'!OpwekPV_2042\"),0)\n+IFERROR(INDIRECT(\"'\"&$B$76&\"'!OpwekPV_2042\"),0)\n+IFERROR(INDIRECT(\"'\"&$B$77&\"'!OpwekPV_2042\"),0)\n+IFERROR(INDIRECT(\"'\"&$B$78&\"'!OpwekPV_2042\"),0)\n+IFERROR(INDIRECT(\"'\"&$B$79&\"'!OpwekPV_2042\"),0)\n+IFERROR(INDIRECT(\"'\"&$B$80&\"'!OpwekPV_2042\"),0)\n+IFERROR(INDIRECT(\"'\"&$B$81&\"'!OpwekPV_2042\"),0)\n+IFERROR(INDIRECT(\"'\"&$B$82&\"'!OpwekPV_2042\"),0)\n+IFERROR(INDIRECT(\"'\"&$B$83&\"'!OpwekPV_2042\"),0)\n+IFERROR(INDIRECT(\"'\"&$B$84&\"'!OpwekPV_2042\"),0)\n+IFERROR(INDIRECT(\"'\"&$B$85&\"'!OpwekPV_2042\"),0)\n+IFERROR(INDIRECT(\"'\"&$B$86&\"'!OpwekPV_2042\"),0)\n+IFERROR(INDIRECT(\"'\"&$B$87&\"'!OpwekPV_2042\"),0)\n+IFERROR(INDIRECT(\"'\"&$B$88&\"'!OpwekPV_2042\"),0)\n+IFERROR(INDIRECT(\"'\"&$B$89&\"'!OpwekPV_2042\"),0)\n+IFERROR(INDIRECT(\"'\"&$B$90&\"'!OpwekPV_2042\"),0)\n+IFERROR(INDIRECT(\"'\"&$B$91&\"'!OpwekPV_2042\"),0)\n+IFERROR(INDIRECT(\"'\"&$B$92&\"'!OpwekPV_2042\"),0)\n+IFERROR(INDIRECT(\"'\"&$B$93&\"'!OpwekPV_2042\"),0)\n+IFERROR(INDIRECT(\"'\"&$B$94&\"'!OpwekPV_2042\"),0)\n+IFERROR(INDIRECT(\"'\"&$B$95&\"'!OpwekPV_2042\"),0)\n+IFERROR(INDIRECT(\"'\"&$B$96&\"'!OpwekPV_2042\"),0)\n+IFERROR(INDIRECT(\"'\"&$B$97&\"'!OpwekPV_2042\"),0)\n+IFERROR(INDIRECT(\"'\"&$B$98&\"'!OpwekPV_2042\"),0)\n+IFERROR(INDIRECT(\"'\"&$B$99&\"'!OpwekPV_2042\"),0)\n+IFERROR(INDIRECT(\"'\"&$B$100&\"'!OpwekPV_2042\"),0)\n+IFERROR(INDIRECT(\"'\"&$B$101&\"'!OpwekPV_2042\"),0)\n+IFERROR(INDIRECT(\"'\"&$B$102&\"'!OpwekPV_2042\"),0)\n+IFERROR(INDIRECT(\"'\"&$B$103&\"'!OpwekPV_2042\"),0)\n+IFERROR(INDIRECT(\"'\"&$B$104&\"'!OpwekPV_2042\"),0)\n+IFERROR(INDIRECT(\"'\"&$B$105&\"'!OpwekPV_2042\"),0)\n+IFERROR(INDIRECT(\"'\"&$B$106&\"'!OpwekPV_2042\"),0)\n+IFERROR(INDIRECT(\"'\"&$B$107&\"'!OpwekPV_2042\"),0)\n+IFERROR(INDIRECT(\"'\"&$B$108&\"'!OpwekPV_2042\"),0)\n+IFERROR(INDIRECT(\"'\"&$B$109&\"'!OpwekPV_2042\"),0)\n+IFERROR(INDIRECT(\"'\"&$B$110&\"'!OpwekPV_2042\"),0)\n+IFERROR(INDIRECT(\"'\"&$B$111&\"'!OpwekPV_2042\"),0)\n+IFERROR(INDIRECT(\"'\"&$B$112&\"'!OpwekPV_2042\"),0)\n+IFERROR(INDIRECT(\"'\"&$B$113&\"'!OpwekPV_2042\"),0)\n+IFERROR(INDIRECT(\"'\"&$B$114&\"'!OpwekPV_2042\"),0)\n+IFERROR(INDIRECT(\"'\"&$B$115&\"'!OpwekPV_2042\"),0)\n+IFERROR(INDIRECT(\"'\"&$B$116&\"'!OpwekPV_2042\"),0)\n+IFERROR(INDIRECT(\"'\"&$B$117&\"'!OpwekPV_2042\"),0)\n+IFERROR(INDIRECT(\"'\"&$B$118&\"'!OpwekPV_2042\"),0)\n+IFERROR(INDIRECT(\"'\"&$B$119&\"'!OpwekPV_2042\"),0)\n+IFERROR(INDIRECT(\"'\"&$B$120&\"'!OpwekPV_2042\"),0)\n+IFERROR(INDIRECT(\"'\"&$B$121&\"'!OpwekPV_2042\"),0)\n+IFERROR(INDIRECT(\"'\"&$B$122&\"'!OpwekPV_2042\"),0)\n+IFERROR(INDIRECT(\"'\"&$B$123&\"'!OpwekPV_2042\"),0)\n+IFERROR(INDIRECT(\"'\"&$B$124&\"'!OpwekPV_2042\"),0)","v":0},null,null,null,null,null,{"$f":"+IFERROR(INDIRECT(\"'\"&$B$75&\"'!OpwekPV_2043\"),0)\n+IFERROR(INDIRECT(\"'\"&$B$76&\"'!OpwekPV_2043\"),0)\n+IFERROR(INDIRECT(\"'\"&$B$77&\"'!OpwekPV_2043\"),0)\n+IFERROR(INDIRECT(\"'\"&$B$78&\"'!OpwekPV_2043\"),0)\n+IFERROR(INDIRECT(\"'\"&$B$79&\"'!OpwekPV_2043\"),0)\n+IFERROR(INDIRECT(\"'\"&$B$80&\"'!OpwekPV_2043\"),0)\n+IFERROR(INDIRECT(\"'\"&$B$81&\"'!OpwekPV_2043\"),0)\n+IFERROR(INDIRECT(\"'\"&$B$82&\"'!OpwekPV_2043\"),0)\n+IFERROR(INDIRECT(\"'\"&$B$83&\"'!OpwekPV_2043\"),0)\n+IFERROR(INDIRECT(\"'\"&$B$84&\"'!OpwekPV_2043\"),0)\n+IFERROR(INDIRECT(\"'\"&$B$85&\"'!OpwekPV_2043\"),0)\n+IFERROR(INDIRECT(\"'\"&$B$86&\"'!OpwekPV_2043\"),0)\n+IFERROR(INDIRECT(\"'\"&$B$87&\"'!OpwekPV_2043\"),0)\n+IFERROR(INDIRECT(\"'\"&$B$88&\"'!OpwekPV_2043\"),0)\n+IFERROR(INDIRECT(\"'\"&$B$89&\"'!OpwekPV_2043\"),0)\n+IFERROR(INDIRECT(\"'\"&$B$90&\"'!OpwekPV_2043\"),0)\n+IFERROR(INDIRECT(\"'\"&$B$91&\"'!OpwekPV_2043\"),0)\n+IFERROR(INDIRECT(\"'\"&$B$92&\"'!OpwekPV_2043\"),0)\n+IFERROR(INDIRECT(\"'\"&$B$93&\"'!OpwekPV_2043\"),0)\n+IFERROR(INDIRECT(\"'\"&$B$94&\"'!OpwekPV_2043\"),0)\n+IFERROR(INDIRECT(\"'\"&$B$95&\"'!OpwekPV_2043\"),0)\n+IFERROR(INDIRECT(\"'\"&$B$96&\"'!OpwekPV_2043\"),0)\n+IFERROR(INDIRECT(\"'\"&$B$97&\"'!OpwekPV_2043\"),0)\n+IFERROR(INDIRECT(\"'\"&$B$98&\"'!OpwekPV_2043\"),0)\n+IFERROR(INDIRECT(\"'\"&$B$99&\"'!OpwekPV_2043\"),0)\n+IFERROR(INDIRECT(\"'\"&$B$100&\"'!OpwekPV_2043\"),0)\n+IFERROR(INDIRECT(\"'\"&$B$101&\"'!OpwekPV_2043\"),0)\n+IFERROR(INDIRECT(\"'\"&$B$102&\"'!OpwekPV_2043\"),0)\n+IFERROR(INDIRECT(\"'\"&$B$103&\"'!OpwekPV_2043\"),0)\n+IFERROR(INDIRECT(\"'\"&$B$104&\"'!OpwekPV_2043\"),0)\n+IFERROR(INDIRECT(\"'\"&$B$105&\"'!OpwekPV_2043\"),0)\n+IFERROR(INDIRECT(\"'\"&$B$106&\"'!OpwekPV_2043\"),0)\n+IFERROR(INDIRECT(\"'\"&$B$107&\"'!OpwekPV_2043\"),0)\n+IFERROR(INDIRECT(\"'\"&$B$108&\"'!OpwekPV_2043\"),0)\n+IFERROR(INDIRECT(\"'\"&$B$109&\"'!OpwekPV_2043\"),0)\n+IFERROR(INDIRECT(\"'\"&$B$110&\"'!OpwekPV_2043\"),0)\n+IFERROR(INDIRECT(\"'\"&$B$111&\"'!OpwekPV_2043\"),0)\n+IFERROR(INDIRECT(\"'\"&$B$112&\"'!OpwekPV_2043\"),0)\n+IFERROR(INDIRECT(\"'\"&$B$113&\"'!OpwekPV_2043\"),0)\n+IFERROR(INDIRECT(\"'\"&$B$114&\"'!OpwekPV_2043\"),0)\n+IFERROR(INDIRECT(\"'\"&$B$115&\"'!OpwekPV_2043\"),0)\n+IFERROR(INDIRECT(\"'\"&$B$116&\"'!OpwekPV_2043\"),0)\n+IFERROR(INDIRECT(\"'\"&$B$117&\"'!OpwekPV_2043\"),0)\n+IFERROR(INDIRECT(\"'\"&$B$118&\"'!OpwekPV_2043\"),0)\n+IFERROR(INDIRECT(\"'\"&$B$119&\"'!OpwekPV_2043\"),0)\n+IFERROR(INDIRECT(\"'\"&$B$120&\"'!OpwekPV_2043\"),0)\n+IFERROR(INDIRECT(\"'\"&$B$121&\"'!OpwekPV_2043\"),0)\n+IFERROR(INDIRECT(\"'\"&$B$122&\"'!OpwekPV_2043\"),0)\n+IFERROR(INDIRECT(\"'\"&$B$123&\"'!OpwekPV_2043\"),0)\n+IFERROR(INDIRECT(\"'\"&$B$124&\"'!OpwekPV_2043\"),0)","v":0},null,null,null,null,null,{"$f":"+IFERROR(INDIRECT(\"'\"&$B$75&\"'!OpwekPV_2044\"),0)\n+IFERROR(INDIRECT(\"'\"&$B$76&\"'!OpwekPV_2044\"),0)\n+IFERROR(INDIRECT(\"'\"&$B$77&\"'!OpwekPV_2044\"),0)\n+IFERROR(INDIRECT(\"'\"&$B$78&\"'!OpwekPV_2044\"),0)\n+IFERROR(INDIRECT(\"'\"&$B$79&\"'!OpwekPV_2044\"),0)\n+IFERROR(INDIRECT(\"'\"&$B$80&\"'!OpwekPV_2044\"),0)\n+IFERROR(INDIRECT(\"'\"&$B$81&\"'!OpwekPV_2044\"),0)\n+IFERROR(INDIRECT(\"'\"&$B$82&\"'!OpwekPV_2044\"),0)\n+IFERROR(INDIRECT(\"'\"&$B$83&\"'!OpwekPV_2044\"),0)\n+IFERROR(INDIRECT(\"'\"&$B$84&\"'!OpwekPV_2044\"),0)\n+IFERROR(INDIRECT(\"'\"&$B$85&\"'!OpwekPV_2044\"),0)\n+IFERROR(INDIRECT(\"'\"&$B$86&\"'!OpwekPV_2044\"),0)\n+IFERROR(INDIRECT(\"'\"&$B$87&\"'!OpwekPV_2044\"),0)\n+IFERROR(INDIRECT(\"'\"&$B$88&\"'!OpwekPV_2044\"),0)\n+IFERROR(INDIRECT(\"'\"&$B$89&\"'!OpwekPV_2044\"),0)\n+IFERROR(INDIRECT(\"'\"&$B$90&\"'!OpwekPV_2044\"),0)\n+IFERROR(INDIRECT(\"'\"&$B$91&\"'!OpwekPV_2044\"),0)\n+IFERROR(INDIRECT(\"'\"&$B$92&\"'!OpwekPV_2044\"),0)\n+IFERROR(INDIRECT(\"'\"&$B$93&\"'!OpwekPV_2044\"),0)\n+IFERROR(INDIRECT(\"'\"&$B$94&\"'!OpwekPV_2044\"),0)\n+IFERROR(INDIRECT(\"'\"&$B$95&\"'!OpwekPV_2044\"),0)\n+IFERROR(INDIRECT(\"'\"&$B$96&\"'!OpwekPV_2044\"),0)\n+IFERROR(INDIRECT(\"'\"&$B$97&\"'!OpwekPV_2044\"),0)\n+IFERROR(INDIRECT(\"'\"&$B$98&\"'!OpwekPV_2044\"),0)\n+IFERROR(INDIRECT(\"'\"&$B$99&\"'!OpwekPV_2044\"),0)\n+IFERROR(INDIRECT(\"'\"&$B$100&\"'!OpwekPV_2044\"),0)\n+IFERROR(INDIRECT(\"'\"&$B$101&\"'!OpwekPV_2044\"),0)\n+IFERROR(INDIRECT(\"'\"&$B$102&\"'!OpwekPV_2044\"),0)\n+IFERROR(INDIRECT(\"'\"&$B$103&\"'!OpwekPV_2044\"),0)\n+IFERROR(INDIRECT(\"'\"&$B$104&\"'!OpwekPV_2044\"),0)\n+IFERROR(INDIRECT(\"'\"&$B$105&\"'!OpwekPV_2044\"),0)\n+IFERROR(INDIRECT(\"'\"&$B$106&\"'!OpwekPV_2044\"),0)\n+IFERROR(INDIRECT(\"'\"&$B$107&\"'!OpwekPV_2044\"),0)\n+IFERROR(INDIRECT(\"'\"&$B$108&\"'!OpwekPV_2044\"),0)\n+IFERROR(INDIRECT(\"'\"&$B$109&\"'!OpwekPV_2044\"),0)\n+IFERROR(INDIRECT(\"'\"&$B$110&\"'!OpwekPV_2044\"),0)\n+IFERROR(INDIRECT(\"'\"&$B$111&\"'!OpwekPV_2044\"),0)\n+IFERROR(INDIRECT(\"'\"&$B$112&\"'!OpwekPV_2044\"),0)\n+IFERROR(INDIRECT(\"'\"&$B$113&\"'!OpwekPV_2044\"),0)\n+IFERROR(INDIRECT(\"'\"&$B$114&\"'!OpwekPV_2044\"),0)\n+IFERROR(INDIRECT(\"'\"&$B$115&\"'!OpwekPV_2044\"),0)\n+IFERROR(INDIRECT(\"'\"&$B$116&\"'!OpwekPV_2044\"),0)\n+IFERROR(INDIRECT(\"'\"&$B$117&\"'!OpwekPV_2044\"),0)\n+IFERROR(INDIRECT(\"'\"&$B$118&\"'!OpwekPV_2044\"),0)\n+IFERROR(INDIRECT(\"'\"&$B$119&\"'!OpwekPV_2044\"),0)\n+IFERROR(INDIRECT(\"'\"&$B$120&\"'!OpwekPV_2044\"),0)\n+IFERROR(INDIRECT(\"'\"&$B$121&\"'!OpwekPV_2044\"),0)\n+IFERROR(INDIRECT(\"'\"&$B$122&\"'!OpwekPV_2044\"),0)\n+IFERROR(INDIRECT(\"'\"&$B$123&\"'!OpwekPV_2044\"),0)\n+IFERROR(INDIRECT(\"'\"&$B$124&\"'!OpwekPV_2044\"),0)","v":0},null,null,null,null,null,{"$f":"+IFERROR(INDIRECT(\"'\"&$B$75&\"'!OpwekPV_2045\"),0)\n+IFERROR(INDIRECT(\"'\"&$B$76&\"'!OpwekPV_2045\"),0)\n+IFERROR(INDIRECT(\"'\"&$B$77&\"'!OpwekPV_2045\"),0)\n+IFERROR(INDIRECT(\"'\"&$B$78&\"'!OpwekPV_2045\"),0)\n+IFERROR(INDIRECT(\"'\"&$B$79&\"'!OpwekPV_2045\"),0)\n+IFERROR(INDIRECT(\"'\"&$B$80&\"'!OpwekPV_2045\"),0)\n+IFERROR(INDIRECT(\"'\"&$B$81&\"'!OpwekPV_2045\"),0)\n+IFERROR(INDIRECT(\"'\"&$B$82&\"'!OpwekPV_2045\"),0)\n+IFERROR(INDIRECT(\"'\"&$B$83&\"'!OpwekPV_2045\"),0)\n+IFERROR(INDIRECT(\"'\"&$B$84&\"'!OpwekPV_2045\"),0)\n+IFERROR(INDIRECT(\"'\"&$B$85&\"'!OpwekPV_2045\"),0)\n+IFERROR(INDIRECT(\"'\"&$B$86&\"'!OpwekPV_2045\"),0)\n+IFERROR(INDIRECT(\"'\"&$B$87&\"'!OpwekPV_2045\"),0)\n+IFERROR(INDIRECT(\"'\"&$B$88&\"'!OpwekPV_2045\"),0)\n+IFERROR(INDIRECT(\"'\"&$B$89&\"'!OpwekPV_2045\"),0)\n+IFERROR(INDIRECT(\"'\"&$B$90&\"'!OpwekPV_2045\"),0)\n+IFERROR(INDIRECT(\"'\"&$B$91&\"'!OpwekPV_2045\"),0)\n+IFERROR(INDIRECT(\"'\"&$B$92&\"'!OpwekPV_2045\"),0)\n+IFERROR(INDIRECT(\"'\"&$B$93&\"'!OpwekPV_2045\"),0)\n+IFERROR(INDIRECT(\"'\"&$B$94&\"'!OpwekPV_2045\"),0)\n+IFERROR(INDIRECT(\"'\"&$B$95&\"'!OpwekPV_2045\"),0)\n+IFERROR(INDIRECT(\"'\"&$B$96&\"'!OpwekPV_2045\"),0)\n+IFERROR(INDIRECT(\"'\"&$B$97&\"'!OpwekPV_2045\"),0)\n+IFERROR(INDIRECT(\"'\"&$B$98&\"'!OpwekPV_2045\"),0)\n+IFERROR(INDIRECT(\"'\"&$B$99&\"'!OpwekPV_2045\"),0)\n+IFERROR(INDIRECT(\"'\"&$B$100&\"'!OpwekPV_2045\"),0)\n+IFERROR(INDIRECT(\"'\"&$B$101&\"'!OpwekPV_2045\"),0)\n+IFERROR(INDIRECT(\"'\"&$B$102&\"'!OpwekPV_2045\"),0)\n+IFERROR(INDIRECT(\"'\"&$B$103&\"'!OpwekPV_2045\"),0)\n+IFERROR(INDIRECT(\"'\"&$B$104&\"'!OpwekPV_2045\"),0)\n+IFERROR(INDIRECT(\"'\"&$B$105&\"'!OpwekPV_2045\"),0)\n+IFERROR(INDIRECT(\"'\"&$B$106&\"'!OpwekPV_2045\"),0)\n+IFERROR(INDIRECT(\"'\"&$B$107&\"'!OpwekPV_2045\"),0)\n+IFERROR(INDIRECT(\"'\"&$B$108&\"'!OpwekPV_2045\"),0)\n+IFERROR(INDIRECT(\"'\"&$B$109&\"'!OpwekPV_2045\"),0)\n+IFERROR(INDIRECT(\"'\"&$B$110&\"'!OpwekPV_2045\"),0)\n+IFERROR(INDIRECT(\"'\"&$B$111&\"'!OpwekPV_2045\"),0)\n+IFERROR(INDIRECT(\"'\"&$B$112&\"'!OpwekPV_2045\"),0)\n+IFERROR(INDIRECT(\"'\"&$B$113&\"'!OpwekPV_2045\"),0)\n+IFERROR(INDIRECT(\"'\"&$B$114&\"'!OpwekPV_2045\"),0)\n+IFERROR(INDIRECT(\"'\"&$B$115&\"'!OpwekPV_2045\"),0)\n+IFERROR(INDIRECT(\"'\"&$B$116&\"'!OpwekPV_2045\"),0)\n+IFERROR(INDIRECT(\"'\"&$B$117&\"'!OpwekPV_2045\"),0)\n+IFERROR(INDIRECT(\"'\"&$B$118&\"'!OpwekPV_2045\"),0)\n+IFERROR(INDIRECT(\"'\"&$B$119&\"'!OpwekPV_2045\"),0)\n+IFERROR(INDIRECT(\"'\"&$B$120&\"'!OpwekPV_2045\"),0)\n+IFERROR(INDIRECT(\"'\"&$B$121&\"'!OpwekPV_2045\"),0)\n+IFERROR(INDIRECT(\"'\"&$B$122&\"'!OpwekPV_2045\"),0)\n+IFERROR(INDIRECT(\"'\"&$B$123&\"'!OpwekPV_2045\"),0)\n+IFERROR(INDIRECT(\"'\"&$B$124&\"'!OpwekPV_2045\"),0)","v":0},null,null,null,null,null,{"$f":"+IFERROR(INDIRECT(\"'\"&$B$75&\"'!OpwekPV_2046\"),0)\n+IFERROR(INDIRECT(\"'\"&$B$76&\"'!OpwekPV_2046\"),0)\n+IFERROR(INDIRECT(\"'\"&$B$77&\"'!OpwekPV_2046\"),0)\n+IFERROR(INDIRECT(\"'\"&$B$78&\"'!OpwekPV_2046\"),0)\n+IFERROR(INDIRECT(\"'\"&$B$79&\"'!OpwekPV_2046\"),0)\n+IFERROR(INDIRECT(\"'\"&$B$80&\"'!OpwekPV_2046\"),0)\n+IFERROR(INDIRECT(\"'\"&$B$81&\"'!OpwekPV_2046\"),0)\n+IFERROR(INDIRECT(\"'\"&$B$82&\"'!OpwekPV_2046\"),0)\n+IFERROR(INDIRECT(\"'\"&$B$83&\"'!OpwekPV_2046\"),0)\n+IFERROR(INDIRECT(\"'\"&$B$84&\"'!OpwekPV_2046\"),0)\n+IFERROR(INDIRECT(\"'\"&$B$85&\"'!OpwekPV_2046\"),0)\n+IFERROR(INDIRECT(\"'\"&$B$86&\"'!OpwekPV_2046\"),0)\n+IFERROR(INDIRECT(\"'\"&$B$87&\"'!OpwekPV_2046\"),0)\n+IFERROR(INDIRECT(\"'\"&$B$88&\"'!OpwekPV_2046\"),0)\n+IFERROR(INDIRECT(\"'\"&$B$89&\"'!OpwekPV_2046\"),0)\n+IFERROR(INDIRECT(\"'\"&$B$90&\"'!OpwekPV_2046\"),0)\n+IFERROR(INDIRECT(\"'\"&$B$91&\"'!OpwekPV_2046\"),0)\n+IFERROR(INDIRECT(\"'\"&$B$92&\"'!OpwekPV_2046\"),0)\n+IFERROR(INDIRECT(\"'\"&$B$93&\"'!OpwekPV_2046\"),0)\n+IFERROR(INDIRECT(\"'\"&$B$94&\"'!OpwekPV_2046\"),0)\n+IFERROR(INDIRECT(\"'\"&$B$95&\"'!OpwekPV_2046\"),0)\n+IFERROR(INDIRECT(\"'\"&$B$96&\"'!OpwekPV_2046\"),0)\n+IFERROR(INDIRECT(\"'\"&$B$97&\"'!OpwekPV_2046\"),0)\n+IFERROR(INDIRECT(\"'\"&$B$98&\"'!OpwekPV_2046\"),0)\n+IFERROR(INDIRECT(\"'\"&$B$99&\"'!OpwekPV_2046\"),0)\n+IFERROR(INDIRECT(\"'\"&$B$100&\"'!OpwekPV_2046\"),0)\n+IFERROR(INDIRECT(\"'\"&$B$101&\"'!OpwekPV_2046\"),0)\n+IFERROR(INDIRECT(\"'\"&$B$102&\"'!OpwekPV_2046\"),0)\n+IFERROR(INDIRECT(\"'\"&$B$103&\"'!OpwekPV_2046\"),0)\n+IFERROR(INDIRECT(\"'\"&$B$104&\"'!OpwekPV_2046\"),0)\n+IFERROR(INDIRECT(\"'\"&$B$105&\"'!OpwekPV_2046\"),0)\n+IFERROR(INDIRECT(\"'\"&$B$106&\"'!OpwekPV_2046\"),0)\n+IFERROR(INDIRECT(\"'\"&$B$107&\"'!OpwekPV_2046\"),0)\n+IFERROR(INDIRECT(\"'\"&$B$108&\"'!OpwekPV_2046\"),0)\n+IFERROR(INDIRECT(\"'\"&$B$109&\"'!OpwekPV_2046\"),0)\n+IFERROR(INDIRECT(\"'\"&$B$110&\"'!OpwekPV_2046\"),0)\n+IFERROR(INDIRECT(\"'\"&$B$111&\"'!OpwekPV_2046\"),0)\n+IFERROR(INDIRECT(\"'\"&$B$112&\"'!OpwekPV_2046\"),0)\n+IFERROR(INDIRECT(\"'\"&$B$113&\"'!OpwekPV_2046\"),0)\n+IFERROR(INDIRECT(\"'\"&$B$114&\"'!OpwekPV_2046\"),0)\n+IFERROR(INDIRECT(\"'\"&$B$115&\"'!OpwekPV_2046\"),0)\n+IFERROR(INDIRECT(\"'\"&$B$116&\"'!OpwekPV_2046\"),0)\n+IFERROR(INDIRECT(\"'\"&$B$117&\"'!OpwekPV_2046\"),0)\n+IFERROR(INDIRECT(\"'\"&$B$118&\"'!OpwekPV_2046\"),0)\n+IFERROR(INDIRECT(\"'\"&$B$119&\"'!OpwekPV_2046\"),0)\n+IFERROR(INDIRECT(\"'\"&$B$120&\"'!OpwekPV_2046\"),0)\n+IFERROR(INDIRECT(\"'\"&$B$121&\"'!OpwekPV_2046\"),0)\n+IFERROR(INDIRECT(\"'\"&$B$122&\"'!OpwekPV_2046\"),0)\n+IFERROR(INDIRECT(\"'\"&$B$123&\"'!OpwekPV_2046\"),0)\n+IFERROR(INDIRECT(\"'\"&$B$124&\"'!OpwekPV_2046\"),0)","v":0},null,null,null,null,null,{"$f":"+IFERROR(INDIRECT(\"'\"&$B$75&\"'!OpwekPV_2047\"),0)\n+IFERROR(INDIRECT(\"'\"&$B$76&\"'!OpwekPV_2047\"),0)\n+IFERROR(INDIRECT(\"'\"&$B$77&\"'!OpwekPV_2047\"),0)\n+IFERROR(INDIRECT(\"'\"&$B$78&\"'!OpwekPV_2047\"),0)\n+IFERROR(INDIRECT(\"'\"&$B$79&\"'!OpwekPV_2047\"),0)\n+IFERROR(INDIRECT(\"'\"&$B$80&\"'!OpwekPV_2047\"),0)\n+IFERROR(INDIRECT(\"'\"&$B$81&\"'!OpwekPV_2047\"),0)\n+IFERROR(INDIRECT(\"'\"&$B$82&\"'!OpwekPV_2047\"),0)\n+IFERROR(INDIRECT(\"'\"&$B$83&\"'!OpwekPV_2047\"),0)\n+IFERROR(INDIRECT(\"'\"&$B$84&\"'!OpwekPV_2047\"),0)\n+IFERROR(INDIRECT(\"'\"&$B$85&\"'!OpwekPV_2047\"),0)\n+IFERROR(INDIRECT(\"'\"&$B$86&\"'!OpwekPV_2047\"),0)\n+IFERROR(INDIRECT(\"'\"&$B$87&\"'!OpwekPV_2047\"),0)\n+IFERROR(INDIRECT(\"'\"&$B$88&\"'!OpwekPV_2047\"),0)\n+IFERROR(INDIRECT(\"'\"&$B$89&\"'!OpwekPV_2047\"),0)\n+IFERROR(INDIRECT(\"'\"&$B$90&\"'!OpwekPV_2047\"),0)\n+IFERROR(INDIRECT(\"'\"&$B$91&\"'!OpwekPV_2047\"),0)\n+IFERROR(INDIRECT(\"'\"&$B$92&\"'!OpwekPV_2047\"),0)\n+IFERROR(INDIRECT(\"'\"&$B$93&\"'!OpwekPV_2047\"),0)\n+IFERROR(INDIRECT(\"'\"&$B$94&\"'!OpwekPV_2047\"),0)\n+IFERROR(INDIRECT(\"'\"&$B$95&\"'!OpwekPV_2047\"),0)\n+IFERROR(INDIRECT(\"'\"&$B$96&\"'!OpwekPV_2047\"),0)\n+IFERROR(INDIRECT(\"'\"&$B$97&\"'!OpwekPV_2047\"),0)\n+IFERROR(INDIRECT(\"'\"&$B$98&\"'!OpwekPV_2047\"),0)\n+IFERROR(INDIRECT(\"'\"&$B$99&\"'!OpwekPV_2047\"),0)\n+IFERROR(INDIRECT(\"'\"&$B$100&\"'!OpwekPV_2047\"),0)\n+IFERROR(INDIRECT(\"'\"&$B$101&\"'!OpwekPV_2047\"),0)\n+IFERROR(INDIRECT(\"'\"&$B$102&\"'!OpwekPV_2047\"),0)\n+IFERROR(INDIRECT(\"'\"&$B$103&\"'!OpwekPV_2047\"),0)\n+IFERROR(INDIRECT(\"'\"&$B$104&\"'!OpwekPV_2047\"),0)\n+IFERROR(INDIRECT(\"'\"&$B$105&\"'!OpwekPV_2047\"),0)\n+IFERROR(INDIRECT(\"'\"&$B$106&\"'!OpwekPV_2047\"),0)\n+IFERROR(INDIRECT(\"'\"&$B$107&\"'!OpwekPV_2047\"),0)\n+IFERROR(INDIRECT(\"'\"&$B$108&\"'!OpwekPV_2047\"),0)\n+IFERROR(INDIRECT(\"'\"&$B$109&\"'!OpwekPV_2047\"),0)\n+IFERROR(INDIRECT(\"'\"&$B$110&\"'!OpwekPV_2047\"),0)\n+IFERROR(INDIRECT(\"'\"&$B$111&\"'!OpwekPV_2047\"),0)\n+IFERROR(INDIRECT(\"'\"&$B$112&\"'!OpwekPV_2047\"),0)\n+IFERROR(INDIRECT(\"'\"&$B$113&\"'!OpwekPV_2047\"),0)\n+IFERROR(INDIRECT(\"'\"&$B$114&\"'!OpwekPV_2047\"),0)\n+IFERROR(INDIRECT(\"'\"&$B$115&\"'!OpwekPV_2047\"),0)\n+IFERROR(INDIRECT(\"'\"&$B$116&\"'!OpwekPV_2047\"),0)\n+IFERROR(INDIRECT(\"'\"&$B$117&\"'!OpwekPV_2047\"),0)\n+IFERROR(INDIRECT(\"'\"&$B$118&\"'!OpwekPV_2047\"),0)\n+IFERROR(INDIRECT(\"'\"&$B$119&\"'!OpwekPV_2047\"),0)\n+IFERROR(INDIRECT(\"'\"&$B$120&\"'!OpwekPV_2047\"),0)\n+IFERROR(INDIRECT(\"'\"&$B$121&\"'!OpwekPV_2047\"),0)\n+IFERROR(INDIRECT(\"'\"&$B$122&\"'!OpwekPV_2047\"),0)\n+IFERROR(INDIRECT(\"'\"&$B$123&\"'!OpwekPV_2047\"),0)\n+IFERROR(INDIRECT(\"'\"&$B$124&\"'!OpwekPV_2047\"),0)","v":0},null,null,null,null,null,{"$f":"+IFERROR(INDIRECT(\"'\"&$B$75&\"'!OpwekPV_2048\"),0)\n+IFERROR(INDIRECT(\"'\"&$B$76&\"'!OpwekPV_2048\"),0)\n+IFERROR(INDIRECT(\"'\"&$B$77&\"'!OpwekPV_2048\"),0)\n+IFERROR(INDIRECT(\"'\"&$B$78&\"'!OpwekPV_2048\"),0)\n+IFERROR(INDIRECT(\"'\"&$B$79&\"'!OpwekPV_2048\"),0)\n+IFERROR(INDIRECT(\"'\"&$B$80&\"'!OpwekPV_2048\"),0)\n+IFERROR(INDIRECT(\"'\"&$B$81&\"'!OpwekPV_2048\"),0)\n+IFERROR(INDIRECT(\"'\"&$B$82&\"'!OpwekPV_2048\"),0)\n+IFERROR(INDIRECT(\"'\"&$B$83&\"'!OpwekPV_2048\"),0)\n+IFERROR(INDIRECT(\"'\"&$B$84&\"'!OpwekPV_2048\"),0)\n+IFERROR(INDIRECT(\"'\"&$B$85&\"'!OpwekPV_2048\"),0)\n+IFERROR(INDIRECT(\"'\"&$B$86&\"'!OpwekPV_2048\"),0)\n+IFERROR(INDIRECT(\"'\"&$B$87&\"'!OpwekPV_2048\"),0)\n+IFERROR(INDIRECT(\"'\"&$B$88&\"'!OpwekPV_2048\"),0)\n+IFERROR(INDIRECT(\"'\"&$B$89&\"'!OpwekPV_2048\"),0)\n+IFERROR(INDIRECT(\"'\"&$B$90&\"'!OpwekPV_2048\"),0)\n+IFERROR(INDIRECT(\"'\"&$B$91&\"'!OpwekPV_2048\"),0)\n+IFERROR(INDIRECT(\"'\"&$B$92&\"'!OpwekPV_2048\"),0)\n+IFERROR(INDIRECT(\"'\"&$B$93&\"'!OpwekPV_2048\"),0)\n+IFERROR(INDIRECT(\"'\"&$B$94&\"'!OpwekPV_2048\"),0)\n+IFERROR(INDIRECT(\"'\"&$B$95&\"'!OpwekPV_2048\"),0)\n+IFERROR(INDIRECT(\"'\"&$B$96&\"'!OpwekPV_2048\"),0)\n+IFERROR(INDIRECT(\"'\"&$B$97&\"'!OpwekPV_2048\"),0)\n+IFERROR(INDIRECT(\"'\"&$B$98&\"'!OpwekPV_2048\"),0)\n+IFERROR(INDIRECT(\"'\"&$B$99&\"'!OpwekPV_2048\"),0)\n+IFERROR(INDIRECT(\"'\"&$B$100&\"'!OpwekPV_2048\"),0)\n+IFERROR(INDIRECT(\"'\"&$B$101&\"'!OpwekPV_2048\"),0)\n+IFERROR(INDIRECT(\"'\"&$B$102&\"'!OpwekPV_2048\"),0)\n+IFERROR(INDIRECT(\"'\"&$B$103&\"'!OpwekPV_2048\"),0)\n+IFERROR(INDIRECT(\"'\"&$B$104&\"'!OpwekPV_2048\"),0)\n+IFERROR(INDIRECT(\"'\"&$B$105&\"'!OpwekPV_2048\"),0)\n+IFERROR(INDIRECT(\"'\"&$B$106&\"'!OpwekPV_2048\"),0)\n+IFERROR(INDIRECT(\"'\"&$B$107&\"'!OpwekPV_2048\"),0)\n+IFERROR(INDIRECT(\"'\"&$B$108&\"'!OpwekPV_2048\"),0)\n+IFERROR(INDIRECT(\"'\"&$B$109&\"'!OpwekPV_2048\"),0)\n+IFERROR(INDIRECT(\"'\"&$B$110&\"'!OpwekPV_2048\"),0)\n+IFERROR(INDIRECT(\"'\"&$B$111&\"'!OpwekPV_2048\"),0)\n+IFERROR(INDIRECT(\"'\"&$B$112&\"'!OpwekPV_2048\"),0)\n+IFERROR(INDIRECT(\"'\"&$B$113&\"'!OpwekPV_2048\"),0)\n+IFERROR(INDIRECT(\"'\"&$B$114&\"'!OpwekPV_2048\"),0)\n+IFERROR(INDIRECT(\"'\"&$B$115&\"'!OpwekPV_2048\"),0)\n+IFERROR(INDIRECT(\"'\"&$B$116&\"'!OpwekPV_2048\"),0)\n+IFERROR(INDIRECT(\"'\"&$B$117&\"'!OpwekPV_2048\"),0)\n+IFERROR(INDIRECT(\"'\"&$B$118&\"'!OpwekPV_2048\"),0)\n+IFERROR(INDIRECT(\"'\"&$B$119&\"'!OpwekPV_2048\"),0)\n+IFERROR(INDIRECT(\"'\"&$B$120&\"'!OpwekPV_2048\"),0)\n+IFERROR(INDIRECT(\"'\"&$B$121&\"'!OpwekPV_2048\"),0)\n+IFERROR(INDIRECT(\"'\"&$B$122&\"'!OpwekPV_2048\"),0)\n+IFERROR(INDIRECT(\"'\"&$B$123&\"'!OpwekPV_2048\"),0)\n+IFERROR(INDIRECT(\"'\"&$B$124&\"'!OpwekPV_2048\"),0)","v":0},null,null,null,null,null,{"$f":"+IFERROR(INDIRECT(\"'\"&$B$75&\"'!OpwekPV_2049\"),0)\n+IFERROR(INDIRECT(\"'\"&$B$76&\"'!OpwekPV_2049\"),0)\n+IFERROR(INDIRECT(\"'\"&$B$77&\"'!OpwekPV_2049\"),0)\n+IFERROR(INDIRECT(\"'\"&$B$78&\"'!OpwekPV_2049\"),0)\n+IFERROR(INDIRECT(\"'\"&$B$79&\"'!OpwekPV_2049\"),0)\n+IFERROR(INDIRECT(\"'\"&$B$80&\"'!OpwekPV_2049\"),0)\n+IFERROR(INDIRECT(\"'\"&$B$81&\"'!OpwekPV_2049\"),0)\n+IFERROR(INDIRECT(\"'\"&$B$82&\"'!OpwekPV_2049\"),0)\n+IFERROR(INDIRECT(\"'\"&$B$83&\"'!OpwekPV_2049\"),0)\n+IFERROR(INDIRECT(\"'\"&$B$84&\"'!OpwekPV_2049\"),0)\n+IFERROR(INDIRECT(\"'\"&$B$85&\"'!OpwekPV_2049\"),0)\n+IFERROR(INDIRECT(\"'\"&$B$86&\"'!OpwekPV_2049\"),0)\n+IFERROR(INDIRECT(\"'\"&$B$87&\"'!OpwekPV_2049\"),0)\n+IFERROR(INDIRECT(\"'\"&$B$88&\"'!OpwekPV_2049\"),0)\n+IFERROR(INDIRECT(\"'\"&$B$89&\"'!OpwekPV_2049\"),0)\n+IFERROR(INDIRECT(\"'\"&$B$90&\"'!OpwekPV_2049\"),0)\n+IFERROR(INDIRECT(\"'\"&$B$91&\"'!OpwekPV_2049\"),0)\n+IFERROR(INDIRECT(\"'\"&$B$92&\"'!OpwekPV_2049\"),0)\n+IFERROR(INDIRECT(\"'\"&$B$93&\"'!OpwekPV_2049\"),0)\n+IFERROR(INDIRECT(\"'\"&$B$94&\"'!OpwekPV_2049\"),0)\n+IFERROR(INDIRECT(\"'\"&$B$95&\"'!OpwekPV_2049\"),0)\n+IFERROR(INDIRECT(\"'\"&$B$96&\"'!OpwekPV_2049\"),0)\n+IFERROR(INDIRECT(\"'\"&$B$97&\"'!OpwekPV_2049\"),0)\n+IFERROR(INDIRECT(\"'\"&$B$98&\"'!OpwekPV_2049\"),0)\n+IFERROR(INDIRECT(\"'\"&$B$99&\"'!OpwekPV_2049\"),0)\n+IFERROR(INDIRECT(\"'\"&$B$100&\"'!OpwekPV_2049\"),0)\n+IFERROR(INDIRECT(\"'\"&$B$101&\"'!OpwekPV_2049\"),0)\n+IFERROR(INDIRECT(\"'\"&$B$102&\"'!OpwekPV_2049\"),0)\n+IFERROR(INDIRECT(\"'\"&$B$103&\"'!OpwekPV_2049\"),0)\n+IFERROR(INDIRECT(\"'\"&$B$104&\"'!OpwekPV_2049\"),0)\n+IFERROR(INDIRECT(\"'\"&$B$105&\"'!OpwekPV_2049\"),0)\n+IFERROR(INDIRECT(\"'\"&$B$106&\"'!OpwekPV_2049\"),0)\n+IFERROR(INDIRECT(\"'\"&$B$107&\"'!OpwekPV_2049\"),0)\n+IFERROR(INDIRECT(\"'\"&$B$108&\"'!OpwekPV_2049\"),0)\n+IFERROR(INDIRECT(\"'\"&$B$109&\"'!OpwekPV_2049\"),0)\n+IFERROR(INDIRECT(\"'\"&$B$110&\"'!OpwekPV_2049\"),0)\n+IFERROR(INDIRECT(\"'\"&$B$111&\"'!OpwekPV_2049\"),0)\n+IFERROR(INDIRECT(\"'\"&$B$112&\"'!OpwekPV_2049\"),0)\n+IFERROR(INDIRECT(\"'\"&$B$113&\"'!OpwekPV_2049\"),0)\n+IFERROR(INDIRECT(\"'\"&$B$114&\"'!OpwekPV_2049\"),0)\n+IFERROR(INDIRECT(\"'\"&$B$115&\"'!OpwekPV_2049\"),0)\n+IFERROR(INDIRECT(\"'\"&$B$116&\"'!OpwekPV_2049\"),0)\n+IFERROR(INDIRECT(\"'\"&$B$117&\"'!OpwekPV_2049\"),0)\n+IFERROR(INDIRECT(\"'\"&$B$118&\"'!OpwekPV_2049\"),0)\n+IFERROR(INDIRECT(\"'\"&$B$119&\"'!OpwekPV_2049\"),0)\n+IFERROR(INDIRECT(\"'\"&$B$120&\"'!OpwekPV_2049\"),0)\n+IFERROR(INDIRECT(\"'\"&$B$121&\"'!OpwekPV_2049\"),0)\n+IFERROR(INDIRECT(\"'\"&$B$122&\"'!OpwekPV_2049\"),0)\n+IFERROR(INDIRECT(\"'\"&$B$123&\"'!OpwekPV_2049\"),0)\n+IFERROR(INDIRECT(\"'\"&$B$124&\"'!OpwekPV_2049\"),0)","v":0},null,null,null,null,null,{"$f":"+IFERROR(INDIRECT(\"'\"&$B$75&\"'!OpwekPV_2050\"),0)\n+IFERROR(INDIRECT(\"'\"&$B$76&\"'!OpwekPV_2050\"),0)\n+IFERROR(INDIRECT(\"'\"&$B$77&\"'!OpwekPV_2050\"),0)\n+IFERROR(INDIRECT(\"'\"&$B$78&\"'!OpwekPV_2050\"),0)\n+IFERROR(INDIRECT(\"'\"&$B$79&\"'!OpwekPV_2050\"),0)\n+IFERROR(INDIRECT(\"'\"&$B$80&\"'!OpwekPV_2050\"),0)\n+IFERROR(INDIRECT(\"'\"&$B$81&\"'!OpwekPV_2050\"),0)\n+IFERROR(INDIRECT(\"'\"&$B$82&\"'!OpwekPV_2050\"),0)\n+IFERROR(INDIRECT(\"'\"&$B$83&\"'!OpwekPV_2050\"),0)\n+IFERROR(INDIRECT(\"'\"&$B$84&\"'!OpwekPV_2050\"),0)\n+IFERROR(INDIRECT(\"'\"&$B$85&\"'!OpwekPV_2050\"),0)\n+IFERROR(INDIRECT(\"'\"&$B$86&\"'!OpwekPV_2050\"),0)\n+IFERROR(INDIRECT(\"'\"&$B$87&\"'!OpwekPV_2050\"),0)\n+IFERROR(INDIRECT(\"'\"&$B$88&\"'!OpwekPV_2050\"),0)\n+IFERROR(INDIRECT(\"'\"&$B$89&\"'!OpwekPV_2050\"),0)\n+IFERROR(INDIRECT(\"'\"&$B$90&\"'!OpwekPV_2050\"),0)\n+IFERROR(INDIRECT(\"'\"&$B$91&\"'!OpwekPV_2050\"),0)\n+IFERROR(INDIRECT(\"'\"&$B$92&\"'!OpwekPV_2050\"),0)\n+IFERROR(INDIRECT(\"'\"&$B$93&\"'!OpwekPV_2050\"),0)\n+IFERROR(INDIRECT(\"'\"&$B$94&\"'!OpwekPV_2050\"),0)\n+IFERROR(INDIRECT(\"'\"&$B$95&\"'!OpwekPV_2050\"),0)\n+IFERROR(INDIRECT(\"'\"&$B$96&\"'!OpwekPV_2050\"),0)\n+IFERROR(INDIRECT(\"'\"&$B$97&\"'!OpwekPV_2050\"),0)\n+IFERROR(INDIRECT(\"'\"&$B$98&\"'!OpwekPV_2050\"),0)\n+IFERROR(INDIRECT(\"'\"&$B$99&\"'!OpwekPV_2050\"),0)\n+IFERROR(INDIRECT(\"'\"&$B$100&\"'!OpwekPV_2050\"),0)\n+IFERROR(INDIRECT(\"'\"&$B$101&\"'!OpwekPV_2050\"),0)\n+IFERROR(INDIRECT(\"'\"&$B$102&\"'!OpwekPV_2050\"),0)\n+IFERROR(INDIRECT(\"'\"&$B$103&\"'!OpwekPV_2050\"),0)\n+IFERROR(INDIRECT(\"'\"&$B$104&\"'!OpwekPV_2050\"),0)\n+IFERROR(INDIRECT(\"'\"&$B$105&\"'!OpwekPV_2050\"),0)\n+IFERROR(INDIRECT(\"'\"&$B$106&\"'!OpwekPV_2050\"),0)\n+IFERROR(INDIRECT(\"'\"&$B$107&\"'!OpwekPV_2050\"),0)\n+IFERROR(INDIRECT(\"'\"&$B$108&\"'!OpwekPV_2050\"),0)\n+IFERROR(INDIRECT(\"'\"&$B$109&\"'!OpwekPV_2050\"),0)\n+IFERROR(INDIRECT(\"'\"&$B$110&\"'!OpwekPV_2050\"),0)\n+IFERROR(INDIRECT(\"'\"&$B$111&\"'!OpwekPV_2050\"),0)\n+IFERROR(INDIRECT(\"'\"&$B$112&\"'!OpwekPV_2050\"),0)\n+IFERROR(INDIRECT(\"'\"&$B$113&\"'!OpwekPV_2050\"),0)\n+IFERROR(INDIRECT(\"'\"&$B$114&\"'!OpwekPV_2050\"),0)\n+IFERROR(INDIRECT(\"'\"&$B$115&\"'!OpwekPV_2050\"),0)\n+IFERROR(INDIRECT(\"'\"&$B$116&\"'!OpwekPV_2050\"),0)\n+IFERROR(INDIRECT(\"'\"&$B$117&\"'!OpwekPV_2050\"),0)\n+IFERROR(INDIRECT(\"'\"&$B$118&\"'!OpwekPV_2050\"),0)\n+IFERROR(INDIRECT(\"'\"&$B$119&\"'!OpwekPV_2050\"),0)\n+IFERROR(INDIRECT(\"'\"&$B$120&\"'!OpwekPV_2050\"),0)\n+IFERROR(INDIRECT(\"'\"&$B$121&\"'!OpwekPV_2050\"),0)\n+IFERROR(INDIRECT(\"'\"&$B$122&\"'!OpwekPV_2050\"),0)\n+IFERROR(INDIRECT(\"'\"&$B$123&\"'!OpwekPV_2050\"),0)\n+IFERROR(INDIRECT(\"'\"&$B$124&\"'!OpwekPV_2050\"),0)","v":0}]
["Locatie 23",null,null,null,"Eigen opwek warmte (kWh/jaar)*",{"$f":"+IFERROR(INDIRECT(\"'\"&$B$75&\"'!OpwekWarmte_2018\"),0)\n+IFERROR(INDIRECT(\"'\"&$B$76&\"'!OpwekWarmte_2018\"),0)\n+IFERROR(INDIRECT(\"'\"&$B$77&\"'!OpwekWarmte_2018\"),0)\n+IFERROR(INDIRECT(\"'\"&$B$78&\"'!OpwekWarmte_2018\"),0)\n+IFERROR(INDIRECT(\"'\"&$B$79&\"'!OpwekWarmte_2018\"),0)\n+IFERROR(INDIRECT(\"'\"&$B$80&\"'!OpwekWarmte_2018\"),0)\n+IFERROR(INDIRECT(\"'\"&$B$81&\"'!OpwekWarmte_2018\"),0)\n+IFERROR(INDIRECT(\"'\"&$B$82&\"'!OpwekWarmte_2018\"),0)\n+IFERROR(INDIRECT(\"'\"&$B$83&\"'!OpwekWarmte_2018\"),0)\n+IFERROR(INDIRECT(\"'\"&$B$84&\"'!OpwekWarmte_2018\"),0)\n+IFERROR(INDIRECT(\"'\"&$B$85&\"'!OpwekWarmte_2018\"),0)\n+IFERROR(INDIRECT(\"'\"&$B$86&\"'!OpwekWarmte_2018\"),0)\n+IFERROR(INDIRECT(\"'\"&$B$87&\"'!OpwekWarmte_2018\"),0)\n+IFERROR(INDIRECT(\"'\"&$B$88&\"'!OpwekWarmte_2018\"),0)\n+IFERROR(INDIRECT(\"'\"&$B$89&\"'!OpwekWarmte_2018\"),0)\n+IFERROR(INDIRECT(\"'\"&$B$90&\"'!OpwekWarmte_2018\"),0)\n+IFERROR(INDIRECT(\"'\"&$B$91&\"'!OpwekWarmte_2018\"),0)\n+IFERROR(INDIRECT(\"'\"&$B$92&\"'!OpwekWarmte_2018\"),0)\n+IFERROR(INDIRECT(\"'\"&$B$93&\"'!OpwekWarmte_2018\"),0)\n+IFERROR(INDIRECT(\"'\"&$B$94&\"'!OpwekWarmte_2018\"),0)\n+IFERROR(INDIRECT(\"'\"&$B$95&\"'!OpwekWarmte_2018\"),0)\n+IFERROR(INDIRECT(\"'\"&$B$96&\"'!OpwekWarmte_2018\"),0)\n+IFERROR(INDIRECT(\"'\"&$B$97&\"'!OpwekWarmte_2018\"),0)\n+IFERROR(INDIRECT(\"'\"&$B$98&\"'!OpwekWarmte_2018\"),0)\n+IFERROR(INDIRECT(\"'\"&$B$99&\"'!OpwekWarmte_2018\"),0)\n+IFERROR(INDIRECT(\"'\"&$B$100&\"'!OpwekWarmte_2018\"),0)\n+IFERROR(INDIRECT(\"'\"&$B$101&\"'!OpwekWarmte_2018\"),0)\n+IFERROR(INDIRECT(\"'\"&$B$102&\"'!OpwekWarmte_2018\"),0)\n+IFERROR(INDIRECT(\"'\"&$B$103&\"'!OpwekWarmte_2018\"),0)\n+IFERROR(INDIRECT(\"'\"&$B$104&\"'!OpwekWarmte_2018\"),0)\n+IFERROR(INDIRECT(\"'\"&$B$105&\"'!OpwekWarmte_2018\"),0)\n+IFERROR(INDIRECT(\"'\"&$B$106&\"'!OpwekWarmte_2018\"),0)\n+IFERROR(INDIRECT(\"'\"&$B$107&\"'!OpwekWarmte_2018\"),0)\n+IFERROR(INDIRECT(\"'\"&$B$108&\"'!OpwekWarmte_2018\"),0)\n+IFERROR(INDIRECT(\"'\"&$B$109&\"'!OpwekWarmte_2018\"),0)\n+IFERROR(INDIRECT(\"'\"&$B$110&\"'!OpwekWarmte_2018\"),0)\n+IFERROR(INDIRECT(\"'\"&$B$111&\"'!OpwekWarmte_2018\"),0)\n+IFERROR(INDIRECT(\"'\"&$B$112&\"'!OpwekWarmte_2018\"),0)\n+IFERROR(INDIRECT(\"'\"&$B$113&\"'!OpwekWarmte_2018\"),0)\n+IFERROR(INDIRECT(\"'\"&$B$114&\"'!OpwekWarmte_2018\"),0)\n+IFERROR(INDIRECT(\"'\"&$B$115&\"'!OpwekWarmte_2018\"),0)\n+IFERROR(INDIRECT(\"'\"&$B$116&\"'!OpwekWarmte_2018\"),0)\n+IFERROR(INDIRECT(\"'\"&$B$117&\"'!OpwekWarmte_2018\"),0)\n+IFERROR(INDIRECT(\"'\"&$B$118&\"'!OpwekWarmte_2018\"),0)\n+IFERROR(INDIRECT(\"'\"&$B$119&\"'!OpwekWarmte_2018\"),0)\n+IFERROR(INDIRECT(\"'\"&$B$120&\"'!OpwekWarmte_2018\"),0)\n+IFERROR(INDIRECT(\"'\"&$B$121&\"'!OpwekWarmte_2018\"),0)\n+IFERROR(INDIRECT(\"'\"&$B$122&\"'!OpwekWarmte_2018\"),0)\n+IFERROR(INDIRECT(\"'\"&$B$123&\"'!OpwekWarmte_2018\"),0)\n+IFERROR(INDIRECT(\"'\"&$B$124&\"'!OpwekWarmte_2018\"),0)","v":0},null,null,null,null,null,{"$f":"+IFERROR(INDIRECT(\"'\"&$B$75&\"'!OpwekWarmte_2019\"),0)\n+IFERROR(INDIRECT(\"'\"&$B$76&\"'!OpwekWarmte_2019\"),0)\n+IFERROR(INDIRECT(\"'\"&$B$77&\"'!OpwekWarmte_2019\"),0)\n+IFERROR(INDIRECT(\"'\"&$B$78&\"'!OpwekWarmte_2019\"),0)\n+IFERROR(INDIRECT(\"'\"&$B$79&\"'!OpwekWarmte_2019\"),0)\n+IFERROR(INDIRECT(\"'\"&$B$80&\"'!OpwekWarmte_2019\"),0)\n+IFERROR(INDIRECT(\"'\"&$B$81&\"'!OpwekWarmte_2019\"),0)\n+IFERROR(INDIRECT(\"'\"&$B$82&\"'!OpwekWarmte_2019\"),0)\n+IFERROR(INDIRECT(\"'\"&$B$83&\"'!OpwekWarmte_2019\"),0)\n+IFERROR(INDIRECT(\"'\"&$B$84&\"'!OpwekWarmte_2019\"),0)\n+IFERROR(INDIRECT(\"'\"&$B$85&\"'!OpwekWarmte_2019\"),0)\n+IFERROR(INDIRECT(\"'\"&$B$86&\"'!OpwekWarmte_2019\"),0)\n+IFERROR(INDIRECT(\"'\"&$B$87&\"'!OpwekWarmte_2019\"),0)\n+IFERROR(INDIRECT(\"'\"&$B$88&\"'!OpwekWarmte_2019\"),0)\n+IFERROR(INDIRECT(\"'\"&$B$89&\"'!OpwekWarmte_2019\"),0)\n+IFERROR(INDIRECT(\"'\"&$B$90&\"'!OpwekWarmte_2019\"),0)\n+IFERROR(INDIRECT(\"'\"&$B$91&\"'!OpwekWarmte_2019\"),0)\n+IFERROR(INDIRECT(\"'\"&$B$92&\"'!OpwekWarmte_2019\"),0)\n+IFERROR(INDIRECT(\"'\"&$B$93&\"'!OpwekWarmte_2019\"),0)\n+IFERROR(INDIRECT(\"'\"&$B$94&\"'!OpwekWarmte_2019\"),0)\n+IFERROR(INDIRECT(\"'\"&$B$95&\"'!OpwekWarmte_2019\"),0)\n+IFERROR(INDIRECT(\"'\"&$B$96&\"'!OpwekWarmte_2019\"),0)\n+IFERROR(INDIRECT(\"'\"&$B$97&\"'!OpwekWarmte_2019\"),0)\n+IFERROR(INDIRECT(\"'\"&$B$98&\"'!OpwekWarmte_2019\"),0)\n+IFERROR(INDIRECT(\"'\"&$B$99&\"'!OpwekWarmte_2019\"),0)\n+IFERROR(INDIRECT(\"'\"&$B$100&\"'!OpwekWarmte_2019\"),0)\n+IFERROR(INDIRECT(\"'\"&$B$101&\"'!OpwekWarmte_2019\"),0)\n+IFERROR(INDIRECT(\"'\"&$B$102&\"'!OpwekWarmte_2019\"),0)\n+IFERROR(INDIRECT(\"'\"&$B$103&\"'!OpwekWarmte_2019\"),0)\n+IFERROR(INDIRECT(\"'\"&$B$104&\"'!OpwekWarmte_2019\"),0)\n+IFERROR(INDIRECT(\"'\"&$B$105&\"'!OpwekWarmte_2019\"),0)\n+IFERROR(INDIRECT(\"'\"&$B$106&\"'!OpwekWarmte_2019\"),0)\n+IFERROR(INDIRECT(\"'\"&$B$107&\"'!OpwekWarmte_2019\"),0)\n+IFERROR(INDIRECT(\"'\"&$B$108&\"'!OpwekWarmte_2019\"),0)\n+IFERROR(INDIRECT(\"'\"&$B$109&\"'!OpwekWarmte_2019\"),0)\n+IFERROR(INDIRECT(\"'\"&$B$110&\"'!OpwekWarmte_2019\"),0)\n+IFERROR(INDIRECT(\"'\"&$B$111&\"'!OpwekWarmte_2019\"),0)\n+IFERROR(INDIRECT(\"'\"&$B$112&\"'!OpwekWarmte_2019\"),0)\n+IFERROR(INDIRECT(\"'\"&$B$113&\"'!OpwekWarmte_2019\"),0)\n+IFERROR(INDIRECT(\"'\"&$B$114&\"'!OpwekWarmte_2019\"),0)\n+IFERROR(INDIRECT(\"'\"&$B$115&\"'!OpwekWarmte_2019\"),0)\n+IFERROR(INDIRECT(\"'\"&$B$116&\"'!OpwekWarmte_2019\"),0)\n+IFERROR(INDIRECT(\"'\"&$B$117&\"'!OpwekWarmte_2019\"),0)\n+IFERROR(INDIRECT(\"'\"&$B$118&\"'!OpwekWarmte_2019\"),0)\n+IFERROR(INDIRECT(\"'\"&$B$119&\"'!OpwekWarmte_2019\"),0)\n+IFERROR(INDIRECT(\"'\"&$B$120&\"'!OpwekWarmte_2019\"),0)\n+IFERROR(INDIRECT(\"'\"&$B$121&\"'!OpwekWarmte_2019\"),0)\n+IFERROR(INDIRECT(\"'\"&$B$122&\"'!OpwekWarmte_2019\"),0)\n+IFERROR(INDIRECT(\"'\"&$B$123&\"'!OpwekWarmte_2019\"),0)\n+IFERROR(INDIRECT(\"'\"&$B$124&\"'!OpwekWarmte_2019\"),0)","v":0},null,null,null,null,null,{"$f":"+IFERROR(INDIRECT(\"'\"&$B$75&\"'!OpwekWarmte_2020\"),0)\n+IFERROR(INDIRECT(\"'\"&$B$76&\"'!OpwekWarmte_2020\"),0)\n+IFERROR(INDIRECT(\"'\"&$B$77&\"'!OpwekWarmte_2020\"),0)\n+IFERROR(INDIRECT(\"'\"&$B$78&\"'!OpwekWarmte_2020\"),0)\n+IFERROR(INDIRECT(\"'\"&$B$79&\"'!OpwekWarmte_2020\"),0)\n+IFERROR(INDIRECT(\"'\"&$B$80&\"'!OpwekWarmte_2020\"),0)\n+IFERROR(INDIRECT(\"'\"&$B$81&\"'!OpwekWarmte_2020\"),0)\n+IFERROR(INDIRECT(\"'\"&$B$82&\"'!OpwekWarmte_2020\"),0)\n+IFERROR(INDIRECT(\"'\"&$B$83&\"'!OpwekWarmte_2020\"),0)\n+IFERROR(INDIRECT(\"'\"&$B$84&\"'!OpwekWarmte_2020\"),0)\n+IFERROR(INDIRECT(\"'\"&$B$85&\"'!OpwekWarmte_2020\"),0)\n+IFERROR(INDIRECT(\"'\"&$B$86&\"'!OpwekWarmte_2020\"),0)\n+IFERROR(INDIRECT(\"'\"&$B$87&\"'!OpwekWarmte_2020\"),0)\n+IFERROR(INDIRECT(\"'\"&$B$88&\"'!OpwekWarmte_2020\"),0)\n+IFERROR(INDIRECT(\"'\"&$B$89&\"'!OpwekWarmte_2020\"),0)\n+IFERROR(INDIRECT(\"'\"&$B$90&\"'!OpwekWarmte_2020\"),0)\n+IFERROR(INDIRECT(\"'\"&$B$91&\"'!OpwekWarmte_2020\"),0)\n+IFERROR(INDIRECT(\"'\"&$B$92&\"'!OpwekWarmte_2020\"),0)\n+IFERROR(INDIRECT(\"'\"&$B$93&\"'!OpwekWarmte_2020\"),0)\n+IFERROR(INDIRECT(\"'\"&$B$94&\"'!OpwekWarmte_2020\"),0)\n+IFERROR(INDIRECT(\"'\"&$B$95&\"'!OpwekWarmte_2020\"),0)\n+IFERROR(INDIRECT(\"'\"&$B$96&\"'!OpwekWarmte_2020\"),0)\n+IFERROR(INDIRECT(\"'\"&$B$97&\"'!OpwekWarmte_2020\"),0)\n+IFERROR(INDIRECT(\"'\"&$B$98&\"'!OpwekWarmte_2020\"),0)\n+IFERROR(INDIRECT(\"'\"&$B$99&\"'!OpwekWarmte_2020\"),0)\n+IFERROR(INDIRECT(\"'\"&$B$100&\"'!OpwekWarmte_2020\"),0)\n+IFERROR(INDIRECT(\"'\"&$B$101&\"'!OpwekWarmte_2020\"),0)\n+IFERROR(INDIRECT(\"'\"&$B$102&\"'!OpwekWarmte_2020\"),0)\n+IFERROR(INDIRECT(\"'\"&$B$103&\"'!OpwekWarmte_2020\"),0)\n+IFERROR(INDIRECT(\"'\"&$B$104&\"'!OpwekWarmte_2020\"),0)\n+IFERROR(INDIRECT(\"'\"&$B$105&\"'!OpwekWarmte_2020\"),0)\n+IFERROR(INDIRECT(\"'\"&$B$106&\"'!OpwekWarmte_2020\"),0)\n+IFERROR(INDIRECT(\"'\"&$B$107&\"'!OpwekWarmte_2020\"),0)\n+IFERROR(INDIRECT(\"'\"&$B$108&\"'!OpwekWarmte_2020\"),0)\n+IFERROR(INDIRECT(\"'\"&$B$109&\"'!OpwekWarmte_2020\"),0)\n+IFERROR(INDIRECT(\"'\"&$B$110&\"'!OpwekWarmte_2020\"),0)\n+IFERROR(INDIRECT(\"'\"&$B$111&\"'!OpwekWarmte_2020\"),0)\n+IFERROR(INDIRECT(\"'\"&$B$112&\"'!OpwekWarmte_2020\"),0)\n+IFERROR(INDIRECT(\"'\"&$B$113&\"'!OpwekWarmte_2020\"),0)\n+IFERROR(INDIRECT(\"'\"&$B$114&\"'!OpwekWarmte_2020\"),0)\n+IFERROR(INDIRECT(\"'\"&$B$115&\"'!OpwekWarmte_2020\"),0)\n+IFERROR(INDIRECT(\"'\"&$B$116&\"'!OpwekWarmte_2020\"),0)\n+IFERROR(INDIRECT(\"'\"&$B$117&\"'!OpwekWarmte_2020\"),0)\n+IFERROR(INDIRECT(\"'\"&$B$118&\"'!OpwekWarmte_2020\"),0)\n+IFERROR(INDIRECT(\"'\"&$B$119&\"'!OpwekWarmte_2020\"),0)\n+IFERROR(INDIRECT(\"'\"&$B$120&\"'!OpwekWarmte_2020\"),0)\n+IFERROR(INDIRECT(\"'\"&$B$121&\"'!OpwekWarmte_2020\"),0)\n+IFERROR(INDIRECT(\"'\"&$B$122&\"'!OpwekWarmte_2020\"),0)\n+IFERROR(INDIRECT(\"'\"&$B$123&\"'!OpwekWarmte_2020\"),0)\n+IFERROR(INDIRECT(\"'\"&$B$124&\"'!OpwekWarmte_2020\"),0)","v":0},null,null,null,null,null,{"$f":"+IFERROR(INDIRECT(\"'\"&$B$75&\"'!OpwekWarmte_2021\"),0)\n+IFERROR(INDIRECT(\"'\"&$B$76&\"'!OpwekWarmte_2021\"),0)\n+IFERROR(INDIRECT(\"'\"&$B$77&\"'!OpwekWarmte_2021\"),0)\n+IFERROR(INDIRECT(\"'\"&$B$78&\"'!OpwekWarmte_2021\"),0)\n+IFERROR(INDIRECT(\"'\"&$B$79&\"'!OpwekWarmte_2021\"),0)\n+IFERROR(INDIRECT(\"'\"&$B$80&\"'!OpwekWarmte_2021\"),0)\n+IFERROR(INDIRECT(\"'\"&$B$81&\"'!OpwekWarmte_2021\"),0)\n+IFERROR(INDIRECT(\"'\"&$B$82&\"'!OpwekWarmte_2021\"),0)\n+IFERROR(INDIRECT(\"'\"&$B$83&\"'!OpwekWarmte_2021\"),0)\n+IFERROR(INDIRECT(\"'\"&$B$84&\"'!OpwekWarmte_2021\"),0)\n+IFERROR(INDIRECT(\"'\"&$B$85&\"'!OpwekWarmte_2021\"),0)\n+IFERROR(INDIRECT(\"'\"&$B$86&\"'!OpwekWarmte_2021\"),0)\n+IFERROR(INDIRECT(\"'\"&$B$87&\"'!OpwekWarmte_2021\"),0)\n+IFERROR(INDIRECT(\"'\"&$B$88&\"'!OpwekWarmte_2021\"),0)\n+IFERROR(INDIRECT(\"'\"&$B$89&\"'!OpwekWarmte_2021\"),0)\n+IFERROR(INDIRECT(\"'\"&$B$90&\"'!OpwekWarmte_2021\"),0)\n+IFERROR(INDIRECT(\"'\"&$B$91&\"'!OpwekWarmte_2021\"),0)\n+IFERROR(INDIRECT(\"'\"&$B$92&\"'!OpwekWarmte_2021\"),0)\n+IFERROR(INDIRECT(\"'\"&$B$93&\"'!OpwekWarmte_2021\"),0)\n+IFERROR(INDIRECT(\"'\"&$B$94&\"'!OpwekWarmte_2021\"),0)\n+IFERROR(INDIRECT(\"'\"&$B$95&\"'!OpwekWarmte_2021\"),0)\n+IFERROR(INDIRECT(\"'\"&$B$96&\"'!OpwekWarmte_2021\"),0)\n+IFERROR(INDIRECT(\"'\"&$B$97&\"'!OpwekWarmte_2021\"),0)\n+IFERROR(INDIRECT(\"'\"&$B$98&\"'!OpwekWarmte_2021\"),0)\n+IFERROR(INDIRECT(\"'\"&$B$99&\"'!OpwekWarmte_2021\"),0)\n+IFERROR(INDIRECT(\"'\"&$B$100&\"'!OpwekWarmte_2021\"),0)\n+IFERROR(INDIRECT(\"'\"&$B$101&\"'!OpwekWarmte_2021\"),0)\n+IFERROR(INDIRECT(\"'\"&$B$102&\"'!OpwekWarmte_2021\"),0)\n+IFERROR(INDIRECT(\"'\"&$B$103&\"'!OpwekWarmte_2021\"),0)\n+IFERROR(INDIRECT(\"'\"&$B$104&\"'!OpwekWarmte_2021\"),0)\n+IFERROR(INDIRECT(\"'\"&$B$105&\"'!OpwekWarmte_2021\"),0)\n+IFERROR(INDIRECT(\"'\"&$B$106&\"'!OpwekWarmte_2021\"),0)\n+IFERROR(INDIRECT(\"'\"&$B$107&\"'!OpwekWarmte_2021\"),0)\n+IFERROR(INDIRECT(\"'\"&$B$108&\"'!OpwekWarmte_2021\"),0)\n+IFERROR(INDIRECT(\"'\"&$B$109&\"'!OpwekWarmte_2021\"),0)\n+IFERROR(INDIRECT(\"'\"&$B$110&\"'!OpwekWarmte_2021\"),0)\n+IFERROR(INDIRECT(\"'\"&$B$111&\"'!OpwekWarmte_2021\"),0)\n+IFERROR(INDIRECT(\"'\"&$B$112&\"'!OpwekWarmte_2021\"),0)\n+IFERROR(INDIRECT(\"'\"&$B$113&\"'!OpwekWarmte_2021\"),0)\n+IFERROR(INDIRECT(\"'\"&$B$114&\"'!OpwekWarmte_2021\"),0)\n+IFERROR(INDIRECT(\"'\"&$B$115&\"'!OpwekWarmte_2021\"),0)\n+IFERROR(INDIRECT(\"'\"&$B$116&\"'!OpwekWarmte_2021\"),0)\n+IFERROR(INDIRECT(\"'\"&$B$117&\"'!OpwekWarmte_2021\"),0)\n+IFERROR(INDIRECT(\"'\"&$B$118&\"'!OpwekWarmte_2021\"),0)\n+IFERROR(INDIRECT(\"'\"&$B$119&\"'!OpwekWarmte_2021\"),0)\n+IFERROR(INDIRECT(\"'\"&$B$120&\"'!OpwekWarmte_2021\"),0)\n+IFERROR(INDIRECT(\"'\"&$B$121&\"'!OpwekWarmte_2021\"),0)\n+IFERROR(INDIRECT(\"'\"&$B$122&\"'!OpwekWarmte_2021\"),0)\n+IFERROR(INDIRECT(\"'\"&$B$123&\"'!OpwekWarmte_2021\"),0)\n+IFERROR(INDIRECT(\"'\"&$B$124&\"'!OpwekWarmte_2021\"),0)","v":0},null,null,null,null,null,{"$f":"+IFERROR(INDIRECT(\"'\"&$B$75&\"'!OpwekWarmte_2022\"),0)\n+IFERROR(INDIRECT(\"'\"&$B$76&\"'!OpwekWarmte_2022\"),0)\n+IFERROR(INDIRECT(\"'\"&$B$77&\"'!OpwekWarmte_2022\"),0)\n+IFERROR(INDIRECT(\"'\"&$B$78&\"'!OpwekWarmte_2022\"),0)\n+IFERROR(INDIRECT(\"'\"&$B$79&\"'!OpwekWarmte_2022\"),0)\n+IFERROR(INDIRECT(\"'\"&$B$80&\"'!OpwekWarmte_2022\"),0)\n+IFERROR(INDIRECT(\"'\"&$B$81&\"'!OpwekWarmte_2022\"),0)\n+IFERROR(INDIRECT(\"'\"&$B$82&\"'!OpwekWarmte_2022\"),0)\n+IFERROR(INDIRECT(\"'\"&$B$83&\"'!OpwekWarmte_2022\"),0)\n+IFERROR(INDIRECT(\"'\"&$B$84&\"'!OpwekWarmte_2022\"),0)\n+IFERROR(INDIRECT(\"'\"&$B$85&\"'!OpwekWarmte_2022\"),0)\n+IFERROR(INDIRECT(\"'\"&$B$86&\"'!OpwekWarmte_2022\"),0)\n+IFERROR(INDIRECT(\"'\"&$B$87&\"'!OpwekWarmte_2022\"),0)\n+IFERROR(INDIRECT(\"'\"&$B$88&\"'!OpwekWarmte_2022\"),0)\n+IFERROR(INDIRECT(\"'\"&$B$89&\"'!OpwekWarmte_2022\"),0)\n+IFERROR(INDIRECT(\"'\"&$B$90&\"'!OpwekWarmte_2022\"),0)\n+IFERROR(INDIRECT(\"'\"&$B$91&\"'!OpwekWarmte_2022\"),0)\n+IFERROR(INDIRECT(\"'\"&$B$92&\"'!OpwekWarmte_2022\"),0)\n+IFERROR(INDIRECT(\"'\"&$B$93&\"'!OpwekWarmte_2022\"),0)\n+IFERROR(INDIRECT(\"'\"&$B$94&\"'!OpwekWarmte_2022\"),0)\n+IFERROR(INDIRECT(\"'\"&$B$95&\"'!OpwekWarmte_2022\"),0)\n+IFERROR(INDIRECT(\"'\"&$B$96&\"'!OpwekWarmte_2022\"),0)\n+IFERROR(INDIRECT(\"'\"&$B$97&\"'!OpwekWarmte_2022\"),0)\n+IFERROR(INDIRECT(\"'\"&$B$98&\"'!OpwekWarmte_2022\"),0)\n+IFERROR(INDIRECT(\"'\"&$B$99&\"'!OpwekWarmte_2022\"),0)\n+IFERROR(INDIRECT(\"'\"&$B$100&\"'!OpwekWarmte_2022\"),0)\n+IFERROR(INDIRECT(\"'\"&$B$101&\"'!OpwekWarmte_2022\"),0)\n+IFERROR(INDIRECT(\"'\"&$B$102&\"'!OpwekWarmte_2022\"),0)\n+IFERROR(INDIRECT(\"'\"&$B$103&\"'!OpwekWarmte_2022\"),0)\n+IFERROR(INDIRECT(\"'\"&$B$104&\"'!OpwekWarmte_2022\"),0)\n+IFERROR(INDIRECT(\"'\"&$B$105&\"'!OpwekWarmte_2022\"),0)\n+IFERROR(INDIRECT(\"'\"&$B$106&\"'!OpwekWarmte_2022\"),0)\n+IFERROR(INDIRECT(\"'\"&$B$107&\"'!OpwekWarmte_2022\"),0)\n+IFERROR(INDIRECT(\"'\"&$B$108&\"'!OpwekWarmte_2022\"),0)\n+IFERROR(INDIRECT(\"'\"&$B$109&\"'!OpwekWarmte_2022\"),0)\n+IFERROR(INDIRECT(\"'\"&$B$110&\"'!OpwekWarmte_2022\"),0)\n+IFERROR(INDIRECT(\"'\"&$B$111&\"'!OpwekWarmte_2022\"),0)\n+IFERROR(INDIRECT(\"'\"&$B$112&\"'!OpwekWarmte_2022\"),0)\n+IFERROR(INDIRECT(\"'\"&$B$113&\"'!OpwekWarmte_2022\"),0)\n+IFERROR(INDIRECT(\"'\"&$B$114&\"'!OpwekWarmte_2022\"),0)\n+IFERROR(INDIRECT(\"'\"&$B$115&\"'!OpwekWarmte_2022\"),0)\n+IFERROR(INDIRECT(\"'\"&$B$116&\"'!OpwekWarmte_2022\"),0)\n+IFERROR(INDIRECT(\"'\"&$B$117&\"'!OpwekWarmte_2022\"),0)\n+IFERROR(INDIRECT(\"'\"&$B$118&\"'!OpwekWarmte_2022\"),0)\n+IFERROR(INDIRECT(\"'\"&$B$119&\"'!OpwekWarmte_2022\"),0)\n+IFERROR(INDIRECT(\"'\"&$B$120&\"'!OpwekWarmte_2022\"),0)\n+IFERROR(INDIRECT(\"'\"&$B$121&\"'!OpwekWarmte_2022\"),0)\n+IFERROR(INDIRECT(\"'\"&$B$122&\"'!OpwekWarmte_2022\"),0)\n+IFERROR(INDIRECT(\"'\"&$B$123&\"'!OpwekWarmte_2022\"),0)\n+IFERROR(INDIRECT(\"'\"&$B$124&\"'!OpwekWarmte_2022\"),0)","v":0},null,null,null,null,null,{"$f":"+IFERROR(INDIRECT(\"'\"&$B$75&\"'!OpwekWarmte_2023\"),0)\n+IFERROR(INDIRECT(\"'\"&$B$76&\"'!OpwekWarmte_2023\"),0)\n+IFERROR(INDIRECT(\"'\"&$B$77&\"'!OpwekWarmte_2023\"),0)\n+IFERROR(INDIRECT(\"'\"&$B$78&\"'!OpwekWarmte_2023\"),0)\n+IFERROR(INDIRECT(\"'\"&$B$79&\"'!OpwekWarmte_2023\"),0)\n+IFERROR(INDIRECT(\"'\"&$B$80&\"'!OpwekWarmte_2023\"),0)\n+IFERROR(INDIRECT(\"'\"&$B$81&\"'!OpwekWarmte_2023\"),0)\n+IFERROR(INDIRECT(\"'\"&$B$82&\"'!OpwekWarmte_2023\"),0)\n+IFERROR(INDIRECT(\"'\"&$B$83&\"'!OpwekWarmte_2023\"),0)\n+IFERROR(INDIRECT(\"'\"&$B$84&\"'!OpwekWarmte_2023\"),0)\n+IFERROR(INDIRECT(\"'\"&$B$85&\"'!OpwekWarmte_2023\"),0)\n+IFERROR(INDIRECT(\"'\"&$B$86&\"'!OpwekWarmte_2023\"),0)\n+IFERROR(INDIRECT(\"'\"&$B$87&\"'!OpwekWarmte_2023\"),0)\n+IFERROR(INDIRECT(\"'\"&$B$88&\"'!OpwekWarmte_2023\"),0)\n+IFERROR(INDIRECT(\"'\"&$B$89&\"'!OpwekWarmte_2023\"),0)\n+IFERROR(INDIRECT(\"'\"&$B$90&\"'!OpwekWarmte_2023\"),0)\n+IFERROR(INDIRECT(\"'\"&$B$91&\"'!OpwekWarmte_2023\"),0)\n+IFERROR(INDIRECT(\"'\"&$B$92&\"'!OpwekWarmte_2023\"),0)\n+IFERROR(INDIRECT(\"'\"&$B$93&\"'!OpwekWarmte_2023\"),0)\n+IFERROR(INDIRECT(\"'\"&$B$94&\"'!OpwekWarmte_2023\"),0)\n+IFERROR(INDIRECT(\"'\"&$B$95&\"'!OpwekWarmte_2023\"),0)\n+IFERROR(INDIRECT(\"'\"&$B$96&\"'!OpwekWarmte_2023\"),0)\n+IFERROR(INDIRECT(\"'\"&$B$97&\"'!OpwekWarmte_2023\"),0)\n+IFERROR(INDIRECT(\"'\"&$B$98&\"'!OpwekWarmte_2023\"),0)\n+IFERROR(INDIRECT(\"'\"&$B$99&\"'!OpwekWarmte_2023\"),0)\n+IFERROR(INDIRECT(\"'\"&$B$100&\"'!OpwekWarmte_2023\"),0)\n+IFERROR(INDIRECT(\"'\"&$B$101&\"'!OpwekWarmte_2023\"),0)\n+IFERROR(INDIRECT(\"'\"&$B$102&\"'!OpwekWarmte_2023\"),0)\n+IFERROR(INDIRECT(\"'\"&$B$103&\"'!OpwekWarmte_2023\"),0)\n+IFERROR(INDIRECT(\"'\"&$B$104&\"'!OpwekWarmte_2023\"),0)\n+IFERROR(INDIRECT(\"'\"&$B$105&\"'!OpwekWarmte_2023\"),0)\n+IFERROR(INDIRECT(\"'\"&$B$106&\"'!OpwekWarmte_2023\"),0)\n+IFERROR(INDIRECT(\"'\"&$B$107&\"'!OpwekWarmte_2023\"),0)\n+IFERROR(INDIRECT(\"'\"&$B$108&\"'!OpwekWarmte_2023\"),0)\n+IFERROR(INDIRECT(\"'\"&$B$109&\"'!OpwekWarmte_2023\"),0)\n+IFERROR(INDIRECT(\"'\"&$B$110&\"'!OpwekWarmte_2023\"),0)\n+IFERROR(INDIRECT(\"'\"&$B$111&\"'!OpwekWarmte_2023\"),0)\n+IFERROR(INDIRECT(\"'\"&$B$112&\"'!OpwekWarmte_2023\"),0)\n+IFERROR(INDIRECT(\"'\"&$B$113&\"'!OpwekWarmte_2023\"),0)\n+IFERROR(INDIRECT(\"'\"&$B$114&\"'!OpwekWarmte_2023\"),0)\n+IFERROR(INDIRECT(\"'\"&$B$115&\"'!OpwekWarmte_2023\"),0)\n+IFERROR(INDIRECT(\"'\"&$B$116&\"'!OpwekWarmte_2023\"),0)\n+IFERROR(INDIRECT(\"'\"&$B$117&\"'!OpwekWarmte_2023\"),0)\n+IFERROR(INDIRECT(\"'\"&$B$118&\"'!OpwekWarmte_2023\"),0)\n+IFERROR(INDIRECT(\"'\"&$B$119&\"'!OpwekWarmte_2023\"),0)\n+IFERROR(INDIRECT(\"'\"&$B$120&\"'!OpwekWarmte_2023\"),0)\n+IFERROR(INDIRECT(\"'\"&$B$121&\"'!OpwekWarmte_2023\"),0)\n+IFERROR(INDIRECT(\"'\"&$B$122&\"'!OpwekWarmte_2023\"),0)\n+IFERROR(INDIRECT(\"'\"&$B$123&\"'!OpwekWarmte_2023\"),0)\n+IFERROR(INDIRECT(\"'\"&$B$124&\"'!OpwekWarmte_2023\"),0)","v":0},null,null,null,null,null,{"$f":"+IFERROR(INDIRECT(\"'\"&$B$75&\"'!OpwekWarmte_2024\"),0)\n+IFERROR(INDIRECT(\"'\"&$B$76&\"'!OpwekWarmte_2024\"),0)\n+IFERROR(INDIRECT(\"'\"&$B$77&\"'!OpwekWarmte_2024\"),0)\n+IFERROR(INDIRECT(\"'\"&$B$78&\"'!OpwekWarmte_2024\"),0)\n+IFERROR(INDIRECT(\"'\"&$B$79&\"'!OpwekWarmte_2024\"),0)\n+IFERROR(INDIRECT(\"'\"&$B$80&\"'!OpwekWarmte_2024\"),0)\n+IFERROR(INDIRECT(\"'\"&$B$81&\"'!OpwekWarmte_2024\"),0)\n+IFERROR(INDIRECT(\"'\"&$B$82&\"'!OpwekWarmte_2024\"),0)\n+IFERROR(INDIRECT(\"'\"&$B$83&\"'!OpwekWarmte_2024\"),0)\n+IFERROR(INDIRECT(\"'\"&$B$84&\"'!OpwekWarmte_2024\"),0)\n+IFERROR(INDIRECT(\"'\"&$B$85&\"'!OpwekWarmte_2024\"),0)\n+IFERROR(INDIRECT(\"'\"&$B$86&\"'!OpwekWarmte_2024\"),0)\n+IFERROR(INDIRECT(\"'\"&$B$87&\"'!OpwekWarmte_2024\"),0)\n+IFERROR(INDIRECT(\"'\"&$B$88&\"'!OpwekWarmte_2024\"),0)\n+IFERROR(INDIRECT(\"'\"&$B$89&\"'!OpwekWarmte_2024\"),0)\n+IFERROR(INDIRECT(\"'\"&$B$90&\"'!OpwekWarmte_2024\"),0)\n+IFERROR(INDIRECT(\"'\"&$B$91&\"'!OpwekWarmte_2024\"),0)\n+IFERROR(INDIRECT(\"'\"&$B$92&\"'!OpwekWarmte_2024\"),0)\n+IFERROR(INDIRECT(\"'\"&$B$93&\"'!OpwekWarmte_2024\"),0)\n+IFERROR(INDIRECT(\"'\"&$B$94&\"'!OpwekWarmte_2024\"),0)\n+IFERROR(INDIRECT(\"'\"&$B$95&\"'!OpwekWarmte_2024\"),0)\n+IFERROR(INDIRECT(\"'\"&$B$96&\"'!OpwekWarmte_2024\"),0)\n+IFERROR(INDIRECT(\"'\"&$B$97&\"'!OpwekWarmte_2024\"),0)\n+IFERROR(INDIRECT(\"'\"&$B$98&\"'!OpwekWarmte_2024\"),0)\n+IFERROR(INDIRECT(\"'\"&$B$99&\"'!OpwekWarmte_2024\"),0)\n+IFERROR(INDIRECT(\"'\"&$B$100&\"'!OpwekWarmte_2024\"),0)\n+IFERROR(INDIRECT(\"'\"&$B$101&\"'!OpwekWarmte_2024\"),0)\n+IFERROR(INDIRECT(\"'\"&$B$102&\"'!OpwekWarmte_2024\"),0)\n+IFERROR(INDIRECT(\"'\"&$B$103&\"'!OpwekWarmte_2024\"),0)\n+IFERROR(INDIRECT(\"'\"&$B$104&\"'!OpwekWarmte_2024\"),0)\n+IFERROR(INDIRECT(\"'\"&$B$105&\"'!OpwekWarmte_2024\"),0)\n+IFERROR(INDIRECT(\"'\"&$B$106&\"'!OpwekWarmte_2024\"),0)\n+IFERROR(INDIRECT(\"'\"&$B$107&\"'!OpwekWarmte_2024\"),0)\n+IFERROR(INDIRECT(\"'\"&$B$108&\"'!OpwekWarmte_2024\"),0)\n+IFERROR(INDIRECT(\"'\"&$B$109&\"'!OpwekWarmte_2024\"),0)\n+IFERROR(INDIRECT(\"'\"&$B$110&\"'!OpwekWarmte_2024\"),0)\n+IFERROR(INDIRECT(\"'\"&$B$111&\"'!OpwekWarmte_2024\"),0)\n+IFERROR(INDIRECT(\"'\"&$B$112&\"'!OpwekWarmte_2024\"),0)\n+IFERROR(INDIRECT(\"'\"&$B$113&\"'!OpwekWarmte_2024\"),0)\n+IFERROR(INDIRECT(\"'\"&$B$114&\"'!OpwekWarmte_2024\"),0)\n+IFERROR(INDIRECT(\"'\"&$B$115&\"'!OpwekWarmte_2024\"),0)\n+IFERROR(INDIRECT(\"'\"&$B$116&\"'!OpwekWarmte_2024\"),0)\n+IFERROR(INDIRECT(\"'\"&$B$117&\"'!OpwekWarmte_2024\"),0)\n+IFERROR(INDIRECT(\"'\"&$B$118&\"'!OpwekWarmte_2024\"),0)\n+IFERROR(INDIRECT(\"'\"&$B$119&\"'!OpwekWarmte_2024\"),0)\n+IFERROR(INDIRECT(\"'\"&$B$120&\"'!OpwekWarmte_2024\"),0)\n+IFERROR(INDIRECT(\"'\"&$B$121&\"'!OpwekWarmte_2024\"),0)\n+IFERROR(INDIRECT(\"'\"&$B$122&\"'!OpwekWarmte_2024\"),0)\n+IFERROR(INDIRECT(\"'\"&$B$123&\"'!OpwekWarmte_2024\"),0)\n+IFERROR(INDIRECT(\"'\"&$B$124&\"'!OpwekWarmte_2024\"),0)","v":0},null,null,null,null,null,{"$f":"+IFERROR(INDIRECT(\"'\"&$B$75&\"'!OpwekWarmte_2025\"),0)\n+IFERROR(INDIRECT(\"'\"&$B$76&\"'!OpwekWarmte_2025\"),0)\n+IFERROR(INDIRECT(\"'\"&$B$77&\"'!OpwekWarmte_2025\"),0)\n+IFERROR(INDIRECT(\"'\"&$B$78&\"'!OpwekWarmte_2025\"),0)\n+IFERROR(INDIRECT(\"'\"&$B$79&\"'!OpwekWarmte_2025\"),0)\n+IFERROR(INDIRECT(\"'\"&$B$80&\"'!OpwekWarmte_2025\"),0)\n+IFERROR(INDIRECT(\"'\"&$B$81&\"'!OpwekWarmte_2025\"),0)\n+IFERROR(INDIRECT(\"'\"&$B$82&\"'!OpwekWarmte_2025\"),0)\n+IFERROR(INDIRECT(\"'\"&$B$83&\"'!OpwekWarmte_2025\"),0)\n+IFERROR(INDIRECT(\"'\"&$B$84&\"'!OpwekWarmte_2025\"),0)\n+IFERROR(INDIRECT(\"'\"&$B$85&\"'!OpwekWarmte_2025\"),0)\n+IFERROR(INDIRECT(\"'\"&$B$86&\"'!OpwekWarmte_2025\"),0)\n+IFERROR(INDIRECT(\"'\"&$B$87&\"'!OpwekWarmte_2025\"),0)\n+IFERROR(INDIRECT(\"'\"&$B$88&\"'!OpwekWarmte_2025\"),0)\n+IFERROR(INDIRECT(\"'\"&$B$89&\"'!OpwekWarmte_2025\"),0)\n+IFERROR(INDIRECT(\"'\"&$B$90&\"'!OpwekWarmte_2025\"),0)\n+IFERROR(INDIRECT(\"'\"&$B$91&\"'!OpwekWarmte_2025\"),0)\n+IFERROR(INDIRECT(\"'\"&$B$92&\"'!OpwekWarmte_2025\"),0)\n+IFERROR(INDIRECT(\"'\"&$B$93&\"'!OpwekWarmte_2025\"),0)\n+IFERROR(INDIRECT(\"'\"&$B$94&\"'!OpwekWarmte_2025\"),0)\n+IFERROR(INDIRECT(\"'\"&$B$95&\"'!OpwekWarmte_2025\"),0)\n+IFERROR(INDIRECT(\"'\"&$B$96&\"'!OpwekWarmte_2025\"),0)\n+IFERROR(INDIRECT(\"'\"&$B$97&\"'!OpwekWarmte_2025\"),0)\n+IFERROR(INDIRECT(\"'\"&$B$98&\"'!OpwekWarmte_2025\"),0)\n+IFERROR(INDIRECT(\"'\"&$B$99&\"'!OpwekWarmte_2025\"),0)\n+IFERROR(INDIRECT(\"'\"&$B$100&\"'!OpwekWarmte_2025\"),0)\n+IFERROR(INDIRECT(\"'\"&$B$101&\"'!OpwekWarmte_2025\"),0)\n+IFERROR(INDIRECT(\"'\"&$B$102&\"'!OpwekWarmte_2025\"),0)\n+IFERROR(INDIRECT(\"'\"&$B$103&\"'!OpwekWarmte_2025\"),0)\n+IFERROR(INDIRECT(\"'\"&$B$104&\"'!OpwekWarmte_2025\"),0)\n+IFERROR(INDIRECT(\"'\"&$B$105&\"'!OpwekWarmte_2025\"),0)\n+IFERROR(INDIRECT(\"'\"&$B$106&\"'!OpwekWarmte_2025\"),0)\n+IFERROR(INDIRECT(\"'\"&$B$107&\"'!OpwekWarmte_2025\"),0)\n+IFERROR(INDIRECT(\"'\"&$B$108&\"'!OpwekWarmte_2025\"),0)\n+IFERROR(INDIRECT(\"'\"&$B$109&\"'!OpwekWarmte_2025\"),0)\n+IFERROR(INDIRECT(\"'\"&$B$110&\"'!OpwekWarmte_2025\"),0)\n+IFERROR(INDIRECT(\"'\"&$B$111&\"'!OpwekWarmte_2025\"),0)\n+IFERROR(INDIRECT(\"'\"&$B$112&\"'!OpwekWarmte_2025\"),0)\n+IFERROR(INDIRECT(\"'\"&$B$113&\"'!OpwekWarmte_2025\"),0)\n+IFERROR(INDIRECT(\"'\"&$B$114&\"'!OpwekWarmte_2025\"),0)\n+IFERROR(INDIRECT(\"'\"&$B$115&\"'!OpwekWarmte_2025\"),0)\n+IFERROR(INDIRECT(\"'\"&$B$116&\"'!OpwekWarmte_2025\"),0)\n+IFERROR(INDIRECT(\"'\"&$B$117&\"'!OpwekWarmte_2025\"),0)\n+IFERROR(INDIRECT(\"'\"&$B$118&\"'!OpwekWarmte_2025\"),0)\n+IFERROR(INDIRECT(\"'\"&$B$119&\"'!OpwekWarmte_2025\"),0)\n+IFERROR(INDIRECT(\"'\"&$B$120&\"'!OpwekWarmte_2025\"),0)\n+IFERROR(INDIRECT(\"'\"&$B$121&\"'!OpwekWarmte_2025\"),0)\n+IFERROR(INDIRECT(\"'\"&$B$122&\"'!OpwekWarmte_2025\"),0)\n+IFERROR(INDIRECT(\"'\"&$B$123&\"'!OpwekWarmte_2025\"),0)\n+IFERROR(INDIRECT(\"'\"&$B$124&\"'!OpwekWarmte_2025\"),0)","v":0},null,null,null,null,null,{"$f":"+IFERROR(INDIRECT(\"'\"&$B$75&\"'!OpwekWarmte_2026\"),0)\n+IFERROR(INDIRECT(\"'\"&$B$76&\"'!OpwekWarmte_2026\"),0)\n+IFERROR(INDIRECT(\"'\"&$B$77&\"'!OpwekWarmte_2026\"),0)\n+IFERROR(INDIRECT(\"'\"&$B$78&\"'!OpwekWarmte_2026\"),0)\n+IFERROR(INDIRECT(\"'\"&$B$79&\"'!OpwekWarmte_2026\"),0)\n+IFERROR(INDIRECT(\"'\"&$B$80&\"'!OpwekWarmte_2026\"),0)\n+IFERROR(INDIRECT(\"'\"&$B$81&\"'!OpwekWarmte_2026\"),0)\n+IFERROR(INDIRECT(\"'\"&$B$82&\"'!OpwekWarmte_2026\"),0)\n+IFERROR(INDIRECT(\"'\"&$B$83&\"'!OpwekWarmte_2026\"),0)\n+IFERROR(INDIRECT(\"'\"&$B$84&\"'!OpwekWarmte_2026\"),0)\n+IFERROR(INDIRECT(\"'\"&$B$85&\"'!OpwekWarmte_2026\"),0)\n+IFERROR(INDIRECT(\"'\"&$B$86&\"'!OpwekWarmte_2026\"),0)\n+IFERROR(INDIRECT(\"'\"&$B$87&\"'!OpwekWarmte_2026\"),0)\n+IFERROR(INDIRECT(\"'\"&$B$88&\"'!OpwekWarmte_2026\"),0)\n+IFERROR(INDIRECT(\"'\"&$B$89&\"'!OpwekWarmte_2026\"),0)\n+IFERROR(INDIRECT(\"'\"&$B$90&\"'!OpwekWarmte_2026\"),0)\n+IFERROR(INDIRECT(\"'\"&$B$91&\"'!OpwekWarmte_2026\"),0)\n+IFERROR(INDIRECT(\"'\"&$B$92&\"'!OpwekWarmte_2026\"),0)\n+IFERROR(INDIRECT(\"'\"&$B$93&\"'!OpwekWarmte_2026\"),0)\n+IFERROR(INDIRECT(\"'\"&$B$94&\"'!OpwekWarmte_2026\"),0)\n+IFERROR(INDIRECT(\"'\"&$B$95&\"'!OpwekWarmte_2026\"),0)\n+IFERROR(INDIRECT(\"'\"&$B$96&\"'!OpwekWarmte_2026\"),0)\n+IFERROR(INDIRECT(\"'\"&$B$97&\"'!OpwekWarmte_2026\"),0)\n+IFERROR(INDIRECT(\"'\"&$B$98&\"'!OpwekWarmte_2026\"),0)\n+IFERROR(INDIRECT(\"'\"&$B$99&\"'!OpwekWarmte_2026\"),0)\n+IFERROR(INDIRECT(\"'\"&$B$100&\"'!OpwekWarmte_2026\"),0)\n+IFERROR(INDIRECT(\"'\"&$B$101&\"'!OpwekWarmte_2026\"),0)\n+IFERROR(INDIRECT(\"'\"&$B$102&\"'!OpwekWarmte_2026\"),0)\n+IFERROR(INDIRECT(\"'\"&$B$103&\"'!OpwekWarmte_2026\"),0)\n+IFERROR(INDIRECT(\"'\"&$B$104&\"'!OpwekWarmte_2026\"),0)\n+IFERROR(INDIRECT(\"'\"&$B$105&\"'!OpwekWarmte_2026\"),0)\n+IFERROR(INDIRECT(\"'\"&$B$106&\"'!OpwekWarmte_2026\"),0)\n+IFERROR(INDIRECT(\"'\"&$B$107&\"'!OpwekWarmte_2026\"),0)\n+IFERROR(INDIRECT(\"'\"&$B$108&\"'!OpwekWarmte_2026\"),0)\n+IFERROR(INDIRECT(\"'\"&$B$109&\"'!OpwekWarmte_2026\"),0)\n+IFERROR(INDIRECT(\"'\"&$B$110&\"'!OpwekWarmte_2026\"),0)\n+IFERROR(INDIRECT(\"'\"&$B$111&\"'!OpwekWarmte_2026\"),0)\n+IFERROR(INDIRECT(\"'\"&$B$112&\"'!OpwekWarmte_2026\"),0)\n+IFERROR(INDIRECT(\"'\"&$B$113&\"'!OpwekWarmte_2026\"),0)\n+IFERROR(INDIRECT(\"'\"&$B$114&\"'!OpwekWarmte_2026\"),0)\n+IFERROR(INDIRECT(\"'\"&$B$115&\"'!OpwekWarmte_2026\"),0)\n+IFERROR(INDIRECT(\"'\"&$B$116&\"'!OpwekWarmte_2026\"),0)\n+IFERROR(INDIRECT(\"'\"&$B$117&\"'!OpwekWarmte_2026\"),0)\n+IFERROR(INDIRECT(\"'\"&$B$118&\"'!OpwekWarmte_2026\"),0)\n+IFERROR(INDIRECT(\"'\"&$B$119&\"'!OpwekWarmte_2026\"),0)\n+IFERROR(INDIRECT(\"'\"&$B$120&\"'!OpwekWarmte_2026\"),0)\n+IFERROR(INDIRECT(\"'\"&$B$121&\"'!OpwekWarmte_2026\"),0)\n+IFERROR(INDIRECT(\"'\"&$B$122&\"'!OpwekWarmte_2026\"),0)\n+IFERROR(INDIRECT(\"'\"&$B$123&\"'!OpwekWarmte_2026\"),0)\n+IFERROR(INDIRECT(\"'\"&$B$124&\"'!OpwekWarmte_2026\"),0)","v":0},null,null,null,null,null,{"$f":"+IFERROR(INDIRECT(\"'\"&$B$75&\"'!OpwekWarmte_2027\"),0)\n+IFERROR(INDIRECT(\"'\"&$B$76&\"'!OpwekWarmte_2027\"),0)\n+IFERROR(INDIRECT(\"'\"&$B$77&\"'!OpwekWarmte_2027\"),0)\n+IFERROR(INDIRECT(\"'\"&$B$78&\"'!OpwekWarmte_2027\"),0)\n+IFERROR(INDIRECT(\"'\"&$B$79&\"'!OpwekWarmte_2027\"),0)\n+IFERROR(INDIRECT(\"'\"&$B$80&\"'!OpwekWarmte_2027\"),0)\n+IFERROR(INDIRECT(\"'\"&$B$81&\"'!OpwekWarmte_2027\"),0)\n+IFERROR(INDIRECT(\"'\"&$B$82&\"'!OpwekWarmte_2027\"),0)\n+IFERROR(INDIRECT(\"'\"&$B$83&\"'!OpwekWarmte_2027\"),0)\n+IFERROR(INDIRECT(\"'\"&$B$84&\"'!OpwekWarmte_2027\"),0)\n+IFERROR(INDIRECT(\"'\"&$B$85&\"'!OpwekWarmte_2027\"),0)\n+IFERROR(INDIRECT(\"'\"&$B$86&\"'!OpwekWarmte_2027\"),0)\n+IFERROR(INDIRECT(\"'\"&$B$87&\"'!OpwekWarmte_2027\"),0)\n+IFERROR(INDIRECT(\"'\"&$B$88&\"'!OpwekWarmte_2027\"),0)\n+IFERROR(INDIRECT(\"'\"&$B$89&\"'!OpwekWarmte_2027\"),0)\n+IFERROR(INDIRECT(\"'\"&$B$90&\"'!OpwekWarmte_2027\"),0)\n+IFERROR(INDIRECT(\"'\"&$B$91&\"'!OpwekWarmte_2027\"),0)\n+IFERROR(INDIRECT(\"'\"&$B$92&\"'!OpwekWarmte_2027\"),0)\n+IFERROR(INDIRECT(\"'\"&$B$93&\"'!OpwekWarmte_2027\"),0)\n+IFERROR(INDIRECT(\"'\"&$B$94&\"'!OpwekWarmte_2027\"),0)\n+IFERROR(INDIRECT(\"'\"&$B$95&\"'!OpwekWarmte_2027\"),0)\n+IFERROR(INDIRECT(\"'\"&$B$96&\"'!OpwekWarmte_2027\"),0)\n+IFERROR(INDIRECT(\"'\"&$B$97&\"'!OpwekWarmte_2027\"),0)\n+IFERROR(INDIRECT(\"'\"&$B$98&\"'!OpwekWarmte_2027\"),0)\n+IFERROR(INDIRECT(\"'\"&$B$99&\"'!OpwekWarmte_2027\"),0)\n+IFERROR(INDIRECT(\"'\"&$B$100&\"'!OpwekWarmte_2027\"),0)\n+IFERROR(INDIRECT(\"'\"&$B$101&\"'!OpwekWarmte_2027\"),0)\n+IFERROR(INDIRECT(\"'\"&$B$102&\"'!OpwekWarmte_2027\"),0)\n+IFERROR(INDIRECT(\"'\"&$B$103&\"'!OpwekWarmte_2027\"),0)\n+IFERROR(INDIRECT(\"'\"&$B$104&\"'!OpwekWarmte_2027\"),0)\n+IFERROR(INDIRECT(\"'\"&$B$105&\"'!OpwekWarmte_2027\"),0)\n+IFERROR(INDIRECT(\"'\"&$B$106&\"'!OpwekWarmte_2027\"),0)\n+IFERROR(INDIRECT(\"'\"&$B$107&\"'!OpwekWarmte_2027\"),0)\n+IFERROR(INDIRECT(\"'\"&$B$108&\"'!OpwekWarmte_2027\"),0)\n+IFERROR(INDIRECT(\"'\"&$B$109&\"'!OpwekWarmte_2027\"),0)\n+IFERROR(INDIRECT(\"'\"&$B$110&\"'!OpwekWarmte_2027\"),0)\n+IFERROR(INDIRECT(\"'\"&$B$111&\"'!OpwekWarmte_2027\"),0)\n+IFERROR(INDIRECT(\"'\"&$B$112&\"'!OpwekWarmte_2027\"),0)\n+IFERROR(INDIRECT(\"'\"&$B$113&\"'!OpwekWarmte_2027\"),0)\n+IFERROR(INDIRECT(\"'\"&$B$114&\"'!OpwekWarmte_2027\"),0)\n+IFERROR(INDIRECT(\"'\"&$B$115&\"'!OpwekWarmte_2027\"),0)\n+IFERROR(INDIRECT(\"'\"&$B$116&\"'!OpwekWarmte_2027\"),0)\n+IFERROR(INDIRECT(\"'\"&$B$117&\"'!OpwekWarmte_2027\"),0)\n+IFERROR(INDIRECT(\"'\"&$B$118&\"'!OpwekWarmte_2027\"),0)\n+IFERROR(INDIRECT(\"'\"&$B$119&\"'!OpwekWarmte_2027\"),0)\n+IFERROR(INDIRECT(\"'\"&$B$120&\"'!OpwekWarmte_2027\"),0)\n+IFERROR(INDIRECT(\"'\"&$B$121&\"'!OpwekWarmte_2027\"),0)\n+IFERROR(INDIRECT(\"'\"&$B$122&\"'!OpwekWarmte_2027\"),0)\n+IFERROR(INDIRECT(\"'\"&$B$123&\"'!OpwekWarmte_2027\"),0)\n+IFERROR(INDIRECT(\"'\"&$B$124&\"'!OpwekWarmte_2027\"),0)","v":0},null,null,null,null,null,{"$f":"+IFERROR(INDIRECT(\"'\"&$B$75&\"'!OpwekWarmte_2028\"),0)\n+IFERROR(INDIRECT(\"'\"&$B$76&\"'!OpwekWarmte_2028\"),0)\n+IFERROR(INDIRECT(\"'\"&$B$77&\"'!OpwekWarmte_2028\"),0)\n+IFERROR(INDIRECT(\"'\"&$B$78&\"'!OpwekWarmte_2028\"),0)\n+IFERROR(INDIRECT(\"'\"&$B$79&\"'!OpwekWarmte_2028\"),0)\n+IFERROR(INDIRECT(\"'\"&$B$80&\"'!OpwekWarmte_2028\"),0)\n+IFERROR(INDIRECT(\"'\"&$B$81&\"'!OpwekWarmte_2028\"),0)\n+IFERROR(INDIRECT(\"'\"&$B$82&\"'!OpwekWarmte_2028\"),0)\n+IFERROR(INDIRECT(\"'\"&$B$83&\"'!OpwekWarmte_2028\"),0)\n+IFERROR(INDIRECT(\"'\"&$B$84&\"'!OpwekWarmte_2028\"),0)\n+IFERROR(INDIRECT(\"'\"&$B$85&\"'!OpwekWarmte_2028\"),0)\n+IFERROR(INDIRECT(\"'\"&$B$86&\"'!OpwekWarmte_2028\"),0)\n+IFERROR(INDIRECT(\"'\"&$B$87&\"'!OpwekWarmte_2028\"),0)\n+IFERROR(INDIRECT(\"'\"&$B$88&\"'!OpwekWarmte_2028\"),0)\n+IFERROR(INDIRECT(\"'\"&$B$89&\"'!OpwekWarmte_2028\"),0)\n+IFERROR(INDIRECT(\"'\"&$B$90&\"'!OpwekWarmte_2028\"),0)\n+IFERROR(INDIRECT(\"'\"&$B$91&\"'!OpwekWarmte_2028\"),0)\n+IFERROR(INDIRECT(\"'\"&$B$92&\"'!OpwekWarmte_2028\"),0)\n+IFERROR(INDIRECT(\"'\"&$B$93&\"'!OpwekWarmte_2028\"),0)\n+IFERROR(INDIRECT(\"'\"&$B$94&\"'!OpwekWarmte_2028\"),0)\n+IFERROR(INDIRECT(\"'\"&$B$95&\"'!OpwekWarmte_2028\"),0)\n+IFERROR(INDIRECT(\"'\"&$B$96&\"'!OpwekWarmte_2028\"),0)\n+IFERROR(INDIRECT(\"'\"&$B$97&\"'!OpwekWarmte_2028\"),0)\n+IFERROR(INDIRECT(\"'\"&$B$98&\"'!OpwekWarmte_2028\"),0)\n+IFERROR(INDIRECT(\"'\"&$B$99&\"'!OpwekWarmte_2028\"),0)\n+IFERROR(INDIRECT(\"'\"&$B$100&\"'!OpwekWarmte_2028\"),0)\n+IFERROR(INDIRECT(\"'\"&$B$101&\"'!OpwekWarmte_2028\"),0)\n+IFERROR(INDIRECT(\"'\"&$B$102&\"'!OpwekWarmte_2028\"),0)\n+IFERROR(INDIRECT(\"'\"&$B$103&\"'!OpwekWarmte_2028\"),0)\n+IFERROR(INDIRECT(\"'\"&$B$104&\"'!OpwekWarmte_2028\"),0)\n+IFERROR(INDIRECT(\"'\"&$B$105&\"'!OpwekWarmte_2028\"),0)\n+IFERROR(INDIRECT(\"'\"&$B$106&\"'!OpwekWarmte_2028\"),0)\n+IFERROR(INDIRECT(\"'\"&$B$107&\"'!OpwekWarmte_2028\"),0)\n+IFERROR(INDIRECT(\"'\"&$B$108&\"'!OpwekWarmte_2028\"),0)\n+IFERROR(INDIRECT(\"'\"&$B$109&\"'!OpwekWarmte_2028\"),0)\n+IFERROR(INDIRECT(\"'\"&$B$110&\"'!OpwekWarmte_2028\"),0)\n+IFERROR(INDIRECT(\"'\"&$B$111&\"'!OpwekWarmte_2028\"),0)\n+IFERROR(INDIRECT(\"'\"&$B$112&\"'!OpwekWarmte_2028\"),0)\n+IFERROR(INDIRECT(\"'\"&$B$113&\"'!OpwekWarmte_2028\"),0)\n+IFERROR(INDIRECT(\"'\"&$B$114&\"'!OpwekWarmte_2028\"),0)\n+IFERROR(INDIRECT(\"'\"&$B$115&\"'!OpwekWarmte_2028\"),0)\n+IFERROR(INDIRECT(\"'\"&$B$116&\"'!OpwekWarmte_2028\"),0)\n+IFERROR(INDIRECT(\"'\"&$B$117&\"'!OpwekWarmte_2028\"),0)\n+IFERROR(INDIRECT(\"'\"&$B$118&\"'!OpwekWarmte_2028\"),0)\n+IFERROR(INDIRECT(\"'\"&$B$119&\"'!OpwekWarmte_2028\"),0)\n+IFERROR(INDIRECT(\"'\"&$B$120&\"'!OpwekWarmte_2028\"),0)\n+IFERROR(INDIRECT(\"'\"&$B$121&\"'!OpwekWarmte_2028\"),0)\n+IFERROR(INDIRECT(\"'\"&$B$122&\"'!OpwekWarmte_2028\"),0)\n+IFERROR(INDIRECT(\"'\"&$B$123&\"'!OpwekWarmte_2028\"),0)\n+IFERROR(INDIRECT(\"'\"&$B$124&\"'!OpwekWarmte_2028\"),0)","v":0},null,null,null,null,null,{"$f":"+IFERROR(INDIRECT(\"'\"&$B$75&\"'!OpwekWarmte_2029\"),0)\n+IFERROR(INDIRECT(\"'\"&$B$76&\"'!OpwekWarmte_2029\"),0)\n+IFERROR(INDIRECT(\"'\"&$B$77&\"'!OpwekWarmte_2029\"),0)\n+IFERROR(INDIRECT(\"'\"&$B$78&\"'!OpwekWarmte_2029\"),0)\n+IFERROR(INDIRECT(\"'\"&$B$79&\"'!OpwekWarmte_2029\"),0)\n+IFERROR(INDIRECT(\"'\"&$B$80&\"'!OpwekWarmte_2029\"),0)\n+IFERROR(INDIRECT(\"'\"&$B$81&\"'!OpwekWarmte_2029\"),0)\n+IFERROR(INDIRECT(\"'\"&$B$82&\"'!OpwekWarmte_2029\"),0)\n+IFERROR(INDIRECT(\"'\"&$B$83&\"'!OpwekWarmte_2029\"),0)\n+IFERROR(INDIRECT(\"'\"&$B$84&\"'!OpwekWarmte_2029\"),0)\n+IFERROR(INDIRECT(\"'\"&$B$85&\"'!OpwekWarmte_2029\"),0)\n+IFERROR(INDIRECT(\"'\"&$B$86&\"'!OpwekWarmte_2029\"),0)\n+IFERROR(INDIRECT(\"'\"&$B$87&\"'!OpwekWarmte_2029\"),0)\n+IFERROR(INDIRECT(\"'\"&$B$88&\"'!OpwekWarmte_2029\"),0)\n+IFERROR(INDIRECT(\"'\"&$B$89&\"'!OpwekWarmte_2029\"),0)\n+IFERROR(INDIRECT(\"'\"&$B$90&\"'!OpwekWarmte_2029\"),0)\n+IFERROR(INDIRECT(\"'\"&$B$91&\"'!OpwekWarmte_2029\"),0)\n+IFERROR(INDIRECT(\"'\"&$B$92&\"'!OpwekWarmte_2029\"),0)\n+IFERROR(INDIRECT(\"'\"&$B$93&\"'!OpwekWarmte_2029\"),0)\n+IFERROR(INDIRECT(\"'\"&$B$94&\"'!OpwekWarmte_2029\"),0)\n+IFERROR(INDIRECT(\"'\"&$B$95&\"'!OpwekWarmte_2029\"),0)\n+IFERROR(INDIRECT(\"'\"&$B$96&\"'!OpwekWarmte_2029\"),0)\n+IFERROR(INDIRECT(\"'\"&$B$97&\"'!OpwekWarmte_2029\"),0)\n+IFERROR(INDIRECT(\"'\"&$B$98&\"'!OpwekWarmte_2029\"),0)\n+IFERROR(INDIRECT(\"'\"&$B$99&\"'!OpwekWarmte_2029\"),0)\n+IFERROR(INDIRECT(\"'\"&$B$100&\"'!OpwekWarmte_2029\"),0)\n+IFERROR(INDIRECT(\"'\"&$B$101&\"'!OpwekWarmte_2029\"),0)\n+IFERROR(INDIRECT(\"'\"&$B$102&\"'!OpwekWarmte_2029\"),0)\n+IFERROR(INDIRECT(\"'\"&$B$103&\"'!OpwekWarmte_2029\"),0)\n+IFERROR(INDIRECT(\"'\"&$B$104&\"'!OpwekWarmte_2029\"),0)\n+IFERROR(INDIRECT(\"'\"&$B$105&\"'!OpwekWarmte_2029\"),0)\n+IFERROR(INDIRECT(\"'\"&$B$106&\"'!OpwekWarmte_2029\"),0)\n+IFERROR(INDIRECT(\"'\"&$B$107&\"'!OpwekWarmte_2029\"),0)\n+IFERROR(INDIRECT(\"'\"&$B$108&\"'!OpwekWarmte_2029\"),0)\n+IFERROR(INDIRECT(\"'\"&$B$109&\"'!OpwekWarmte_2029\"),0)\n+IFERROR(INDIRECT(\"'\"&$B$110&\"'!OpwekWarmte_2029\"),0)\n+IFERROR(INDIRECT(\"'\"&$B$111&\"'!OpwekWarmte_2029\"),0)\n+IFERROR(INDIRECT(\"'\"&$B$112&\"'!OpwekWarmte_2029\"),0)\n+IFERROR(INDIRECT(\"'\"&$B$113&\"'!OpwekWarmte_2029\"),0)\n+IFERROR(INDIRECT(\"'\"&$B$114&\"'!OpwekWarmte_2029\"),0)\n+IFERROR(INDIRECT(\"'\"&$B$115&\"'!OpwekWarmte_2029\"),0)\n+IFERROR(INDIRECT(\"'\"&$B$116&\"'!OpwekWarmte_2029\"),0)\n+IFERROR(INDIRECT(\"'\"&$B$117&\"'!OpwekWarmte_2029\"),0)\n+IFERROR(INDIRECT(\"'\"&$B$118&\"'!OpwekWarmte_2029\"),0)\n+IFERROR(INDIRECT(\"'\"&$B$119&\"'!OpwekWarmte_2029\"),0)\n+IFERROR(INDIRECT(\"'\"&$B$120&\"'!OpwekWarmte_2029\"),0)\n+IFERROR(INDIRECT(\"'\"&$B$121&\"'!OpwekWarmte_2029\"),0)\n+IFERROR(INDIRECT(\"'\"&$B$122&\"'!OpwekWarmte_2029\"),0)\n+IFERROR(INDIRECT(\"'\"&$B$123&\"'!OpwekWarmte_2029\"),0)\n+IFERROR(INDIRECT(\"'\"&$B$124&\"'!OpwekWarmte_2029\"),0)","v":0},null,null,null,null,null,{"$f":"+IFERROR(INDIRECT(\"'\"&$B$75&\"'!OpwekWarmte_2030\"),0)\n+IFERROR(INDIRECT(\"'\"&$B$76&\"'!OpwekWarmte_2030\"),0)\n+IFERROR(INDIRECT(\"'\"&$B$77&\"'!OpwekWarmte_2030\"),0)\n+IFERROR(INDIRECT(\"'\"&$B$78&\"'!OpwekWarmte_2030\"),0)\n+IFERROR(INDIRECT(\"'\"&$B$79&\"'!OpwekWarmte_2030\"),0)\n+IFERROR(INDIRECT(\"'\"&$B$80&\"'!OpwekWarmte_2030\"),0)\n+IFERROR(INDIRECT(\"'\"&$B$81&\"'!OpwekWarmte_2030\"),0)\n+IFERROR(INDIRECT(\"'\"&$B$82&\"'!OpwekWarmte_2030\"),0)\n+IFERROR(INDIRECT(\"'\"&$B$83&\"'!OpwekWarmte_2030\"),0)\n+IFERROR(INDIRECT(\"'\"&$B$84&\"'!OpwekWarmte_2030\"),0)\n+IFERROR(INDIRECT(\"'\"&$B$85&\"'!OpwekWarmte_2030\"),0)\n+IFERROR(INDIRECT(\"'\"&$B$86&\"'!OpwekWarmte_2030\"),0)\n+IFERROR(INDIRECT(\"'\"&$B$87&\"'!OpwekWarmte_2030\"),0)\n+IFERROR(INDIRECT(\"'\"&$B$88&\"'!OpwekWarmte_2030\"),0)\n+IFERROR(INDIRECT(\"'\"&$B$89&\"'!OpwekWarmte_2030\"),0)\n+IFERROR(INDIRECT(\"'\"&$B$90&\"'!OpwekWarmte_2030\"),0)\n+IFERROR(INDIRECT(\"'\"&$B$91&\"'!OpwekWarmte_2030\"),0)\n+IFERROR(INDIRECT(\"'\"&$B$92&\"'!OpwekWarmte_2030\"),0)\n+IFERROR(INDIRECT(\"'\"&$B$93&\"'!OpwekWarmte_2030\"),0)\n+IFERROR(INDIRECT(\"'\"&$B$94&\"'!OpwekWarmte_2030\"),0)\n+IFERROR(INDIRECT(\"'\"&$B$95&\"'!OpwekWarmte_2030\"),0)\n+IFERROR(INDIRECT(\"'\"&$B$96&\"'!OpwekWarmte_2030\"),0)\n+IFERROR(INDIRECT(\"'\"&$B$97&\"'!OpwekWarmte_2030\"),0)\n+IFERROR(INDIRECT(\"'\"&$B$98&\"'!OpwekWarmte_2030\"),0)\n+IFERROR(INDIRECT(\"'\"&$B$99&\"'!OpwekWarmte_2030\"),0)\n+IFERROR(INDIRECT(\"'\"&$B$100&\"'!OpwekWarmte_2030\"),0)\n+IFERROR(INDIRECT(\"'\"&$B$101&\"'!OpwekWarmte_2030\"),0)\n+IFERROR(INDIRECT(\"'\"&$B$102&\"'!OpwekWarmte_2030\"),0)\n+IFERROR(INDIRECT(\"'\"&$B$103&\"'!OpwekWarmte_2030\"),0)\n+IFERROR(INDIRECT(\"'\"&$B$104&\"'!OpwekWarmte_2030\"),0)\n+IFERROR(INDIRECT(\"'\"&$B$105&\"'!OpwekWarmte_2030\"),0)\n+IFERROR(INDIRECT(\"'\"&$B$106&\"'!OpwekWarmte_2030\"),0)\n+IFERROR(INDIRECT(\"'\"&$B$107&\"'!OpwekWarmte_2030\"),0)\n+IFERROR(INDIRECT(\"'\"&$B$108&\"'!OpwekWarmte_2030\"),0)\n+IFERROR(INDIRECT(\"'\"&$B$109&\"'!OpwekWarmte_2030\"),0)\n+IFERROR(INDIRECT(\"'\"&$B$110&\"'!OpwekWarmte_2030\"),0)\n+IFERROR(INDIRECT(\"'\"&$B$111&\"'!OpwekWarmte_2030\"),0)\n+IFERROR(INDIRECT(\"'\"&$B$112&\"'!OpwekWarmte_2030\"),0)\n+IFERROR(INDIRECT(\"'\"&$B$113&\"'!OpwekWarmte_2030\"),0)\n+IFERROR(INDIRECT(\"'\"&$B$114&\"'!OpwekWarmte_2030\"),0)\n+IFERROR(INDIRECT(\"'\"&$B$115&\"'!OpwekWarmte_2030\"),0)\n+IFERROR(INDIRECT(\"'\"&$B$116&\"'!OpwekWarmte_2030\"),0)\n+IFERROR(INDIRECT(\"'\"&$B$117&\"'!OpwekWarmte_2030\"),0)\n+IFERROR(INDIRECT(\"'\"&$B$118&\"'!OpwekWarmte_2030\"),0)\n+IFERROR(INDIRECT(\"'\"&$B$119&\"'!OpwekWarmte_2030\"),0)\n+IFERROR(INDIRECT(\"'\"&$B$120&\"'!OpwekWarmte_2030\"),0)\n+IFERROR(INDIRECT(\"'\"&$B$121&\"'!OpwekWarmte_2030\"),0)\n+IFERROR(INDIRECT(\"'\"&$B$122&\"'!OpwekWarmte_2030\"),0)\n+IFERROR(INDIRECT(\"'\"&$B$123&\"'!OpwekWarmte_2030\"),0)\n+IFERROR(INDIRECT(\"'\"&$B$124&\"'!OpwekWarmte_2030\"),0)","v":0},null,null,null,null,null,{"$f":"+IFERROR(INDIRECT(\"'\"&$B$75&\"'!OpwekWarmte_2031\"),0)\n+IFERROR(INDIRECT(\"'\"&$B$76&\"'!OpwekWarmte_2031\"),0)\n+IFERROR(INDIRECT(\"'\"&$B$77&\"'!OpwekWarmte_2031\"),0)\n+IFERROR(INDIRECT(\"'\"&$B$78&\"'!OpwekWarmte_2031\"),0)\n+IFERROR(INDIRECT(\"'\"&$B$79&\"'!OpwekWarmte_2031\"),0)\n+IFERROR(INDIRECT(\"'\"&$B$80&\"'!OpwekWarmte_2031\"),0)\n+IFERROR(INDIRECT(\"'\"&$B$81&\"'!OpwekWarmte_2031\"),0)\n+IFERROR(INDIRECT(\"'\"&$B$82&\"'!OpwekWarmte_2031\"),0)\n+IFERROR(INDIRECT(\"'\"&$B$83&\"'!OpwekWarmte_2031\"),0)\n+IFERROR(INDIRECT(\"'\"&$B$84&\"'!OpwekWarmte_2031\"),0)\n+IFERROR(INDIRECT(\"'\"&$B$85&\"'!OpwekWarmte_2031\"),0)\n+IFERROR(INDIRECT(\"'\"&$B$86&\"'!OpwekWarmte_2031\"),0)\n+IFERROR(INDIRECT(\"'\"&$B$87&\"'!OpwekWarmte_2031\"),0)\n+IFERROR(INDIRECT(\"'\"&$B$88&\"'!OpwekWarmte_2031\"),0)\n+IFERROR(INDIRECT(\"'\"&$B$89&\"'!OpwekWarmte_2031\"),0)\n+IFERROR(INDIRECT(\"'\"&$B$90&\"'!OpwekWarmte_2031\"),0)\n+IFERROR(INDIRECT(\"'\"&$B$91&\"'!OpwekWarmte_2031\"),0)\n+IFERROR(INDIRECT(\"'\"&$B$92&\"'!OpwekWarmte_2031\"),0)\n+IFERROR(INDIRECT(\"'\"&$B$93&\"'!OpwekWarmte_2031\"),0)\n+IFERROR(INDIRECT(\"'\"&$B$94&\"'!OpwekWarmte_2031\"),0)\n+IFERROR(INDIRECT(\"'\"&$B$95&\"'!OpwekWarmte_2031\"),0)\n+IFERROR(INDIRECT(\"'\"&$B$96&\"'!OpwekWarmte_2031\"),0)\n+IFERROR(INDIRECT(\"'\"&$B$97&\"'!OpwekWarmte_2031\"),0)\n+IFERROR(INDIRECT(\"'\"&$B$98&\"'!OpwekWarmte_2031\"),0)\n+IFERROR(INDIRECT(\"'\"&$B$99&\"'!OpwekWarmte_2031\"),0)\n+IFERROR(INDIRECT(\"'\"&$B$100&\"'!OpwekWarmte_2031\"),0)\n+IFERROR(INDIRECT(\"'\"&$B$101&\"'!OpwekWarmte_2031\"),0)\n+IFERROR(INDIRECT(\"'\"&$B$102&\"'!OpwekWarmte_2031\"),0)\n+IFERROR(INDIRECT(\"'\"&$B$103&\"'!OpwekWarmte_2031\"),0)\n+IFERROR(INDIRECT(\"'\"&$B$104&\"'!OpwekWarmte_2031\"),0)\n+IFERROR(INDIRECT(\"'\"&$B$105&\"'!OpwekWarmte_2031\"),0)\n+IFERROR(INDIRECT(\"'\"&$B$106&\"'!OpwekWarmte_2031\"),0)\n+IFERROR(INDIRECT(\"'\"&$B$107&\"'!OpwekWarmte_2031\"),0)\n+IFERROR(INDIRECT(\"'\"&$B$108&\"'!OpwekWarmte_2031\"),0)\n+IFERROR(INDIRECT(\"'\"&$B$109&\"'!OpwekWarmte_2031\"),0)\n+IFERROR(INDIRECT(\"'\"&$B$110&\"'!OpwekWarmte_2031\"),0)\n+IFERROR(INDIRECT(\"'\"&$B$111&\"'!OpwekWarmte_2031\"),0)\n+IFERROR(INDIRECT(\"'\"&$B$112&\"'!OpwekWarmte_2031\"),0)\n+IFERROR(INDIRECT(\"'\"&$B$113&\"'!OpwekWarmte_2031\"),0)\n+IFERROR(INDIRECT(\"'\"&$B$114&\"'!OpwekWarmte_2031\"),0)\n+IFERROR(INDIRECT(\"'\"&$B$115&\"'!OpwekWarmte_2031\"),0)\n+IFERROR(INDIRECT(\"'\"&$B$116&\"'!OpwekWarmte_2031\"),0)\n+IFERROR(INDIRECT(\"'\"&$B$117&\"'!OpwekWarmte_2031\"),0)\n+IFERROR(INDIRECT(\"'\"&$B$118&\"'!OpwekWarmte_2031\"),0)\n+IFERROR(INDIRECT(\"'\"&$B$119&\"'!OpwekWarmte_2031\"),0)\n+IFERROR(INDIRECT(\"'\"&$B$120&\"'!OpwekWarmte_2031\"),0)\n+IFERROR(INDIRECT(\"'\"&$B$121&\"'!OpwekWarmte_2031\"),0)\n+IFERROR(INDIRECT(\"'\"&$B$122&\"'!OpwekWarmte_2031\"),0)\n+IFERROR(INDIRECT(\"'\"&$B$123&\"'!OpwekWarmte_2031\"),0)\n+IFERROR(INDIRECT(\"'\"&$B$124&\"'!OpwekWarmte_2031\"),0)","v":0},null,null,null,null,null,{"$f":"+IFERROR(INDIRECT(\"'\"&$B$75&\"'!OpwekWarmte_2032\"),0)\n+IFERROR(INDIRECT(\"'\"&$B$76&\"'!OpwekWarmte_2032\"),0)\n+IFERROR(INDIRECT(\"'\"&$B$77&\"'!OpwekWarmte_2032\"),0)\n+IFERROR(INDIRECT(\"'\"&$B$78&\"'!OpwekWarmte_2032\"),0)\n+IFERROR(INDIRECT(\"'\"&$B$79&\"'!OpwekWarmte_2032\"),0)\n+IFERROR(INDIRECT(\"'\"&$B$80&\"'!OpwekWarmte_2032\"),0)\n+IFERROR(INDIRECT(\"'\"&$B$81&\"'!OpwekWarmte_2032\"),0)\n+IFERROR(INDIRECT(\"'\"&$B$82&\"'!OpwekWarmte_2032\"),0)\n+IFERROR(INDIRECT(\"'\"&$B$83&\"'!OpwekWarmte_2032\"),0)\n+IFERROR(INDIRECT(\"'\"&$B$84&\"'!OpwekWarmte_2032\"),0)\n+IFERROR(INDIRECT(\"'\"&$B$85&\"'!OpwekWarmte_2032\"),0)\n+IFERROR(INDIRECT(\"'\"&$B$86&\"'!OpwekWarmte_2032\"),0)\n+IFERROR(INDIRECT(\"'\"&$B$87&\"'!OpwekWarmte_2032\"),0)\n+IFERROR(INDIRECT(\"'\"&$B$88&\"'!OpwekWarmte_2032\"),0)\n+IFERROR(INDIRECT(\"'\"&$B$89&\"'!OpwekWarmte_2032\"),0)\n+IFERROR(INDIRECT(\"'\"&$B$90&\"'!OpwekWarmte_2032\"),0)\n+IFERROR(INDIRECT(\"'\"&$B$91&\"'!OpwekWarmte_2032\"),0)\n+IFERROR(INDIRECT(\"'\"&$B$92&\"'!OpwekWarmte_2032\"),0)\n+IFERROR(INDIRECT(\"'\"&$B$93&\"'!OpwekWarmte_2032\"),0)\n+IFERROR(INDIRECT(\"'\"&$B$94&\"'!OpwekWarmte_2032\"),0)\n+IFERROR(INDIRECT(\"'\"&$B$95&\"'!OpwekWarmte_2032\"),0)\n+IFERROR(INDIRECT(\"'\"&$B$96&\"'!OpwekWarmte_2032\"),0)\n+IFERROR(INDIRECT(\"'\"&$B$97&\"'!OpwekWarmte_2032\"),0)\n+IFERROR(INDIRECT(\"'\"&$B$98&\"'!OpwekWarmte_2032\"),0)\n+IFERROR(INDIRECT(\"'\"&$B$99&\"'!OpwekWarmte_2032\"),0)\n+IFERROR(INDIRECT(\"'\"&$B$100&\"'!OpwekWarmte_2032\"),0)\n+IFERROR(INDIRECT(\"'\"&$B$101&\"'!OpwekWarmte_2032\"),0)\n+IFERROR(INDIRECT(\"'\"&$B$102&\"'!OpwekWarmte_2032\"),0)\n+IFERROR(INDIRECT(\"'\"&$B$103&\"'!OpwekWarmte_2032\"),0)\n+IFERROR(INDIRECT(\"'\"&$B$104&\"'!OpwekWarmte_2032\"),0)\n+IFERROR(INDIRECT(\"'\"&$B$105&\"'!OpwekWarmte_2032\"),0)\n+IFERROR(INDIRECT(\"'\"&$B$106&\"'!OpwekWarmte_2032\"),0)\n+IFERROR(INDIRECT(\"'\"&$B$107&\"'!OpwekWarmte_2032\"),0)\n+IFERROR(INDIRECT(\"'\"&$B$108&\"'!OpwekWarmte_2032\"),0)\n+IFERROR(INDIRECT(\"'\"&$B$109&\"'!OpwekWarmte_2032\"),0)\n+IFERROR(INDIRECT(\"'\"&$B$110&\"'!OpwekWarmte_2032\"),0)\n+IFERROR(INDIRECT(\"'\"&$B$111&\"'!OpwekWarmte_2032\"),0)\n+IFERROR(INDIRECT(\"'\"&$B$112&\"'!OpwekWarmte_2032\"),0)\n+IFERROR(INDIRECT(\"'\"&$B$113&\"'!OpwekWarmte_2032\"),0)\n+IFERROR(INDIRECT(\"'\"&$B$114&\"'!OpwekWarmte_2032\"),0)\n+IFERROR(INDIRECT(\"'\"&$B$115&\"'!OpwekWarmte_2032\"),0)\n+IFERROR(INDIRECT(\"'\"&$B$116&\"'!OpwekWarmte_2032\"),0)\n+IFERROR(INDIRECT(\"'\"&$B$117&\"'!OpwekWarmte_2032\"),0)\n+IFERROR(INDIRECT(\"'\"&$B$118&\"'!OpwekWarmte_2032\"),0)\n+IFERROR(INDIRECT(\"'\"&$B$119&\"'!OpwekWarmte_2032\"),0)\n+IFERROR(INDIRECT(\"'\"&$B$120&\"'!OpwekWarmte_2032\"),0)\n+IFERROR(INDIRECT(\"'\"&$B$121&\"'!OpwekWarmte_2032\"),0)\n+IFERROR(INDIRECT(\"'\"&$B$122&\"'!OpwekWarmte_2032\"),0)\n+IFERROR(INDIRECT(\"'\"&$B$123&\"'!OpwekWarmte_2032\"),0)\n+IFERROR(INDIRECT(\"'\"&$B$124&\"'!OpwekWarmte_2032\"),0)","v":0},null,null,null,null,null,{"$f":"+IFERROR(INDIRECT(\"'\"&$B$75&\"'!OpwekWarmte_2033\"),0)\n+IFERROR(INDIRECT(\"'\"&$B$76&\"'!OpwekWarmte_2033\"),0)\n+IFERROR(INDIRECT(\"'\"&$B$77&\"'!OpwekWarmte_2033\"),0)\n+IFERROR(INDIRECT(\"'\"&$B$78&\"'!OpwekWarmte_2033\"),0)\n+IFERROR(INDIRECT(\"'\"&$B$79&\"'!OpwekWarmte_2033\"),0)\n+IFERROR(INDIRECT(\"'\"&$B$80&\"'!OpwekWarmte_2033\"),0)\n+IFERROR(INDIRECT(\"'\"&$B$81&\"'!OpwekWarmte_2033\"),0)\n+IFERROR(INDIRECT(\"'\"&$B$82&\"'!OpwekWarmte_2033\"),0)\n+IFERROR(INDIRECT(\"'\"&$B$83&\"'!OpwekWarmte_2033\"),0)\n+IFERROR(INDIRECT(\"'\"&$B$84&\"'!OpwekWarmte_2033\"),0)\n+IFERROR(INDIRECT(\"'\"&$B$85&\"'!OpwekWarmte_2033\"),0)\n+IFERROR(INDIRECT(\"'\"&$B$86&\"'!OpwekWarmte_2033\"),0)\n+IFERROR(INDIRECT(\"'\"&$B$87&\"'!OpwekWarmte_2033\"),0)\n+IFERROR(INDIRECT(\"'\"&$B$88&\"'!OpwekWarmte_2033\"),0)\n+IFERROR(INDIRECT(\"'\"&$B$89&\"'!OpwekWarmte_2033\"),0)\n+IFERROR(INDIRECT(\"'\"&$B$90&\"'!OpwekWarmte_2033\"),0)\n+IFERROR(INDIRECT(\"'\"&$B$91&\"'!OpwekWarmte_2033\"),0)\n+IFERROR(INDIRECT(\"'\"&$B$92&\"'!OpwekWarmte_2033\"),0)\n+IFERROR(INDIRECT(\"'\"&$B$93&\"'!OpwekWarmte_2033\"),0)\n+IFERROR(INDIRECT(\"'\"&$B$94&\"'!OpwekWarmte_2033\"),0)\n+IFERROR(INDIRECT(\"'\"&$B$95&\"'!OpwekWarmte_2033\"),0)\n+IFERROR(INDIRECT(\"'\"&$B$96&\"'!OpwekWarmte_2033\"),0)\n+IFERROR(INDIRECT(\"'\"&$B$97&\"'!OpwekWarmte_2033\"),0)\n+IFERROR(INDIRECT(\"'\"&$B$98&\"'!OpwekWarmte_2033\"),0)\n+IFERROR(INDIRECT(\"'\"&$B$99&\"'!OpwekWarmte_2033\"),0)\n+IFERROR(INDIRECT(\"'\"&$B$100&\"'!OpwekWarmte_2033\"),0)\n+IFERROR(INDIRECT(\"'\"&$B$101&\"'!OpwekWarmte_2033\"),0)\n+IFERROR(INDIRECT(\"'\"&$B$102&\"'!OpwekWarmte_2033\"),0)\n+IFERROR(INDIRECT(\"'\"&$B$103&\"'!OpwekWarmte_2033\"),0)\n+IFERROR(INDIRECT(\"'\"&$B$104&\"'!OpwekWarmte_2033\"),0)\n+IFERROR(INDIRECT(\"'\"&$B$105&\"'!OpwekWarmte_2033\"),0)\n+IFERROR(INDIRECT(\"'\"&$B$106&\"'!OpwekWarmte_2033\"),0)\n+IFERROR(INDIRECT(\"'\"&$B$107&\"'!OpwekWarmte_2033\"),0)\n+IFERROR(INDIRECT(\"'\"&$B$108&\"'!OpwekWarmte_2033\"),0)\n+IFERROR(INDIRECT(\"'\"&$B$109&\"'!OpwekWarmte_2033\"),0)\n+IFERROR(INDIRECT(\"'\"&$B$110&\"'!OpwekWarmte_2033\"),0)\n+IFERROR(INDIRECT(\"'\"&$B$111&\"'!OpwekWarmte_2033\"),0)\n+IFERROR(INDIRECT(\"'\"&$B$112&\"'!OpwekWarmte_2033\"),0)\n+IFERROR(INDIRECT(\"'\"&$B$113&\"'!OpwekWarmte_2033\"),0)\n+IFERROR(INDIRECT(\"'\"&$B$114&\"'!OpwekWarmte_2033\"),0)\n+IFERROR(INDIRECT(\"'\"&$B$115&\"'!OpwekWarmte_2033\"),0)\n+IFERROR(INDIRECT(\"'\"&$B$116&\"'!OpwekWarmte_2033\"),0)\n+IFERROR(INDIRECT(\"'\"&$B$117&\"'!OpwekWarmte_2033\"),0)\n+IFERROR(INDIRECT(\"'\"&$B$118&\"'!OpwekWarmte_2033\"),0)\n+IFERROR(INDIRECT(\"'\"&$B$119&\"'!OpwekWarmte_2033\"),0)\n+IFERROR(INDIRECT(\"'\"&$B$120&\"'!OpwekWarmte_2033\"),0)\n+IFERROR(INDIRECT(\"'\"&$B$121&\"'!OpwekWarmte_2033\"),0)\n+IFERROR(INDIRECT(\"'\"&$B$122&\"'!OpwekWarmte_2033\"),0)\n+IFERROR(INDIRECT(\"'\"&$B$123&\"'!OpwekWarmte_2033\"),0)\n+IFERROR(INDIRECT(\"'\"&$B$124&\"'!OpwekWarmte_2033\"),0)","v":0},null,null,null,null,null,{"$f":"+IFERROR(INDIRECT(\"'\"&$B$75&\"'!OpwekWarmte_2034\"),0)\n+IFERROR(INDIRECT(\"'\"&$B$76&\"'!OpwekWarmte_2034\"),0)\n+IFERROR(INDIRECT(\"'\"&$B$77&\"'!OpwekWarmte_2034\"),0)\n+IFERROR(INDIRECT(\"'\"&$B$78&\"'!OpwekWarmte_2034\"),0)\n+IFERROR(INDIRECT(\"'\"&$B$79&\"'!OpwekWarmte_2034\"),0)\n+IFERROR(INDIRECT(\"'\"&$B$80&\"'!OpwekWarmte_2034\"),0)\n+IFERROR(INDIRECT(\"'\"&$B$81&\"'!OpwekWarmte_2034\"),0)\n+IFERROR(INDIRECT(\"'\"&$B$82&\"'!OpwekWarmte_2034\"),0)\n+IFERROR(INDIRECT(\"'\"&$B$83&\"'!OpwekWarmte_2034\"),0)\n+IFERROR(INDIRECT(\"'\"&$B$84&\"'!OpwekWarmte_2034\"),0)\n+IFERROR(INDIRECT(\"'\"&$B$85&\"'!OpwekWarmte_2034\"),0)\n+IFERROR(INDIRECT(\"'\"&$B$86&\"'!OpwekWarmte_2034\"),0)\n+IFERROR(INDIRECT(\"'\"&$B$87&\"'!OpwekWarmte_2034\"),0)\n+IFERROR(INDIRECT(\"'\"&$B$88&\"'!OpwekWarmte_2034\"),0)\n+IFERROR(INDIRECT(\"'\"&$B$89&\"'!OpwekWarmte_2034\"),0)\n+IFERROR(INDIRECT(\"'\"&$B$90&\"'!OpwekWarmte_2034\"),0)\n+IFERROR(INDIRECT(\"'\"&$B$91&\"'!OpwekWarmte_2034\"),0)\n+IFERROR(INDIRECT(\"'\"&$B$92&\"'!OpwekWarmte_2034\"),0)\n+IFERROR(INDIRECT(\"'\"&$B$93&\"'!OpwekWarmte_2034\"),0)\n+IFERROR(INDIRECT(\"'\"&$B$94&\"'!OpwekWarmte_2034\"),0)\n+IFERROR(INDIRECT(\"'\"&$B$95&\"'!OpwekWarmte_2034\"),0)\n+IFERROR(INDIRECT(\"'\"&$B$96&\"'!OpwekWarmte_2034\"),0)\n+IFERROR(INDIRECT(\"'\"&$B$97&\"'!OpwekWarmte_2034\"),0)\n+IFERROR(INDIRECT(\"'\"&$B$98&\"'!OpwekWarmte_2034\"),0)\n+IFERROR(INDIRECT(\"'\"&$B$99&\"'!OpwekWarmte_2034\"),0)\n+IFERROR(INDIRECT(\"'\"&$B$100&\"'!OpwekWarmte_2034\"),0)\n+IFERROR(INDIRECT(\"'\"&$B$101&\"'!OpwekWarmte_2034\"),0)\n+IFERROR(INDIRECT(\"'\"&$B$102&\"'!OpwekWarmte_2034\"),0)\n+IFERROR(INDIRECT(\"'\"&$B$103&\"'!OpwekWarmte_2034\"),0)\n+IFERROR(INDIRECT(\"'\"&$B$104&\"'!OpwekWarmte_2034\"),0)\n+IFERROR(INDIRECT(\"'\"&$B$105&\"'!OpwekWarmte_2034\"),0)\n+IFERROR(INDIRECT(\"'\"&$B$106&\"'!OpwekWarmte_2034\"),0)\n+IFERROR(INDIRECT(\"'\"&$B$107&\"'!OpwekWarmte_2034\"),0)\n+IFERROR(INDIRECT(\"'\"&$B$108&\"'!OpwekWarmte_2034\"),0)\n+IFERROR(INDIRECT(\"'\"&$B$109&\"'!OpwekWarmte_2034\"),0)\n+IFERROR(INDIRECT(\"'\"&$B$110&\"'!OpwekWarmte_2034\"),0)\n+IFERROR(INDIRECT(\"'\"&$B$111&\"'!OpwekWarmte_2034\"),0)\n+IFERROR(INDIRECT(\"'\"&$B$112&\"'!OpwekWarmte_2034\"),0)\n+IFERROR(INDIRECT(\"'\"&$B$113&\"'!OpwekWarmte_2034\"),0)\n+IFERROR(INDIRECT(\"'\"&$B$114&\"'!OpwekWarmte_2034\"),0)\n+IFERROR(INDIRECT(\"'\"&$B$115&\"'!OpwekWarmte_2034\"),0)\n+IFERROR(INDIRECT(\"'\"&$B$116&\"'!OpwekWarmte_2034\"),0)\n+IFERROR(INDIRECT(\"'\"&$B$117&\"'!OpwekWarmte_2034\"),0)\n+IFERROR(INDIRECT(\"'\"&$B$118&\"'!OpwekWarmte_2034\"),0)\n+IFERROR(INDIRECT(\"'\"&$B$119&\"'!OpwekWarmte_2034\"),0)\n+IFERROR(INDIRECT(\"'\"&$B$120&\"'!OpwekWarmte_2034\"),0)\n+IFERROR(INDIRECT(\"'\"&$B$121&\"'!OpwekWarmte_2034\"),0)\n+IFERROR(INDIRECT(\"'\"&$B$122&\"'!OpwekWarmte_2034\"),0)\n+IFERROR(INDIRECT(\"'\"&$B$123&\"'!OpwekWarmte_2034\"),0)\n+IFERROR(INDIRECT(\"'\"&$B$124&\"'!OpwekWarmte_2034\"),0)","v":0},null,null,null,null,null,{"$f":"+IFERROR(INDIRECT(\"'\"&$B$75&\"'!OpwekWarmte_2035\"),0)\n+IFERROR(INDIRECT(\"'\"&$B$76&\"'!OpwekWarmte_2035\"),0)\n+IFERROR(INDIRECT(\"'\"&$B$77&\"'!OpwekWarmte_2035\"),0)\n+IFERROR(INDIRECT(\"'\"&$B$78&\"'!OpwekWarmte_2035\"),0)\n+IFERROR(INDIRECT(\"'\"&$B$79&\"'!OpwekWarmte_2035\"),0)\n+IFERROR(INDIRECT(\"'\"&$B$80&\"'!OpwekWarmte_2035\"),0)\n+IFERROR(INDIRECT(\"'\"&$B$81&\"'!OpwekWarmte_2035\"),0)\n+IFERROR(INDIRECT(\"'\"&$B$82&\"'!OpwekWarmte_2035\"),0)\n+IFERROR(INDIRECT(\"'\"&$B$83&\"'!OpwekWarmte_2035\"),0)\n+IFERROR(INDIRECT(\"'\"&$B$84&\"'!OpwekWarmte_2035\"),0)\n+IFERROR(INDIRECT(\"'\"&$B$85&\"'!OpwekWarmte_2035\"),0)\n+IFERROR(INDIRECT(\"'\"&$B$86&\"'!OpwekWarmte_2035\"),0)\n+IFERROR(INDIRECT(\"'\"&$B$87&\"'!OpwekWarmte_2035\"),0)\n+IFERROR(INDIRECT(\"'\"&$B$88&\"'!OpwekWarmte_2035\"),0)\n+IFERROR(INDIRECT(\"'\"&$B$89&\"'!OpwekWarmte_2035\"),0)\n+IFERROR(INDIRECT(\"'\"&$B$90&\"'!OpwekWarmte_2035\"),0)\n+IFERROR(INDIRECT(\"'\"&$B$91&\"'!OpwekWarmte_2035\"),0)\n+IFERROR(INDIRECT(\"'\"&$B$92&\"'!OpwekWarmte_2035\"),0)\n+IFERROR(INDIRECT(\"'\"&$B$93&\"'!OpwekWarmte_2035\"),0)\n+IFERROR(INDIRECT(\"'\"&$B$94&\"'!OpwekWarmte_2035\"),0)\n+IFERROR(INDIRECT(\"'\"&$B$95&\"'!OpwekWarmte_2035\"),0)\n+IFERROR(INDIRECT(\"'\"&$B$96&\"'!OpwekWarmte_2035\"),0)\n+IFERROR(INDIRECT(\"'\"&$B$97&\"'!OpwekWarmte_2035\"),0)\n+IFERROR(INDIRECT(\"'\"&$B$98&\"'!OpwekWarmte_2035\"),0)\n+IFERROR(INDIRECT(\"'\"&$B$99&\"'!OpwekWarmte_2035\"),0)\n+IFERROR(INDIRECT(\"'\"&$B$100&\"'!OpwekWarmte_2035\"),0)\n+IFERROR(INDIRECT(\"'\"&$B$101&\"'!OpwekWarmte_2035\"),0)\n+IFERROR(INDIRECT(\"'\"&$B$102&\"'!OpwekWarmte_2035\"),0)\n+IFERROR(INDIRECT(\"'\"&$B$103&\"'!OpwekWarmte_2035\"),0)\n+IFERROR(INDIRECT(\"'\"&$B$104&\"'!OpwekWarmte_2035\"),0)\n+IFERROR(INDIRECT(\"'\"&$B$105&\"'!OpwekWarmte_2035\"),0)\n+IFERROR(INDIRECT(\"'\"&$B$106&\"'!OpwekWarmte_2035\"),0)\n+IFERROR(INDIRECT(\"'\"&$B$107&\"'!OpwekWarmte_2035\"),0)\n+IFERROR(INDIRECT(\"'\"&$B$108&\"'!OpwekWarmte_2035\"),0)\n+IFERROR(INDIRECT(\"'\"&$B$109&\"'!OpwekWarmte_2035\"),0)\n+IFERROR(INDIRECT(\"'\"&$B$110&\"'!OpwekWarmte_2035\"),0)\n+IFERROR(INDIRECT(\"'\"&$B$111&\"'!OpwekWarmte_2035\"),0)\n+IFERROR(INDIRECT(\"'\"&$B$112&\"'!OpwekWarmte_2035\"),0)\n+IFERROR(INDIRECT(\"'\"&$B$113&\"'!OpwekWarmte_2035\"),0)\n+IFERROR(INDIRECT(\"'\"&$B$114&\"'!OpwekWarmte_2035\"),0)\n+IFERROR(INDIRECT(\"'\"&$B$115&\"'!OpwekWarmte_2035\"),0)\n+IFERROR(INDIRECT(\"'\"&$B$116&\"'!OpwekWarmte_2035\"),0)\n+IFERROR(INDIRECT(\"'\"&$B$117&\"'!OpwekWarmte_2035\"),0)\n+IFERROR(INDIRECT(\"'\"&$B$118&\"'!OpwekWarmte_2035\"),0)\n+IFERROR(INDIRECT(\"'\"&$B$119&\"'!OpwekWarmte_2035\"),0)\n+IFERROR(INDIRECT(\"'\"&$B$120&\"'!OpwekWarmte_2035\"),0)\n+IFERROR(INDIRECT(\"'\"&$B$121&\"'!OpwekWarmte_2035\"),0)\n+IFERROR(INDIRECT(\"'\"&$B$122&\"'!OpwekWarmte_2035\"),0)\n+IFERROR(INDIRECT(\"'\"&$B$123&\"'!OpwekWarmte_2035\"),0)\n+IFERROR(INDIRECT(\"'\"&$B$124&\"'!OpwekWarmte_2035\"),0)","v":0},null,null,null,null,null,{"$f":"+IFERROR(INDIRECT(\"'\"&$B$75&\"'!OpwekWarmte_2036\"),0)\n+IFERROR(INDIRECT(\"'\"&$B$76&\"'!OpwekWarmte_2036\"),0)\n+IFERROR(INDIRECT(\"'\"&$B$77&\"'!OpwekWarmte_2036\"),0)\n+IFERROR(INDIRECT(\"'\"&$B$78&\"'!OpwekWarmte_2036\"),0)\n+IFERROR(INDIRECT(\"'\"&$B$79&\"'!OpwekWarmte_2036\"),0)\n+IFERROR(INDIRECT(\"'\"&$B$80&\"'!OpwekWarmte_2036\"),0)\n+IFERROR(INDIRECT(\"'\"&$B$81&\"'!OpwekWarmte_2036\"),0)\n+IFERROR(INDIRECT(\"'\"&$B$82&\"'!OpwekWarmte_2036\"),0)\n+IFERROR(INDIRECT(\"'\"&$B$83&\"'!OpwekWarmte_2036\"),0)\n+IFERROR(INDIRECT(\"'\"&$B$84&\"'!OpwekWarmte_2036\"),0)\n+IFERROR(INDIRECT(\"'\"&$B$85&\"'!OpwekWarmte_2036\"),0)\n+IFERROR(INDIRECT(\"'\"&$B$86&\"'!OpwekWarmte_2036\"),0)\n+IFERROR(INDIRECT(\"'\"&$B$87&\"'!OpwekWarmte_2036\"),0)\n+IFERROR(INDIRECT(\"'\"&$B$88&\"'!OpwekWarmte_2036\"),0)\n+IFERROR(INDIRECT(\"'\"&$B$89&\"'!OpwekWarmte_2036\"),0)\n+IFERROR(INDIRECT(\"'\"&$B$90&\"'!OpwekWarmte_2036\"),0)\n+IFERROR(INDIRECT(\"'\"&$B$91&\"'!OpwekWarmte_2036\"),0)\n+IFERROR(INDIRECT(\"'\"&$B$92&\"'!OpwekWarmte_2036\"),0)\n+IFERROR(INDIRECT(\"'\"&$B$93&\"'!OpwekWarmte_2036\"),0)\n+IFERROR(INDIRECT(\"'\"&$B$94&\"'!OpwekWarmte_2036\"),0)\n+IFERROR(INDIRECT(\"'\"&$B$95&\"'!OpwekWarmte_2036\"),0)\n+IFERROR(INDIRECT(\"'\"&$B$96&\"'!OpwekWarmte_2036\"),0)\n+IFERROR(INDIRECT(\"'\"&$B$97&\"'!OpwekWarmte_2036\"),0)\n+IFERROR(INDIRECT(\"'\"&$B$98&\"'!OpwekWarmte_2036\"),0)\n+IFERROR(INDIRECT(\"'\"&$B$99&\"'!OpwekWarmte_2036\"),0)\n+IFERROR(INDIRECT(\"'\"&$B$100&\"'!OpwekWarmte_2036\"),0)\n+IFERROR(INDIRECT(\"'\"&$B$101&\"'!OpwekWarmte_2036\"),0)\n+IFERROR(INDIRECT(\"'\"&$B$102&\"'!OpwekWarmte_2036\"),0)\n+IFERROR(INDIRECT(\"'\"&$B$103&\"'!OpwekWarmte_2036\"),0)\n+IFERROR(INDIRECT(\"'\"&$B$104&\"'!OpwekWarmte_2036\"),0)\n+IFERROR(INDIRECT(\"'\"&$B$105&\"'!OpwekWarmte_2036\"),0)\n+IFERROR(INDIRECT(\"'\"&$B$106&\"'!OpwekWarmte_2036\"),0)\n+IFERROR(INDIRECT(\"'\"&$B$107&\"'!OpwekWarmte_2036\"),0)\n+IFERROR(INDIRECT(\"'\"&$B$108&\"'!OpwekWarmte_2036\"),0)\n+IFERROR(INDIRECT(\"'\"&$B$109&\"'!OpwekWarmte_2036\"),0)\n+IFERROR(INDIRECT(\"'\"&$B$110&\"'!OpwekWarmte_2036\"),0)\n+IFERROR(INDIRECT(\"'\"&$B$111&\"'!OpwekWarmte_2036\"),0)\n+IFERROR(INDIRECT(\"'\"&$B$112&\"'!OpwekWarmte_2036\"),0)\n+IFERROR(INDIRECT(\"'\"&$B$113&\"'!OpwekWarmte_2036\"),0)\n+IFERROR(INDIRECT(\"'\"&$B$114&\"'!OpwekWarmte_2036\"),0)\n+IFERROR(INDIRECT(\"'\"&$B$115&\"'!OpwekWarmte_2036\"),0)\n+IFERROR(INDIRECT(\"'\"&$B$116&\"'!OpwekWarmte_2036\"),0)\n+IFERROR(INDIRECT(\"'\"&$B$117&\"'!OpwekWarmte_2036\"),0)\n+IFERROR(INDIRECT(\"'\"&$B$118&\"'!OpwekWarmte_2036\"),0)\n+IFERROR(INDIRECT(\"'\"&$B$119&\"'!OpwekWarmte_2036\"),0)\n+IFERROR(INDIRECT(\"'\"&$B$120&\"'!OpwekWarmte_2036\"),0)\n+IFERROR(INDIRECT(\"'\"&$B$121&\"'!OpwekWarmte_2036\"),0)\n+IFERROR(INDIRECT(\"'\"&$B$122&\"'!OpwekWarmte_2036\"),0)\n+IFERROR(INDIRECT(\"'\"&$B$123&\"'!OpwekWarmte_2036\"),0)\n+IFERROR(INDIRECT(\"'\"&$B$124&\"'!OpwekWarmte_2036\"),0)","v":0},null,null,null,null,null,{"$f":"+IFERROR(INDIRECT(\"'\"&$B$75&\"'!OpwekWarmte_2037\"),0)\n+IFERROR(INDIRECT(\"'\"&$B$76&\"'!OpwekWarmte_2037\"),0)\n+IFERROR(INDIRECT(\"'\"&$B$77&\"'!OpwekWarmte_2037\"),0)\n+IFERROR(INDIRECT(\"'\"&$B$78&\"'!OpwekWarmte_2037\"),0)\n+IFERROR(INDIRECT(\"'\"&$B$79&\"'!OpwekWarmte_2037\"),0)\n+IFERROR(INDIRECT(\"'\"&$B$80&\"'!OpwekWarmte_2037\"),0)\n+IFERROR(INDIRECT(\"'\"&$B$81&\"'!OpwekWarmte_2037\"),0)\n+IFERROR(INDIRECT(\"'\"&$B$82&\"'!OpwekWarmte_2037\"),0)\n+IFERROR(INDIRECT(\"'\"&$B$83&\"'!OpwekWarmte_2037\"),0)\n+IFERROR(INDIRECT(\"'\"&$B$84&\"'!OpwekWarmte_2037\"),0)\n+IFERROR(INDIRECT(\"'\"&$B$85&\"'!OpwekWarmte_2037\"),0)\n+IFERROR(INDIRECT(\"'\"&$B$86&\"'!OpwekWarmte_2037\"),0)\n+IFERROR(INDIRECT(\"'\"&$B$87&\"'!OpwekWarmte_2037\"),0)\n+IFERROR(INDIRECT(\"'\"&$B$88&\"'!OpwekWarmte_2037\"),0)\n+IFERROR(INDIRECT(\"'\"&$B$89&\"'!OpwekWarmte_2037\"),0)\n+IFERROR(INDIRECT(\"'\"&$B$90&\"'!OpwekWarmte_2037\"),0)\n+IFERROR(INDIRECT(\"'\"&$B$91&\"'!OpwekWarmte_2037\"),0)\n+IFERROR(INDIRECT(\"'\"&$B$92&\"'!OpwekWarmte_2037\"),0)\n+IFERROR(INDIRECT(\"'\"&$B$93&\"'!OpwekWarmte_2037\"),0)\n+IFERROR(INDIRECT(\"'\"&$B$94&\"'!OpwekWarmte_2037\"),0)\n+IFERROR(INDIRECT(\"'\"&$B$95&\"'!OpwekWarmte_2037\"),0)\n+IFERROR(INDIRECT(\"'\"&$B$96&\"'!OpwekWarmte_2037\"),0)\n+IFERROR(INDIRECT(\"'\"&$B$97&\"'!OpwekWarmte_2037\"),0)\n+IFERROR(INDIRECT(\"'\"&$B$98&\"'!OpwekWarmte_2037\"),0)\n+IFERROR(INDIRECT(\"'\"&$B$99&\"'!OpwekWarmte_2037\"),0)\n+IFERROR(INDIRECT(\"'\"&$B$100&\"'!OpwekWarmte_2037\"),0)\n+IFERROR(INDIRECT(\"'\"&$B$101&\"'!OpwekWarmte_2037\"),0)\n+IFERROR(INDIRECT(\"'\"&$B$102&\"'!OpwekWarmte_2037\"),0)\n+IFERROR(INDIRECT(\"'\"&$B$103&\"'!OpwekWarmte_2037\"),0)\n+IFERROR(INDIRECT(\"'\"&$B$104&\"'!OpwekWarmte_2037\"),0)\n+IFERROR(INDIRECT(\"'\"&$B$105&\"'!OpwekWarmte_2037\"),0)\n+IFERROR(INDIRECT(\"'\"&$B$106&\"'!OpwekWarmte_2037\"),0)\n+IFERROR(INDIRECT(\"'\"&$B$107&\"'!OpwekWarmte_2037\"),0)\n+IFERROR(INDIRECT(\"'\"&$B$108&\"'!OpwekWarmte_2037\"),0)\n+IFERROR(INDIRECT(\"'\"&$B$109&\"'!OpwekWarmte_2037\"),0)\n+IFERROR(INDIRECT(\"'\"&$B$110&\"'!OpwekWarmte_2037\"),0)\n+IFERROR(INDIRECT(\"'\"&$B$111&\"'!OpwekWarmte_2037\"),0)\n+IFERROR(INDIRECT(\"'\"&$B$112&\"'!OpwekWarmte_2037\"),0)\n+IFERROR(INDIRECT(\"'\"&$B$113&\"'!OpwekWarmte_2037\"),0)\n+IFERROR(INDIRECT(\"'\"&$B$114&\"'!OpwekWarmte_2037\"),0)\n+IFERROR(INDIRECT(\"'\"&$B$115&\"'!OpwekWarmte_2037\"),0)\n+IFERROR(INDIRECT(\"'\"&$B$116&\"'!OpwekWarmte_2037\"),0)\n+IFERROR(INDIRECT(\"'\"&$B$117&\"'!OpwekWarmte_2037\"),0)\n+IFERROR(INDIRECT(\"'\"&$B$118&\"'!OpwekWarmte_2037\"),0)\n+IFERROR(INDIRECT(\"'\"&$B$119&\"'!OpwekWarmte_2037\"),0)\n+IFERROR(INDIRECT(\"'\"&$B$120&\"'!OpwekWarmte_2037\"),0)\n+IFERROR(INDIRECT(\"'\"&$B$121&\"'!OpwekWarmte_2037\"),0)\n+IFERROR(INDIRECT(\"'\"&$B$122&\"'!OpwekWarmte_2037\"),0)\n+IFERROR(INDIRECT(\"'\"&$B$123&\"'!OpwekWarmte_2037\"),0)\n+IFERROR(INDIRECT(\"'\"&$B$124&\"'!OpwekWarmte_2037\"),0)","v":0},null,null,null,null,null,{"$f":"+IFERROR(INDIRECT(\"'\"&$B$75&\"'!OpwekWarmte_2038\"),0)\n+IFERROR(INDIRECT(\"'\"&$B$76&\"'!OpwekWarmte_2038\"),0)\n+IFERROR(INDIRECT(\"'\"&$B$77&\"'!OpwekWarmte_2038\"),0)\n+IFERROR(INDIRECT(\"'\"&$B$78&\"'!OpwekWarmte_2038\"),0)\n+IFERROR(INDIRECT(\"'\"&$B$79&\"'!OpwekWarmte_2038\"),0)\n+IFERROR(INDIRECT(\"'\"&$B$80&\"'!OpwekWarmte_2038\"),0)\n+IFERROR(INDIRECT(\"'\"&$B$81&\"'!OpwekWarmte_2038\"),0)\n+IFERROR(INDIRECT(\"'\"&$B$82&\"'!OpwekWarmte_2038\"),0)\n+IFERROR(INDIRECT(\"'\"&$B$83&\"'!OpwekWarmte_2038\"),0)\n+IFERROR(INDIRECT(\"'\"&$B$84&\"'!OpwekWarmte_2038\"),0)\n+IFERROR(INDIRECT(\"'\"&$B$85&\"'!OpwekWarmte_2038\"),0)\n+IFERROR(INDIRECT(\"'\"&$B$86&\"'!OpwekWarmte_2038\"),0)\n+IFERROR(INDIRECT(\"'\"&$B$87&\"'!OpwekWarmte_2038\"),0)\n+IFERROR(INDIRECT(\"'\"&$B$88&\"'!OpwekWarmte_2038\"),0)\n+IFERROR(INDIRECT(\"'\"&$B$89&\"'!OpwekWarmte_2038\"),0)\n+IFERROR(INDIRECT(\"'\"&$B$90&\"'!OpwekWarmte_2038\"),0)\n+IFERROR(INDIRECT(\"'\"&$B$91&\"'!OpwekWarmte_2038\"),0)\n+IFERROR(INDIRECT(\"'\"&$B$92&\"'!OpwekWarmte_2038\"),0)\n+IFERROR(INDIRECT(\"'\"&$B$93&\"'!OpwekWarmte_2038\"),0)\n+IFERROR(INDIRECT(\"'\"&$B$94&\"'!OpwekWarmte_2038\"),0)\n+IFERROR(INDIRECT(\"'\"&$B$95&\"'!OpwekWarmte_2038\"),0)\n+IFERROR(INDIRECT(\"'\"&$B$96&\"'!OpwekWarmte_2038\"),0)\n+IFERROR(INDIRECT(\"'\"&$B$97&\"'!OpwekWarmte_2038\"),0)\n+IFERROR(INDIRECT(\"'\"&$B$98&\"'!OpwekWarmte_2038\"),0)\n+IFERROR(INDIRECT(\"'\"&$B$99&\"'!OpwekWarmte_2038\"),0)\n+IFERROR(INDIRECT(\"'\"&$B$100&\"'!OpwekWarmte_2038\"),0)\n+IFERROR(INDIRECT(\"'\"&$B$101&\"'!OpwekWarmte_2038\"),0)\n+IFERROR(INDIRECT(\"'\"&$B$102&\"'!OpwekWarmte_2038\"),0)\n+IFERROR(INDIRECT(\"'\"&$B$103&\"'!OpwekWarmte_2038\"),0)\n+IFERROR(INDIRECT(\"'\"&$B$104&\"'!OpwekWarmte_2038\"),0)\n+IFERROR(INDIRECT(\"'\"&$B$105&\"'!OpwekWarmte_2038\"),0)\n+IFERROR(INDIRECT(\"'\"&$B$106&\"'!OpwekWarmte_2038\"),0)\n+IFERROR(INDIRECT(\"'\"&$B$107&\"'!OpwekWarmte_2038\"),0)\n+IFERROR(INDIRECT(\"'\"&$B$108&\"'!OpwekWarmte_2038\"),0)\n+IFERROR(INDIRECT(\"'\"&$B$109&\"'!OpwekWarmte_2038\"),0)\n+IFERROR(INDIRECT(\"'\"&$B$110&\"'!OpwekWarmte_2038\"),0)\n+IFERROR(INDIRECT(\"'\"&$B$111&\"'!OpwekWarmte_2038\"),0)\n+IFERROR(INDIRECT(\"'\"&$B$112&\"'!OpwekWarmte_2038\"),0)\n+IFERROR(INDIRECT(\"'\"&$B$113&\"'!OpwekWarmte_2038\"),0)\n+IFERROR(INDIRECT(\"'\"&$B$114&\"'!OpwekWarmte_2038\"),0)\n+IFERROR(INDIRECT(\"'\"&$B$115&\"'!OpwekWarmte_2038\"),0)\n+IFERROR(INDIRECT(\"'\"&$B$116&\"'!OpwekWarmte_2038\"),0)\n+IFERROR(INDIRECT(\"'\"&$B$117&\"'!OpwekWarmte_2038\"),0)\n+IFERROR(INDIRECT(\"'\"&$B$118&\"'!OpwekWarmte_2038\"),0)\n+IFERROR(INDIRECT(\"'\"&$B$119&\"'!OpwekWarmte_2038\"),0)\n+IFERROR(INDIRECT(\"'\"&$B$120&\"'!OpwekWarmte_2038\"),0)\n+IFERROR(INDIRECT(\"'\"&$B$121&\"'!OpwekWarmte_2038\"),0)\n+IFERROR(INDIRECT(\"'\"&$B$122&\"'!OpwekWarmte_2038\"),0)\n+IFERROR(INDIRECT(\"'\"&$B$123&\"'!OpwekWarmte_2038\"),0)\n+IFERROR(INDIRECT(\"'\"&$B$124&\"'!OpwekWarmte_2038\"),0)","v":0},null,null,null,null,null,{"$f":"+IFERROR(INDIRECT(\"'\"&$B$75&\"'!OpwekWarmte_2039\"),0)\n+IFERROR(INDIRECT(\"'\"&$B$76&\"'!OpwekWarmte_2039\"),0)\n+IFERROR(INDIRECT(\"'\"&$B$77&\"'!OpwekWarmte_2039\"),0)\n+IFERROR(INDIRECT(\"'\"&$B$78&\"'!OpwekWarmte_2039\"),0)\n+IFERROR(INDIRECT(\"'\"&$B$79&\"'!OpwekWarmte_2039\"),0)\n+IFERROR(INDIRECT(\"'\"&$B$80&\"'!OpwekWarmte_2039\"),0)\n+IFERROR(INDIRECT(\"'\"&$B$81&\"'!OpwekWarmte_2039\"),0)\n+IFERROR(INDIRECT(\"'\"&$B$82&\"'!OpwekWarmte_2039\"),0)\n+IFERROR(INDIRECT(\"'\"&$B$83&\"'!OpwekWarmte_2039\"),0)\n+IFERROR(INDIRECT(\"'\"&$B$84&\"'!OpwekWarmte_2039\"),0)\n+IFERROR(INDIRECT(\"'\"&$B$85&\"'!OpwekWarmte_2039\"),0)\n+IFERROR(INDIRECT(\"'\"&$B$86&\"'!OpwekWarmte_2039\"),0)\n+IFERROR(INDIRECT(\"'\"&$B$87&\"'!OpwekWarmte_2039\"),0)\n+IFERROR(INDIRECT(\"'\"&$B$88&\"'!OpwekWarmte_2039\"),0)\n+IFERROR(INDIRECT(\"'\"&$B$89&\"'!OpwekWarmte_2039\"),0)\n+IFERROR(INDIRECT(\"'\"&$B$90&\"'!OpwekWarmte_2039\"),0)\n+IFERROR(INDIRECT(\"'\"&$B$91&\"'!OpwekWarmte_2039\"),0)\n+IFERROR(INDIRECT(\"'\"&$B$92&\"'!OpwekWarmte_2039\"),0)\n+IFERROR(INDIRECT(\"'\"&$B$93&\"'!OpwekWarmte_2039\"),0)\n+IFERROR(INDIRECT(\"'\"&$B$94&\"'!OpwekWarmte_2039\"),0)\n+IFERROR(INDIRECT(\"'\"&$B$95&\"'!OpwekWarmte_2039\"),0)\n+IFERROR(INDIRECT(\"'\"&$B$96&\"'!OpwekWarmte_2039\"),0)\n+IFERROR(INDIRECT(\"'\"&$B$97&\"'!OpwekWarmte_2039\"),0)\n+IFERROR(INDIRECT(\"'\"&$B$98&\"'!OpwekWarmte_2039\"),0)\n+IFERROR(INDIRECT(\"'\"&$B$99&\"'!OpwekWarmte_2039\"),0)\n+IFERROR(INDIRECT(\"'\"&$B$100&\"'!OpwekWarmte_2039\"),0)\n+IFERROR(INDIRECT(\"'\"&$B$101&\"'!OpwekWarmte_2039\"),0)\n+IFERROR(INDIRECT(\"'\"&$B$102&\"'!OpwekWarmte_2039\"),0)\n+IFERROR(INDIRECT(\"'\"&$B$103&\"'!OpwekWarmte_2039\"),0)\n+IFERROR(INDIRECT(\"'\"&$B$104&\"'!OpwekWarmte_2039\"),0)\n+IFERROR(INDIRECT(\"'\"&$B$105&\"'!OpwekWarmte_2039\"),0)\n+IFERROR(INDIRECT(\"'\"&$B$106&\"'!OpwekWarmte_2039\"),0)\n+IFERROR(INDIRECT(\"'\"&$B$107&\"'!OpwekWarmte_2039\"),0)\n+IFERROR(INDIRECT(\"'\"&$B$108&\"'!OpwekWarmte_2039\"),0)\n+IFERROR(INDIRECT(\"'\"&$B$109&\"'!OpwekWarmte_2039\"),0)\n+IFERROR(INDIRECT(\"'\"&$B$110&\"'!OpwekWarmte_2039\"),0)\n+IFERROR(INDIRECT(\"'\"&$B$111&\"'!OpwekWarmte_2039\"),0)\n+IFERROR(INDIRECT(\"'\"&$B$112&\"'!OpwekWarmte_2039\"),0)\n+IFERROR(INDIRECT(\"'\"&$B$113&\"'!OpwekWarmte_2039\"),0)\n+IFERROR(INDIRECT(\"'\"&$B$114&\"'!OpwekWarmte_2039\"),0)\n+IFERROR(INDIRECT(\"'\"&$B$115&\"'!OpwekWarmte_2039\"),0)\n+IFERROR(INDIRECT(\"'\"&$B$116&\"'!OpwekWarmte_2039\"),0)\n+IFERROR(INDIRECT(\"'\"&$B$117&\"'!OpwekWarmte_2039\"),0)\n+IFERROR(INDIRECT(\"'\"&$B$118&\"'!OpwekWarmte_2039\"),0)\n+IFERROR(INDIRECT(\"'\"&$B$119&\"'!OpwekWarmte_2039\"),0)\n+IFERROR(INDIRECT(\"'\"&$B$120&\"'!OpwekWarmte_2039\"),0)\n+IFERROR(INDIRECT(\"'\"&$B$121&\"'!OpwekWarmte_2039\"),0)\n+IFERROR(INDIRECT(\"'\"&$B$122&\"'!OpwekWarmte_2039\"),0)\n+IFERROR(INDIRECT(\"'\"&$B$123&\"'!OpwekWarmte_2039\"),0)\n+IFERROR(INDIRECT(\"'\"&$B$124&\"'!OpwekWarmte_2039\"),0)","v":0},null,null,null,null,null,{"$f":"+IFERROR(INDIRECT(\"'\"&$B$75&\"'!OpwekWarmte_2040\"),0)\n+IFERROR(INDIRECT(\"'\"&$B$76&\"'!OpwekWarmte_2040\"),0)\n+IFERROR(INDIRECT(\"'\"&$B$77&\"'!OpwekWarmte_2040\"),0)\n+IFERROR(INDIRECT(\"'\"&$B$78&\"'!OpwekWarmte_2040\"),0)\n+IFERROR(INDIRECT(\"'\"&$B$79&\"'!OpwekWarmte_2040\"),0)\n+IFERROR(INDIRECT(\"'\"&$B$80&\"'!OpwekWarmte_2040\"),0)\n+IFERROR(INDIRECT(\"'\"&$B$81&\"'!OpwekWarmte_2040\"),0)\n+IFERROR(INDIRECT(\"'\"&$B$82&\"'!OpwekWarmte_2040\"),0)\n+IFERROR(INDIRECT(\"'\"&$B$83&\"'!OpwekWarmte_2040\"),0)\n+IFERROR(INDIRECT(\"'\"&$B$84&\"'!OpwekWarmte_2040\"),0)\n+IFERROR(INDIRECT(\"'\"&$B$85&\"'!OpwekWarmte_2040\"),0)\n+IFERROR(INDIRECT(\"'\"&$B$86&\"'!OpwekWarmte_2040\"),0)\n+IFERROR(INDIRECT(\"'\"&$B$87&\"'!OpwekWarmte_2040\"),0)\n+IFERROR(INDIRECT(\"'\"&$B$88&\"'!OpwekWarmte_2040\"),0)\n+IFERROR(INDIRECT(\"'\"&$B$89&\"'!OpwekWarmte_2040\"),0)\n+IFERROR(INDIRECT(\"'\"&$B$90&\"'!OpwekWarmte_2040\"),0)\n+IFERROR(INDIRECT(\"'\"&$B$91&\"'!OpwekWarmte_2040\"),0)\n+IFERROR(INDIRECT(\"'\"&$B$92&\"'!OpwekWarmte_2040\"),0)\n+IFERROR(INDIRECT(\"'\"&$B$93&\"'!OpwekWarmte_2040\"),0)\n+IFERROR(INDIRECT(\"'\"&$B$94&\"'!OpwekWarmte_2040\"),0)\n+IFERROR(INDIRECT(\"'\"&$B$95&\"'!OpwekWarmte_2040\"),0)\n+IFERROR(INDIRECT(\"'\"&$B$96&\"'!OpwekWarmte_2040\"),0)\n+IFERROR(INDIRECT(\"'\"&$B$97&\"'!OpwekWarmte_2040\"),0)\n+IFERROR(INDIRECT(\"'\"&$B$98&\"'!OpwekWarmte_2040\"),0)\n+IFERROR(INDIRECT(\"'\"&$B$99&\"'!OpwekWarmte_2040\"),0)\n+IFERROR(INDIRECT(\"'\"&$B$100&\"'!OpwekWarmte_2040\"),0)\n+IFERROR(INDIRECT(\"'\"&$B$101&\"'!OpwekWarmte_2040\"),0)\n+IFERROR(INDIRECT(\"'\"&$B$102&\"'!OpwekWarmte_2040\"),0)\n+IFERROR(INDIRECT(\"'\"&$B$103&\"'!OpwekWarmte_2040\"),0)\n+IFERROR(INDIRECT(\"'\"&$B$104&\"'!OpwekWarmte_2040\"),0)\n+IFERROR(INDIRECT(\"'\"&$B$105&\"'!OpwekWarmte_2040\"),0)\n+IFERROR(INDIRECT(\"'\"&$B$106&\"'!OpwekWarmte_2040\"),0)\n+IFERROR(INDIRECT(\"'\"&$B$107&\"'!OpwekWarmte_2040\"),0)\n+IFERROR(INDIRECT(\"'\"&$B$108&\"'!OpwekWarmte_2040\"),0)\n+IFERROR(INDIRECT(\"'\"&$B$109&\"'!OpwekWarmte_2040\"),0)\n+IFERROR(INDIRECT(\"'\"&$B$110&\"'!OpwekWarmte_2040\"),0)\n+IFERROR(INDIRECT(\"'\"&$B$111&\"'!OpwekWarmte_2040\"),0)\n+IFERROR(INDIRECT(\"'\"&$B$112&\"'!OpwekWarmte_2040\"),0)\n+IFERROR(INDIRECT(\"'\"&$B$113&\"'!OpwekWarmte_2040\"),0)\n+IFERROR(INDIRECT(\"'\"&$B$114&\"'!OpwekWarmte_2040\"),0)\n+IFERROR(INDIRECT(\"'\"&$B$115&\"'!OpwekWarmte_2040\"),0)\n+IFERROR(INDIRECT(\"'\"&$B$116&\"'!OpwekWarmte_2040\"),0)\n+IFERROR(INDIRECT(\"'\"&$B$117&\"'!OpwekWarmte_2040\"),0)\n+IFERROR(INDIRECT(\"'\"&$B$118&\"'!OpwekWarmte_2040\"),0)\n+IFERROR(INDIRECT(\"'\"&$B$119&\"'!OpwekWarmte_2040\"),0)\n+IFERROR(INDIRECT(\"'\"&$B$120&\"'!OpwekWarmte_2040\"),0)\n+IFERROR(INDIRECT(\"'\"&$B$121&\"'!OpwekWarmte_2040\"),0)\n+IFERROR(INDIRECT(\"'\"&$B$122&\"'!OpwekWarmte_2040\"),0)\n+IFERROR(INDIRECT(\"'\"&$B$123&\"'!OpwekWarmte_2040\"),0)\n+IFERROR(INDIRECT(\"'\"&$B$124&\"'!OpwekWarmte_2040\"),0)","v":0},null,null,null,null,null,{"$f":"+IFERROR(INDIRECT(\"'\"&$B$75&\"'!OpwekWarmte_2041\"),0)\n+IFERROR(INDIRECT(\"'\"&$B$76&\"'!OpwekWarmte_2041\"),0)\n+IFERROR(INDIRECT(\"'\"&$B$77&\"'!OpwekWarmte_2041\"),0)\n+IFERROR(INDIRECT(\"'\"&$B$78&\"'!OpwekWarmte_2041\"),0)\n+IFERROR(INDIRECT(\"'\"&$B$79&\"'!OpwekWarmte_2041\"),0)\n+IFERROR(INDIRECT(\"'\"&$B$80&\"'!OpwekWarmte_2041\"),0)\n+IFERROR(INDIRECT(\"'\"&$B$81&\"'!OpwekWarmte_2041\"),0)\n+IFERROR(INDIRECT(\"'\"&$B$82&\"'!OpwekWarmte_2041\"),0)\n+IFERROR(INDIRECT(\"'\"&$B$83&\"'!OpwekWarmte_2041\"),0)\n+IFERROR(INDIRECT(\"'\"&$B$84&\"'!OpwekWarmte_2041\"),0)\n+IFERROR(INDIRECT(\"'\"&$B$85&\"'!OpwekWarmte_2041\"),0)\n+IFERROR(INDIRECT(\"'\"&$B$86&\"'!OpwekWarmte_2041\"),0)\n+IFERROR(INDIRECT(\"'\"&$B$87&\"'!OpwekWarmte_2041\"),0)\n+IFERROR(INDIRECT(\"'\"&$B$88&\"'!OpwekWarmte_2041\"),0)\n+IFERROR(INDIRECT(\"'\"&$B$89&\"'!OpwekWarmte_2041\"),0)\n+IFERROR(INDIRECT(\"'\"&$B$90&\"'!OpwekWarmte_2041\"),0)\n+IFERROR(INDIRECT(\"'\"&$B$91&\"'!OpwekWarmte_2041\"),0)\n+IFERROR(INDIRECT(\"'\"&$B$92&\"'!OpwekWarmte_2041\"),0)\n+IFERROR(INDIRECT(\"'\"&$B$93&\"'!OpwekWarmte_2041\"),0)\n+IFERROR(INDIRECT(\"'\"&$B$94&\"'!OpwekWarmte_2041\"),0)\n+IFERROR(INDIRECT(\"'\"&$B$95&\"'!OpwekWarmte_2041\"),0)\n+IFERROR(INDIRECT(\"'\"&$B$96&\"'!OpwekWarmte_2041\"),0)\n+IFERROR(INDIRECT(\"'\"&$B$97&\"'!OpwekWarmte_2041\"),0)\n+IFERROR(INDIRECT(\"'\"&$B$98&\"'!OpwekWarmte_2041\"),0)\n+IFERROR(INDIRECT(\"'\"&$B$99&\"'!OpwekWarmte_2041\"),0)\n+IFERROR(INDIRECT(\"'\"&$B$100&\"'!OpwekWarmte_2041\"),0)\n+IFERROR(INDIRECT(\"'\"&$B$101&\"'!OpwekWarmte_2041\"),0)\n+IFERROR(INDIRECT(\"'\"&$B$102&\"'!OpwekWarmte_2041\"),0)\n+IFERROR(INDIRECT(\"'\"&$B$103&\"'!OpwekWarmte_2041\"),0)\n+IFERROR(INDIRECT(\"'\"&$B$104&\"'!OpwekWarmte_2041\"),0)\n+IFERROR(INDIRECT(\"'\"&$B$105&\"'!OpwekWarmte_2041\"),0)\n+IFERROR(INDIRECT(\"'\"&$B$106&\"'!OpwekWarmte_2041\"),0)\n+IFERROR(INDIRECT(\"'\"&$B$107&\"'!OpwekWarmte_2041\"),0)\n+IFERROR(INDIRECT(\"'\"&$B$108&\"'!OpwekWarmte_2041\"),0)\n+IFERROR(INDIRECT(\"'\"&$B$109&\"'!OpwekWarmte_2041\"),0)\n+IFERROR(INDIRECT(\"'\"&$B$110&\"'!OpwekWarmte_2041\"),0)\n+IFERROR(INDIRECT(\"'\"&$B$111&\"'!OpwekWarmte_2041\"),0)\n+IFERROR(INDIRECT(\"'\"&$B$112&\"'!OpwekWarmte_2041\"),0)\n+IFERROR(INDIRECT(\"'\"&$B$113&\"'!OpwekWarmte_2041\"),0)\n+IFERROR(INDIRECT(\"'\"&$B$114&\"'!OpwekWarmte_2041\"),0)\n+IFERROR(INDIRECT(\"'\"&$B$115&\"'!OpwekWarmte_2041\"),0)\n+IFERROR(INDIRECT(\"'\"&$B$116&\"'!OpwekWarmte_2041\"),0)\n+IFERROR(INDIRECT(\"'\"&$B$117&\"'!OpwekWarmte_2041\"),0)\n+IFERROR(INDIRECT(\"'\"&$B$118&\"'!OpwekWarmte_2041\"),0)\n+IFERROR(INDIRECT(\"'\"&$B$119&\"'!OpwekWarmte_2041\"),0)\n+IFERROR(INDIRECT(\"'\"&$B$120&\"'!OpwekWarmte_2041\"),0)\n+IFERROR(INDIRECT(\"'\"&$B$121&\"'!OpwekWarmte_2041\"),0)\n+IFERROR(INDIRECT(\"'\"&$B$122&\"'!OpwekWarmte_2041\"),0)\n+IFERROR(INDIRECT(\"'\"&$B$123&\"'!OpwekWarmte_2041\"),0)\n+IFERROR(INDIRECT(\"'\"&$B$124&\"'!OpwekWarmte_2041\"),0)","v":0},null,null,null,null,null,{"$f":"+IFERROR(INDIRECT(\"'\"&$B$75&\"'!OpwekWarmte_2042\"),0)\n+IFERROR(INDIRECT(\"'\"&$B$76&\"'!OpwekWarmte_2042\"),0)\n+IFERROR(INDIRECT(\"'\"&$B$77&\"'!OpwekWarmte_2042\"),0)\n+IFERROR(INDIRECT(\"'\"&$B$78&\"'!OpwekWarmte_2042\"),0)\n+IFERROR(INDIRECT(\"'\"&$B$79&\"'!OpwekWarmte_2042\"),0)\n+IFERROR(INDIRECT(\"'\"&$B$80&\"'!OpwekWarmte_2042\"),0)\n+IFERROR(INDIRECT(\"'\"&$B$81&\"'!OpwekWarmte_2042\"),0)\n+IFERROR(INDIRECT(\"'\"&$B$82&\"'!OpwekWarmte_2042\"),0)\n+IFERROR(INDIRECT(\"'\"&$B$83&\"'!OpwekWarmte_2042\"),0)\n+IFERROR(INDIRECT(\"'\"&$B$84&\"'!OpwekWarmte_2042\"),0)\n+IFERROR(INDIRECT(\"'\"&$B$85&\"'!OpwekWarmte_2042\"),0)\n+IFERROR(INDIRECT(\"'\"&$B$86&\"'!OpwekWarmte_2042\"),0)\n+IFERROR(INDIRECT(\"'\"&$B$87&\"'!OpwekWarmte_2042\"),0)\n+IFERROR(INDIRECT(\"'\"&$B$88&\"'!OpwekWarmte_2042\"),0)\n+IFERROR(INDIRECT(\"'\"&$B$89&\"'!OpwekWarmte_2042\"),0)\n+IFERROR(INDIRECT(\"'\"&$B$90&\"'!OpwekWarmte_2042\"),0)\n+IFERROR(INDIRECT(\"'\"&$B$91&\"'!OpwekWarmte_2042\"),0)\n+IFERROR(INDIRECT(\"'\"&$B$92&\"'!OpwekWarmte_2042\"),0)\n+IFERROR(INDIRECT(\"'\"&$B$93&\"'!OpwekWarmte_2042\"),0)\n+IFERROR(INDIRECT(\"'\"&$B$94&\"'!OpwekWarmte_2042\"),0)\n+IFERROR(INDIRECT(\"'\"&$B$95&\"'!OpwekWarmte_2042\"),0)\n+IFERROR(INDIRECT(\"'\"&$B$96&\"'!OpwekWarmte_2042\"),0)\n+IFERROR(INDIRECT(\"'\"&$B$97&\"'!OpwekWarmte_2042\"),0)\n+IFERROR(INDIRECT(\"'\"&$B$98&\"'!OpwekWarmte_2042\"),0)\n+IFERROR(INDIRECT(\"'\"&$B$99&\"'!OpwekWarmte_2042\"),0)\n+IFERROR(INDIRECT(\"'\"&$B$100&\"'!OpwekWarmte_2042\"),0)\n+IFERROR(INDIRECT(\"'\"&$B$101&\"'!OpwekWarmte_2042\"),0)\n+IFERROR(INDIRECT(\"'\"&$B$102&\"'!OpwekWarmte_2042\"),0)\n+IFERROR(INDIRECT(\"'\"&$B$103&\"'!OpwekWarmte_2042\"),0)\n+IFERROR(INDIRECT(\"'\"&$B$104&\"'!OpwekWarmte_2042\"),0)\n+IFERROR(INDIRECT(\"'\"&$B$105&\"'!OpwekWarmte_2042\"),0)\n+IFERROR(INDIRECT(\"'\"&$B$106&\"'!OpwekWarmte_2042\"),0)\n+IFERROR(INDIRECT(\"'\"&$B$107&\"'!OpwekWarmte_2042\"),0)\n+IFERROR(INDIRECT(\"'\"&$B$108&\"'!OpwekWarmte_2042\"),0)\n+IFERROR(INDIRECT(\"'\"&$B$109&\"'!OpwekWarmte_2042\"),0)\n+IFERROR(INDIRECT(\"'\"&$B$110&\"'!OpwekWarmte_2042\"),0)\n+IFERROR(INDIRECT(\"'\"&$B$111&\"'!OpwekWarmte_2042\"),0)\n+IFERROR(INDIRECT(\"'\"&$B$112&\"'!OpwekWarmte_2042\"),0)\n+IFERROR(INDIRECT(\"'\"&$B$113&\"'!OpwekWarmte_2042\"),0)\n+IFERROR(INDIRECT(\"'\"&$B$114&\"'!OpwekWarmte_2042\"),0)\n+IFERROR(INDIRECT(\"'\"&$B$115&\"'!OpwekWarmte_2042\"),0)\n+IFERROR(INDIRECT(\"'\"&$B$116&\"'!OpwekWarmte_2042\"),0)\n+IFERROR(INDIRECT(\"'\"&$B$117&\"'!OpwekWarmte_2042\"),0)\n+IFERROR(INDIRECT(\"'\"&$B$118&\"'!OpwekWarmte_2042\"),0)\n+IFERROR(INDIRECT(\"'\"&$B$119&\"'!OpwekWarmte_2042\"),0)\n+IFERROR(INDIRECT(\"'\"&$B$120&\"'!OpwekWarmte_2042\"),0)\n+IFERROR(INDIRECT(\"'\"&$B$121&\"'!OpwekWarmte_2042\"),0)\n+IFERROR(INDIRECT(\"'\"&$B$122&\"'!OpwekWarmte_2042\"),0)\n+IFERROR(INDIRECT(\"'\"&$B$123&\"'!OpwekWarmte_2042\"),0)\n+IFERROR(INDIRECT(\"'\"&$B$124&\"'!OpwekWarmte_2042\"),0)","v":0},null,null,null,null,null,{"$f":"+IFERROR(INDIRECT(\"'\"&$B$75&\"'!OpwekWarmte_2043\"),0)\n+IFERROR(INDIRECT(\"'\"&$B$76&\"'!OpwekWarmte_2043\"),0)\n+IFERROR(INDIRECT(\"'\"&$B$77&\"'!OpwekWarmte_2043\"),0)\n+IFERROR(INDIRECT(\"'\"&$B$78&\"'!OpwekWarmte_2043\"),0)\n+IFERROR(INDIRECT(\"'\"&$B$79&\"'!OpwekWarmte_2043\"),0)\n+IFERROR(INDIRECT(\"'\"&$B$80&\"'!OpwekWarmte_2043\"),0)\n+IFERROR(INDIRECT(\"'\"&$B$81&\"'!OpwekWarmte_2043\"),0)\n+IFERROR(INDIRECT(\"'\"&$B$82&\"'!OpwekWarmte_2043\"),0)\n+IFERROR(INDIRECT(\"'\"&$B$83&\"'!OpwekWarmte_2043\"),0)\n+IFERROR(INDIRECT(\"'\"&$B$84&\"'!OpwekWarmte_2043\"),0)\n+IFERROR(INDIRECT(\"'\"&$B$85&\"'!OpwekWarmte_2043\"),0)\n+IFERROR(INDIRECT(\"'\"&$B$86&\"'!OpwekWarmte_2043\"),0)\n+IFERROR(INDIRECT(\"'\"&$B$87&\"'!OpwekWarmte_2043\"),0)\n+IFERROR(INDIRECT(\"'\"&$B$88&\"'!OpwekWarmte_2043\"),0)\n+IFERROR(INDIRECT(\"'\"&$B$89&\"'!OpwekWarmte_2043\"),0)\n+IFERROR(INDIRECT(\"'\"&$B$90&\"'!OpwekWarmte_2043\"),0)\n+IFERROR(INDIRECT(\"'\"&$B$91&\"'!OpwekWarmte_2043\"),0)\n+IFERROR(INDIRECT(\"'\"&$B$92&\"'!OpwekWarmte_2043\"),0)\n+IFERROR(INDIRECT(\"'\"&$B$93&\"'!OpwekWarmte_2043\"),0)\n+IFERROR(INDIRECT(\"'\"&$B$94&\"'!OpwekWarmte_2043\"),0)\n+IFERROR(INDIRECT(\"'\"&$B$95&\"'!OpwekWarmte_2043\"),0)\n+IFERROR(INDIRECT(\"'\"&$B$96&\"'!OpwekWarmte_2043\"),0)\n+IFERROR(INDIRECT(\"'\"&$B$97&\"'!OpwekWarmte_2043\"),0)\n+IFERROR(INDIRECT(\"'\"&$B$98&\"'!OpwekWarmte_2043\"),0)\n+IFERROR(INDIRECT(\"'\"&$B$99&\"'!OpwekWarmte_2043\"),0)\n+IFERROR(INDIRECT(\"'\"&$B$100&\"'!OpwekWarmte_2043\"),0)\n+IFERROR(INDIRECT(\"'\"&$B$101&\"'!OpwekWarmte_2043\"),0)\n+IFERROR(INDIRECT(\"'\"&$B$102&\"'!OpwekWarmte_2043\"),0)\n+IFERROR(INDIRECT(\"'\"&$B$103&\"'!OpwekWarmte_2043\"),0)\n+IFERROR(INDIRECT(\"'\"&$B$104&\"'!OpwekWarmte_2043\"),0)\n+IFERROR(INDIRECT(\"'\"&$B$105&\"'!OpwekWarmte_2043\"),0)\n+IFERROR(INDIRECT(\"'\"&$B$106&\"'!OpwekWarmte_2043\"),0)\n+IFERROR(INDIRECT(\"'\"&$B$107&\"'!OpwekWarmte_2043\"),0)\n+IFERROR(INDIRECT(\"'\"&$B$108&\"'!OpwekWarmte_2043\"),0)\n+IFERROR(INDIRECT(\"'\"&$B$109&\"'!OpwekWarmte_2043\"),0)\n+IFERROR(INDIRECT(\"'\"&$B$110&\"'!OpwekWarmte_2043\"),0)\n+IFERROR(INDIRECT(\"'\"&$B$111&\"'!OpwekWarmte_2043\"),0)\n+IFERROR(INDIRECT(\"'\"&$B$112&\"'!OpwekWarmte_2043\"),0)\n+IFERROR(INDIRECT(\"'\"&$B$113&\"'!OpwekWarmte_2043\"),0)\n+IFERROR(INDIRECT(\"'\"&$B$114&\"'!OpwekWarmte_2043\"),0)\n+IFERROR(INDIRECT(\"'\"&$B$115&\"'!OpwekWarmte_2043\"),0)\n+IFERROR(INDIRECT(\"'\"&$B$116&\"'!OpwekWarmte_2043\"),0)\n+IFERROR(INDIRECT(\"'\"&$B$117&\"'!OpwekWarmte_2043\"),0)\n+IFERROR(INDIRECT(\"'\"&$B$118&\"'!OpwekWarmte_2043\"),0)\n+IFERROR(INDIRECT(\"'\"&$B$119&\"'!OpwekWarmte_2043\"),0)\n+IFERROR(INDIRECT(\"'\"&$B$120&\"'!OpwekWarmte_2043\"),0)\n+IFERROR(INDIRECT(\"'\"&$B$121&\"'!OpwekWarmte_2043\"),0)\n+IFERROR(INDIRECT(\"'\"&$B$122&\"'!OpwekWarmte_2043\"),0)\n+IFERROR(INDIRECT(\"'\"&$B$123&\"'!OpwekWarmte_2043\"),0)\n+IFERROR(INDIRECT(\"'\"&$B$124&\"'!OpwekWarmte_2043\"),0)","v":0},null,null,null,null,null,{"$f":"+IFERROR(INDIRECT(\"'\"&$B$75&\"'!OpwekWarmte_2044\"),0)\n+IFERROR(INDIRECT(\"'\"&$B$76&\"'!OpwekWarmte_2044\"),0)\n+IFERROR(INDIRECT(\"'\"&$B$77&\"'!OpwekWarmte_2044\"),0)\n+IFERROR(INDIRECT(\"'\"&$B$78&\"'!OpwekWarmte_2044\"),0)\n+IFERROR(INDIRECT(\"'\"&$B$79&\"'!OpwekWarmte_2044\"),0)\n+IFERROR(INDIRECT(\"'\"&$B$80&\"'!OpwekWarmte_2044\"),0)\n+IFERROR(INDIRECT(\"'\"&$B$81&\"'!OpwekWarmte_2044\"),0)\n+IFERROR(INDIRECT(\"'\"&$B$82&\"'!OpwekWarmte_2044\"),0)\n+IFERROR(INDIRECT(\"'\"&$B$83&\"'!OpwekWarmte_2044\"),0)\n+IFERROR(INDIRECT(\"'\"&$B$84&\"'!OpwekWarmte_2044\"),0)\n+IFERROR(INDIRECT(\"'\"&$B$85&\"'!OpwekWarmte_2044\"),0)\n+IFERROR(INDIRECT(\"'\"&$B$86&\"'!OpwekWarmte_2044\"),0)\n+IFERROR(INDIRECT(\"'\"&$B$87&\"'!OpwekWarmte_2044\"),0)\n+IFERROR(INDIRECT(\"'\"&$B$88&\"'!OpwekWarmte_2044\"),0)\n+IFERROR(INDIRECT(\"'\"&$B$89&\"'!OpwekWarmte_2044\"),0)\n+IFERROR(INDIRECT(\"'\"&$B$90&\"'!OpwekWarmte_2044\"),0)\n+IFERROR(INDIRECT(\"'\"&$B$91&\"'!OpwekWarmte_2044\"),0)\n+IFERROR(INDIRECT(\"'\"&$B$92&\"'!OpwekWarmte_2044\"),0)\n+IFERROR(INDIRECT(\"'\"&$B$93&\"'!OpwekWarmte_2044\"),0)\n+IFERROR(INDIRECT(\"'\"&$B$94&\"'!OpwekWarmte_2044\"),0)\n+IFERROR(INDIRECT(\"'\"&$B$95&\"'!OpwekWarmte_2044\"),0)\n+IFERROR(INDIRECT(\"'\"&$B$96&\"'!OpwekWarmte_2044\"),0)\n+IFERROR(INDIRECT(\"'\"&$B$97&\"'!OpwekWarmte_2044\"),0)\n+IFERROR(INDIRECT(\"'\"&$B$98&\"'!OpwekWarmte_2044\"),0)\n+IFERROR(INDIRECT(\"'\"&$B$99&\"'!OpwekWarmte_2044\"),0)\n+IFERROR(INDIRECT(\"'\"&$B$100&\"'!OpwekWarmte_2044\"),0)\n+IFERROR(INDIRECT(\"'\"&$B$101&\"'!OpwekWarmte_2044\"),0)\n+IFERROR(INDIRECT(\"'\"&$B$102&\"'!OpwekWarmte_2044\"),0)\n+IFERROR(INDIRECT(\"'\"&$B$103&\"'!OpwekWarmte_2044\"),0)\n+IFERROR(INDIRECT(\"'\"&$B$104&\"'!OpwekWarmte_2044\"),0)\n+IFERROR(INDIRECT(\"'\"&$B$105&\"'!OpwekWarmte_2044\"),0)\n+IFERROR(INDIRECT(\"'\"&$B$106&\"'!OpwekWarmte_2044\"),0)\n+IFERROR(INDIRECT(\"'\"&$B$107&\"'!OpwekWarmte_2044\"),0)\n+IFERROR(INDIRECT(\"'\"&$B$108&\"'!OpwekWarmte_2044\"),0)\n+IFERROR(INDIRECT(\"'\"&$B$109&\"'!OpwekWarmte_2044\"),0)\n+IFERROR(INDIRECT(\"'\"&$B$110&\"'!OpwekWarmte_2044\"),0)\n+IFERROR(INDIRECT(\"'\"&$B$111&\"'!OpwekWarmte_2044\"),0)\n+IFERROR(INDIRECT(\"'\"&$B$112&\"'!OpwekWarmte_2044\"),0)\n+IFERROR(INDIRECT(\"'\"&$B$113&\"'!OpwekWarmte_2044\"),0)\n+IFERROR(INDIRECT(\"'\"&$B$114&\"'!OpwekWarmte_2044\"),0)\n+IFERROR(INDIRECT(\"'\"&$B$115&\"'!OpwekWarmte_2044\"),0)\n+IFERROR(INDIRECT(\"'\"&$B$116&\"'!OpwekWarmte_2044\"),0)\n+IFERROR(INDIRECT(\"'\"&$B$117&\"'!OpwekWarmte_2044\"),0)\n+IFERROR(INDIRECT(\"'\"&$B$118&\"'!OpwekWarmte_2044\"),0)\n+IFERROR(INDIRECT(\"'\"&$B$119&\"'!OpwekWarmte_2044\"),0)\n+IFERROR(INDIRECT(\"'\"&$B$120&\"'!OpwekWarmte_2044\"),0)\n+IFERROR(INDIRECT(\"'\"&$B$121&\"'!OpwekWarmte_2044\"),0)\n+IFERROR(INDIRECT(\"'\"&$B$122&\"'!OpwekWarmte_2044\"),0)\n+IFERROR(INDIRECT(\"'\"&$B$123&\"'!OpwekWarmte_2044\"),0)\n+IFERROR(INDIRECT(\"'\"&$B$124&\"'!OpwekWarmte_2044\"),0)","v":0},null,null,null,null,null,{"$f":"+IFERROR(INDIRECT(\"'\"&$B$75&\"'!OpwekWarmte_2045\"),0)\n+IFERROR(INDIRECT(\"'\"&$B$76&\"'!OpwekWarmte_2045\"),0)\n+IFERROR(INDIRECT(\"'\"&$B$77&\"'!OpwekWarmte_2045\"),0)\n+IFERROR(INDIRECT(\"'\"&$B$78&\"'!OpwekWarmte_2045\"),0)\n+IFERROR(INDIRECT(\"'\"&$B$79&\"'!OpwekWarmte_2045\"),0)\n+IFERROR(INDIRECT(\"'\"&$B$80&\"'!OpwekWarmte_2045\"),0)\n+IFERROR(INDIRECT(\"'\"&$B$81&\"'!OpwekWarmte_2045\"),0)\n+IFERROR(INDIRECT(\"'\"&$B$82&\"'!OpwekWarmte_2045\"),0)\n+IFERROR(INDIRECT(\"'\"&$B$83&\"'!OpwekWarmte_2045\"),0)\n+IFERROR(INDIRECT(\"'\"&$B$84&\"'!OpwekWarmte_2045\"),0)\n+IFERROR(INDIRECT(\"'\"&$B$85&\"'!OpwekWarmte_2045\"),0)\n+IFERROR(INDIRECT(\"'\"&$B$86&\"'!OpwekWarmte_2045\"),0)\n+IFERROR(INDIRECT(\"'\"&$B$87&\"'!OpwekWarmte_2045\"),0)\n+IFERROR(INDIRECT(\"'\"&$B$88&\"'!OpwekWarmte_2045\"),0)\n+IFERROR(INDIRECT(\"'\"&$B$89&\"'!OpwekWarmte_2045\"),0)\n+IFERROR(INDIRECT(\"'\"&$B$90&\"'!OpwekWarmte_2045\"),0)\n+IFERROR(INDIRECT(\"'\"&$B$91&\"'!OpwekWarmte_2045\"),0)\n+IFERROR(INDIRECT(\"'\"&$B$92&\"'!OpwekWarmte_2045\"),0)\n+IFERROR(INDIRECT(\"'\"&$B$93&\"'!OpwekWarmte_2045\"),0)\n+IFERROR(INDIRECT(\"'\"&$B$94&\"'!OpwekWarmte_2045\"),0)\n+IFERROR(INDIRECT(\"'\"&$B$95&\"'!OpwekWarmte_2045\"),0)\n+IFERROR(INDIRECT(\"'\"&$B$96&\"'!OpwekWarmte_2045\"),0)\n+IFERROR(INDIRECT(\"'\"&$B$97&\"'!OpwekWarmte_2045\"),0)\n+IFERROR(INDIRECT(\"'\"&$B$98&\"'!OpwekWarmte_2045\"),0)\n+IFERROR(INDIRECT(\"'\"&$B$99&\"'!OpwekWarmte_2045\"),0)\n+IFERROR(INDIRECT(\"'\"&$B$100&\"'!OpwekWarmte_2045\"),0)\n+IFERROR(INDIRECT(\"'\"&$B$101&\"'!OpwekWarmte_2045\"),0)\n+IFERROR(INDIRECT(\"'\"&$B$102&\"'!OpwekWarmte_2045\"),0)\n+IFERROR(INDIRECT(\"'\"&$B$103&\"'!OpwekWarmte_2045\"),0)\n+IFERROR(INDIRECT(\"'\"&$B$104&\"'!OpwekWarmte_2045\"),0)\n+IFERROR(INDIRECT(\"'\"&$B$105&\"'!OpwekWarmte_2045\"),0)\n+IFERROR(INDIRECT(\"'\"&$B$106&\"'!OpwekWarmte_2045\"),0)\n+IFERROR(INDIRECT(\"'\"&$B$107&\"'!OpwekWarmte_2045\"),0)\n+IFERROR(INDIRECT(\"'\"&$B$108&\"'!OpwekWarmte_2045\"),0)\n+IFERROR(INDIRECT(\"'\"&$B$109&\"'!OpwekWarmte_2045\"),0)\n+IFERROR(INDIRECT(\"'\"&$B$110&\"'!OpwekWarmte_2045\"),0)\n+IFERROR(INDIRECT(\"'\"&$B$111&\"'!OpwekWarmte_2045\"),0)\n+IFERROR(INDIRECT(\"'\"&$B$112&\"'!OpwekWarmte_2045\"),0)\n+IFERROR(INDIRECT(\"'\"&$B$113&\"'!OpwekWarmte_2045\"),0)\n+IFERROR(INDIRECT(\"'\"&$B$114&\"'!OpwekWarmte_2045\"),0)\n+IFERROR(INDIRECT(\"'\"&$B$115&\"'!OpwekWarmte_2045\"),0)\n+IFERROR(INDIRECT(\"'\"&$B$116&\"'!OpwekWarmte_2045\"),0)\n+IFERROR(INDIRECT(\"'\"&$B$117&\"'!OpwekWarmte_2045\"),0)\n+IFERROR(INDIRECT(\"'\"&$B$118&\"'!OpwekWarmte_2045\"),0)\n+IFERROR(INDIRECT(\"'\"&$B$119&\"'!OpwekWarmte_2045\"),0)\n+IFERROR(INDIRECT(\"'\"&$B$120&\"'!OpwekWarmte_2045\"),0)\n+IFERROR(INDIRECT(\"'\"&$B$121&\"'!OpwekWarmte_2045\"),0)\n+IFERROR(INDIRECT(\"'\"&$B$122&\"'!OpwekWarmte_2045\"),0)\n+IFERROR(INDIRECT(\"'\"&$B$123&\"'!OpwekWarmte_2045\"),0)\n+IFERROR(INDIRECT(\"'\"&$B$124&\"'!OpwekWarmte_2045\"),0)","v":0},null,null,null,null,null,{"$f":"+IFERROR(INDIRECT(\"'\"&$B$75&\"'!OpwekWarmte_2046\"),0)\n+IFERROR(INDIRECT(\"'\"&$B$76&\"'!OpwekWarmte_2046\"),0)\n+IFERROR(INDIRECT(\"'\"&$B$77&\"'!OpwekWarmte_2046\"),0)\n+IFERROR(INDIRECT(\"'\"&$B$78&\"'!OpwekWarmte_2046\"),0)\n+IFERROR(INDIRECT(\"'\"&$B$79&\"'!OpwekWarmte_2046\"),0)\n+IFERROR(INDIRECT(\"'\"&$B$80&\"'!OpwekWarmte_2046\"),0)\n+IFERROR(INDIRECT(\"'\"&$B$81&\"'!OpwekWarmte_2046\"),0)\n+IFERROR(INDIRECT(\"'\"&$B$82&\"'!OpwekWarmte_2046\"),0)\n+IFERROR(INDIRECT(\"'\"&$B$83&\"'!OpwekWarmte_2046\"),0)\n+IFERROR(INDIRECT(\"'\"&$B$84&\"'!OpwekWarmte_2046\"),0)\n+IFERROR(INDIRECT(\"'\"&$B$85&\"'!OpwekWarmte_2046\"),0)\n+IFERROR(INDIRECT(\"'\"&$B$86&\"'!OpwekWarmte_2046\"),0)\n+IFERROR(INDIRECT(\"'\"&$B$87&\"'!OpwekWarmte_2046\"),0)\n+IFERROR(INDIRECT(\"'\"&$B$88&\"'!OpwekWarmte_2046\"),0)\n+IFERROR(INDIRECT(\"'\"&$B$89&\"'!OpwekWarmte_2046\"),0)\n+IFERROR(INDIRECT(\"'\"&$B$90&\"'!OpwekWarmte_2046\"),0)\n+IFERROR(INDIRECT(\"'\"&$B$91&\"'!OpwekWarmte_2046\"),0)\n+IFERROR(INDIRECT(\"'\"&$B$92&\"'!OpwekWarmte_2046\"),0)\n+IFERROR(INDIRECT(\"'\"&$B$93&\"'!OpwekWarmte_2046\"),0)\n+IFERROR(INDIRECT(\"'\"&$B$94&\"'!OpwekWarmte_2046\"),0)\n+IFERROR(INDIRECT(\"'\"&$B$95&\"'!OpwekWarmte_2046\"),0)\n+IFERROR(INDIRECT(\"'\"&$B$96&\"'!OpwekWarmte_2046\"),0)\n+IFERROR(INDIRECT(\"'\"&$B$97&\"'!OpwekWarmte_2046\"),0)\n+IFERROR(INDIRECT(\"'\"&$B$98&\"'!OpwekWarmte_2046\"),0)\n+IFERROR(INDIRECT(\"'\"&$B$99&\"'!OpwekWarmte_2046\"),0)\n+IFERROR(INDIRECT(\"'\"&$B$100&\"'!OpwekWarmte_2046\"),0)\n+IFERROR(INDIRECT(\"'\"&$B$101&\"'!OpwekWarmte_2046\"),0)\n+IFERROR(INDIRECT(\"'\"&$B$102&\"'!OpwekWarmte_2046\"),0)\n+IFERROR(INDIRECT(\"'\"&$B$103&\"'!OpwekWarmte_2046\"),0)\n+IFERROR(INDIRECT(\"'\"&$B$104&\"'!OpwekWarmte_2046\"),0)\n+IFERROR(INDIRECT(\"'\"&$B$105&\"'!OpwekWarmte_2046\"),0)\n+IFERROR(INDIRECT(\"'\"&$B$106&\"'!OpwekWarmte_2046\"),0)\n+IFERROR(INDIRECT(\"'\"&$B$107&\"'!OpwekWarmte_2046\"),0)\n+IFERROR(INDIRECT(\"'\"&$B$108&\"'!OpwekWarmte_2046\"),0)\n+IFERROR(INDIRECT(\"'\"&$B$109&\"'!OpwekWarmte_2046\"),0)\n+IFERROR(INDIRECT(\"'\"&$B$110&\"'!OpwekWarmte_2046\"),0)\n+IFERROR(INDIRECT(\"'\"&$B$111&\"'!OpwekWarmte_2046\"),0)\n+IFERROR(INDIRECT(\"'\"&$B$112&\"'!OpwekWarmte_2046\"),0)\n+IFERROR(INDIRECT(\"'\"&$B$113&\"'!OpwekWarmte_2046\"),0)\n+IFERROR(INDIRECT(\"'\"&$B$114&\"'!OpwekWarmte_2046\"),0)\n+IFERROR(INDIRECT(\"'\"&$B$115&\"'!OpwekWarmte_2046\"),0)\n+IFERROR(INDIRECT(\"'\"&$B$116&\"'!OpwekWarmte_2046\"),0)\n+IFERROR(INDIRECT(\"'\"&$B$117&\"'!OpwekWarmte_2046\"),0)\n+IFERROR(INDIRECT(\"'\"&$B$118&\"'!OpwekWarmte_2046\"),0)\n+IFERROR(INDIRECT(\"'\"&$B$119&\"'!OpwekWarmte_2046\"),0)\n+IFERROR(INDIRECT(\"'\"&$B$120&\"'!OpwekWarmte_2046\"),0)\n+IFERROR(INDIRECT(\"'\"&$B$121&\"'!OpwekWarmte_2046\"),0)\n+IFERROR(INDIRECT(\"'\"&$B$122&\"'!OpwekWarmte_2046\"),0)\n+IFERROR(INDIRECT(\"'\"&$B$123&\"'!OpwekWarmte_2046\"),0)\n+IFERROR(INDIRECT(\"'\"&$B$124&\"'!OpwekWarmte_2046\"),0)","v":0},null,null,null,null,null,{"$f":"+IFERROR(INDIRECT(\"'\"&$B$75&\"'!OpwekWarmte_2047\"),0)\n+IFERROR(INDIRECT(\"'\"&$B$76&\"'!OpwekWarmte_2047\"),0)\n+IFERROR(INDIRECT(\"'\"&$B$77&\"'!OpwekWarmte_2047\"),0)\n+IFERROR(INDIRECT(\"'\"&$B$78&\"'!OpwekWarmte_2047\"),0)\n+IFERROR(INDIRECT(\"'\"&$B$79&\"'!OpwekWarmte_2047\"),0)\n+IFERROR(INDIRECT(\"'\"&$B$80&\"'!OpwekWarmte_2047\"),0)\n+IFERROR(INDIRECT(\"'\"&$B$81&\"'!OpwekWarmte_2047\"),0)\n+IFERROR(INDIRECT(\"'\"&$B$82&\"'!OpwekWarmte_2047\"),0)\n+IFERROR(INDIRECT(\"'\"&$B$83&\"'!OpwekWarmte_2047\"),0)\n+IFERROR(INDIRECT(\"'\"&$B$84&\"'!OpwekWarmte_2047\"),0)\n+IFERROR(INDIRECT(\"'\"&$B$85&\"'!OpwekWarmte_2047\"),0)\n+IFERROR(INDIRECT(\"'\"&$B$86&\"'!OpwekWarmte_2047\"),0)\n+IFERROR(INDIRECT(\"'\"&$B$87&\"'!OpwekWarmte_2047\"),0)\n+IFERROR(INDIRECT(\"'\"&$B$88&\"'!OpwekWarmte_2047\"),0)\n+IFERROR(INDIRECT(\"'\"&$B$89&\"'!OpwekWarmte_2047\"),0)\n+IFERROR(INDIRECT(\"'\"&$B$90&\"'!OpwekWarmte_2047\"),0)\n+IFERROR(INDIRECT(\"'\"&$B$91&\"'!OpwekWarmte_2047\"),0)\n+IFERROR(INDIRECT(\"'\"&$B$92&\"'!OpwekWarmte_2047\"),0)\n+IFERROR(INDIRECT(\"'\"&$B$93&\"'!OpwekWarmte_2047\"),0)\n+IFERROR(INDIRECT(\"'\"&$B$94&\"'!OpwekWarmte_2047\"),0)\n+IFERROR(INDIRECT(\"'\"&$B$95&\"'!OpwekWarmte_2047\"),0)\n+IFERROR(INDIRECT(\"'\"&$B$96&\"'!OpwekWarmte_2047\"),0)\n+IFERROR(INDIRECT(\"'\"&$B$97&\"'!OpwekWarmte_2047\"),0)\n+IFERROR(INDIRECT(\"'\"&$B$98&\"'!OpwekWarmte_2047\"),0)\n+IFERROR(INDIRECT(\"'\"&$B$99&\"'!OpwekWarmte_2047\"),0)\n+IFERROR(INDIRECT(\"'\"&$B$100&\"'!OpwekWarmte_2047\"),0)\n+IFERROR(INDIRECT(\"'\"&$B$101&\"'!OpwekWarmte_2047\"),0)\n+IFERROR(INDIRECT(\"'\"&$B$102&\"'!OpwekWarmte_2047\"),0)\n+IFERROR(INDIRECT(\"'\"&$B$103&\"'!OpwekWarmte_2047\"),0)\n+IFERROR(INDIRECT(\"'\"&$B$104&\"'!OpwekWarmte_2047\"),0)\n+IFERROR(INDIRECT(\"'\"&$B$105&\"'!OpwekWarmte_2047\"),0)\n+IFERROR(INDIRECT(\"'\"&$B$106&\"'!OpwekWarmte_2047\"),0)\n+IFERROR(INDIRECT(\"'\"&$B$107&\"'!OpwekWarmte_2047\"),0)\n+IFERROR(INDIRECT(\"'\"&$B$108&\"'!OpwekWarmte_2047\"),0)\n+IFERROR(INDIRECT(\"'\"&$B$109&\"'!OpwekWarmte_2047\"),0)\n+IFERROR(INDIRECT(\"'\"&$B$110&\"'!OpwekWarmte_2047\"),0)\n+IFERROR(INDIRECT(\"'\"&$B$111&\"'!OpwekWarmte_2047\"),0)\n+IFERROR(INDIRECT(\"'\"&$B$112&\"'!OpwekWarmte_2047\"),0)\n+IFERROR(INDIRECT(\"'\"&$B$113&\"'!OpwekWarmte_2047\"),0)\n+IFERROR(INDIRECT(\"'\"&$B$114&\"'!OpwekWarmte_2047\"),0)\n+IFERROR(INDIRECT(\"'\"&$B$115&\"'!OpwekWarmte_2047\"),0)\n+IFERROR(INDIRECT(\"'\"&$B$116&\"'!OpwekWarmte_2047\"),0)\n+IFERROR(INDIRECT(\"'\"&$B$117&\"'!OpwekWarmte_2047\"),0)\n+IFERROR(INDIRECT(\"'\"&$B$118&\"'!OpwekWarmte_2047\"),0)\n+IFERROR(INDIRECT(\"'\"&$B$119&\"'!OpwekWarmte_2047\"),0)\n+IFERROR(INDIRECT(\"'\"&$B$120&\"'!OpwekWarmte_2047\"),0)\n+IFERROR(INDIRECT(\"'\"&$B$121&\"'!OpwekWarmte_2047\"),0)\n+IFERROR(INDIRECT(\"'\"&$B$122&\"'!OpwekWarmte_2047\"),0)\n+IFERROR(INDIRECT(\"'\"&$B$123&\"'!OpwekWarmte_2047\"),0)\n+IFERROR(INDIRECT(\"'\"&$B$124&\"'!OpwekWarmte_2047\"),0)","v":0},null,null,null,null,null,{"$f":"+IFERROR(INDIRECT(\"'\"&$B$75&\"'!OpwekWarmte_2048\"),0)\n+IFERROR(INDIRECT(\"'\"&$B$76&\"'!OpwekWarmte_2048\"),0)\n+IFERROR(INDIRECT(\"'\"&$B$77&\"'!OpwekWarmte_2048\"),0)\n+IFERROR(INDIRECT(\"'\"&$B$78&\"'!OpwekWarmte_2048\"),0)\n+IFERROR(INDIRECT(\"'\"&$B$79&\"'!OpwekWarmte_2048\"),0)\n+IFERROR(INDIRECT(\"'\"&$B$80&\"'!OpwekWarmte_2048\"),0)\n+IFERROR(INDIRECT(\"'\"&$B$81&\"'!OpwekWarmte_2048\"),0)\n+IFERROR(INDIRECT(\"'\"&$B$82&\"'!OpwekWarmte_2048\"),0)\n+IFERROR(INDIRECT(\"'\"&$B$83&\"'!OpwekWarmte_2048\"),0)\n+IFERROR(INDIRECT(\"'\"&$B$84&\"'!OpwekWarmte_2048\"),0)\n+IFERROR(INDIRECT(\"'\"&$B$85&\"'!OpwekWarmte_2048\"),0)\n+IFERROR(INDIRECT(\"'\"&$B$86&\"'!OpwekWarmte_2048\"),0)\n+IFERROR(INDIRECT(\"'\"&$B$87&\"'!OpwekWarmte_2048\"),0)\n+IFERROR(INDIRECT(\"'\"&$B$88&\"'!OpwekWarmte_2048\"),0)\n+IFERROR(INDIRECT(\"'\"&$B$89&\"'!OpwekWarmte_2048\"),0)\n+IFERROR(INDIRECT(\"'\"&$B$90&\"'!OpwekWarmte_2048\"),0)\n+IFERROR(INDIRECT(\"'\"&$B$91&\"'!OpwekWarmte_2048\"),0)\n+IFERROR(INDIRECT(\"'\"&$B$92&\"'!OpwekWarmte_2048\"),0)\n+IFERROR(INDIRECT(\"'\"&$B$93&\"'!OpwekWarmte_2048\"),0)\n+IFERROR(INDIRECT(\"'\"&$B$94&\"'!OpwekWarmte_2048\"),0)\n+IFERROR(INDIRECT(\"'\"&$B$95&\"'!OpwekWarmte_2048\"),0)\n+IFERROR(INDIRECT(\"'\"&$B$96&\"'!OpwekWarmte_2048\"),0)\n+IFERROR(INDIRECT(\"'\"&$B$97&\"'!OpwekWarmte_2048\"),0)\n+IFERROR(INDIRECT(\"'\"&$B$98&\"'!OpwekWarmte_2048\"),0)\n+IFERROR(INDIRECT(\"'\"&$B$99&\"'!OpwekWarmte_2048\"),0)\n+IFERROR(INDIRECT(\"'\"&$B$100&\"'!OpwekWarmte_2048\"),0)\n+IFERROR(INDIRECT(\"'\"&$B$101&\"'!OpwekWarmte_2048\"),0)\n+IFERROR(INDIRECT(\"'\"&$B$102&\"'!OpwekWarmte_2048\"),0)\n+IFERROR(INDIRECT(\"'\"&$B$103&\"'!OpwekWarmte_2048\"),0)\n+IFERROR(INDIRECT(\"'\"&$B$104&\"'!OpwekWarmte_2048\"),0)\n+IFERROR(INDIRECT(\"'\"&$B$105&\"'!OpwekWarmte_2048\"),0)\n+IFERROR(INDIRECT(\"'\"&$B$106&\"'!OpwekWarmte_2048\"),0)\n+IFERROR(INDIRECT(\"'\"&$B$107&\"'!OpwekWarmte_2048\"),0)\n+IFERROR(INDIRECT(\"'\"&$B$108&\"'!OpwekWarmte_2048\"),0)\n+IFERROR(INDIRECT(\"'\"&$B$109&\"'!OpwekWarmte_2048\"),0)\n+IFERROR(INDIRECT(\"'\"&$B$110&\"'!OpwekWarmte_2048\"),0)\n+IFERROR(INDIRECT(\"'\"&$B$111&\"'!OpwekWarmte_2048\"),0)\n+IFERROR(INDIRECT(\"'\"&$B$112&\"'!OpwekWarmte_2048\"),0)\n+IFERROR(INDIRECT(\"'\"&$B$113&\"'!OpwekWarmte_2048\"),0)\n+IFERROR(INDIRECT(\"'\"&$B$114&\"'!OpwekWarmte_2048\"),0)\n+IFERROR(INDIRECT(\"'\"&$B$115&\"'!OpwekWarmte_2048\"),0)\n+IFERROR(INDIRECT(\"'\"&$B$116&\"'!OpwekWarmte_2048\"),0)\n+IFERROR(INDIRECT(\"'\"&$B$117&\"'!OpwekWarmte_2048\"),0)\n+IFERROR(INDIRECT(\"'\"&$B$118&\"'!OpwekWarmte_2048\"),0)\n+IFERROR(INDIRECT(\"'\"&$B$119&\"'!OpwekWarmte_2048\"),0)\n+IFERROR(INDIRECT(\"'\"&$B$120&\"'!OpwekWarmte_2048\"),0)\n+IFERROR(INDIRECT(\"'\"&$B$121&\"'!OpwekWarmte_2048\"),0)\n+IFERROR(INDIRECT(\"'\"&$B$122&\"'!OpwekWarmte_2048\"),0)\n+IFERROR(INDIRECT(\"'\"&$B$123&\"'!OpwekWarmte_2048\"),0)\n+IFERROR(INDIRECT(\"'\"&$B$124&\"'!OpwekWarmte_2048\"),0)","v":0},null,null,null,null,null,{"$f":"+IFERROR(INDIRECT(\"'\"&$B$75&\"'!OpwekWarmte_2049\"),0)\n+IFERROR(INDIRECT(\"'\"&$B$76&\"'!OpwekWarmte_2049\"),0)\n+IFERROR(INDIRECT(\"'\"&$B$77&\"'!OpwekWarmte_2049\"),0)\n+IFERROR(INDIRECT(\"'\"&$B$78&\"'!OpwekWarmte_2049\"),0)\n+IFERROR(INDIRECT(\"'\"&$B$79&\"'!OpwekWarmte_2049\"),0)\n+IFERROR(INDIRECT(\"'\"&$B$80&\"'!OpwekWarmte_2049\"),0)\n+IFERROR(INDIRECT(\"'\"&$B$81&\"'!OpwekWarmte_2049\"),0)\n+IFERROR(INDIRECT(\"'\"&$B$82&\"'!OpwekWarmte_2049\"),0)\n+IFERROR(INDIRECT(\"'\"&$B$83&\"'!OpwekWarmte_2049\"),0)\n+IFERROR(INDIRECT(\"'\"&$B$84&\"'!OpwekWarmte_2049\"),0)\n+IFERROR(INDIRECT(\"'\"&$B$85&\"'!OpwekWarmte_2049\"),0)\n+IFERROR(INDIRECT(\"'\"&$B$86&\"'!OpwekWarmte_2049\"),0)\n+IFERROR(INDIRECT(\"'\"&$B$87&\"'!OpwekWarmte_2049\"),0)\n+IFERROR(INDIRECT(\"'\"&$B$88&\"'!OpwekWarmte_2049\"),0)\n+IFERROR(INDIRECT(\"'\"&$B$89&\"'!OpwekWarmte_2049\"),0)\n+IFERROR(INDIRECT(\"'\"&$B$90&\"'!OpwekWarmte_2049\"),0)\n+IFERROR(INDIRECT(\"'\"&$B$91&\"'!OpwekWarmte_2049\"),0)\n+IFERROR(INDIRECT(\"'\"&$B$92&\"'!OpwekWarmte_2049\"),0)\n+IFERROR(INDIRECT(\"'\"&$B$93&\"'!OpwekWarmte_2049\"),0)\n+IFERROR(INDIRECT(\"'\"&$B$94&\"'!OpwekWarmte_2049\"),0)\n+IFERROR(INDIRECT(\"'\"&$B$95&\"'!OpwekWarmte_2049\"),0)\n+IFERROR(INDIRECT(\"'\"&$B$96&\"'!OpwekWarmte_2049\"),0)\n+IFERROR(INDIRECT(\"'\"&$B$97&\"'!OpwekWarmte_2049\"),0)\n+IFERROR(INDIRECT(\"'\"&$B$98&\"'!OpwekWarmte_2049\"),0)\n+IFERROR(INDIRECT(\"'\"&$B$99&\"'!OpwekWarmte_2049\"),0)\n+IFERROR(INDIRECT(\"'\"&$B$100&\"'!OpwekWarmte_2049\"),0)\n+IFERROR(INDIRECT(\"'\"&$B$101&\"'!OpwekWarmte_2049\"),0)\n+IFERROR(INDIRECT(\"'\"&$B$102&\"'!OpwekWarmte_2049\"),0)\n+IFERROR(INDIRECT(\"'\"&$B$103&\"'!OpwekWarmte_2049\"),0)\n+IFERROR(INDIRECT(\"'\"&$B$104&\"'!OpwekWarmte_2049\"),0)\n+IFERROR(INDIRECT(\"'\"&$B$105&\"'!OpwekWarmte_2049\"),0)\n+IFERROR(INDIRECT(\"'\"&$B$106&\"'!OpwekWarmte_2049\"),0)\n+IFERROR(INDIRECT(\"'\"&$B$107&\"'!OpwekWarmte_2049\"),0)\n+IFERROR(INDIRECT(\"'\"&$B$108&\"'!OpwekWarmte_2049\"),0)\n+IFERROR(INDIRECT(\"'\"&$B$109&\"'!OpwekWarmte_2049\"),0)\n+IFERROR(INDIRECT(\"'\"&$B$110&\"'!OpwekWarmte_2049\"),0)\n+IFERROR(INDIRECT(\"'\"&$B$111&\"'!OpwekWarmte_2049\"),0)\n+IFERROR(INDIRECT(\"'\"&$B$112&\"'!OpwekWarmte_2049\"),0)\n+IFERROR(INDIRECT(\"'\"&$B$113&\"'!OpwekWarmte_2049\"),0)\n+IFERROR(INDIRECT(\"'\"&$B$114&\"'!OpwekWarmte_2049\"),0)\n+IFERROR(INDIRECT(\"'\"&$B$115&\"'!OpwekWarmte_2049\"),0)\n+IFERROR(INDIRECT(\"'\"&$B$116&\"'!OpwekWarmte_2049\"),0)\n+IFERROR(INDIRECT(\"'\"&$B$117&\"'!OpwekWarmte_2049\"),0)\n+IFERROR(INDIRECT(\"'\"&$B$118&\"'!OpwekWarmte_2049\"),0)\n+IFERROR(INDIRECT(\"'\"&$B$119&\"'!OpwekWarmte_2049\"),0)\n+IFERROR(INDIRECT(\"'\"&$B$120&\"'!OpwekWarmte_2049\"),0)\n+IFERROR(INDIRECT(\"'\"&$B$121&\"'!OpwekWarmte_2049\"),0)\n+IFERROR(INDIRECT(\"'\"&$B$122&\"'!OpwekWarmte_2049\"),0)\n+IFERROR(INDIRECT(\"'\"&$B$123&\"'!OpwekWarmte_2049\"),0)\n+IFERROR(INDIRECT(\"'\"&$B$124&\"'!OpwekWarmte_2049\"),0)","v":0},null,null,null,null,null,{"$f":"+IFERROR(INDIRECT(\"'\"&$B$75&\"'!OpwekWarmte_2050\"),0)\n+IFERROR(INDIRECT(\"'\"&$B$76&\"'!OpwekWarmte_2050\"),0)\n+IFERROR(INDIRECT(\"'\"&$B$77&\"'!OpwekWarmte_2050\"),0)\n+IFERROR(INDIRECT(\"'\"&$B$78&\"'!OpwekWarmte_2050\"),0)\n+IFERROR(INDIRECT(\"'\"&$B$79&\"'!OpwekWarmte_2050\"),0)\n+IFERROR(INDIRECT(\"'\"&$B$80&\"'!OpwekWarmte_2050\"),0)\n+IFERROR(INDIRECT(\"'\"&$B$81&\"'!OpwekWarmte_2050\"),0)\n+IFERROR(INDIRECT(\"'\"&$B$82&\"'!OpwekWarmte_2050\"),0)\n+IFERROR(INDIRECT(\"'\"&$B$83&\"'!OpwekWarmte_2050\"),0)\n+IFERROR(INDIRECT(\"'\"&$B$84&\"'!OpwekWarmte_2050\"),0)\n+IFERROR(INDIRECT(\"'\"&$B$85&\"'!OpwekWarmte_2050\"),0)\n+IFERROR(INDIRECT(\"'\"&$B$86&\"'!OpwekWarmte_2050\"),0)\n+IFERROR(INDIRECT(\"'\"&$B$87&\"'!OpwekWarmte_2050\"),0)\n+IFERROR(INDIRECT(\"'\"&$B$88&\"'!OpwekWarmte_2050\"),0)\n+IFERROR(INDIRECT(\"'\"&$B$89&\"'!OpwekWarmte_2050\"),0)\n+IFERROR(INDIRECT(\"'\"&$B$90&\"'!OpwekWarmte_2050\"),0)\n+IFERROR(INDIRECT(\"'\"&$B$91&\"'!OpwekWarmte_2050\"),0)\n+IFERROR(INDIRECT(\"'\"&$B$92&\"'!OpwekWarmte_2050\"),0)\n+IFERROR(INDIRECT(\"'\"&$B$93&\"'!OpwekWarmte_2050\"),0)\n+IFERROR(INDIRECT(\"'\"&$B$94&\"'!OpwekWarmte_2050\"),0)\n+IFERROR(INDIRECT(\"'\"&$B$95&\"'!OpwekWarmte_2050\"),0)\n+IFERROR(INDIRECT(\"'\"&$B$96&\"'!OpwekWarmte_2050\"),0)\n+IFERROR(INDIRECT(\"'\"&$B$97&\"'!OpwekWarmte_2050\"),0)\n+IFERROR(INDIRECT(\"'\"&$B$98&\"'!OpwekWarmte_2050\"),0)\n+IFERROR(INDIRECT(\"'\"&$B$99&\"'!OpwekWarmte_2050\"),0)\n+IFERROR(INDIRECT(\"'\"&$B$100&\"'!OpwekWarmte_2050\"),0)\n+IFERROR(INDIRECT(\"'\"&$B$101&\"'!OpwekWarmte_2050\"),0)\n+IFERROR(INDIRECT(\"'\"&$B$102&\"'!OpwekWarmte_2050\"),0)\n+IFERROR(INDIRECT(\"'\"&$B$103&\"'!OpwekWarmte_2050\"),0)\n+IFERROR(INDIRECT(\"'\"&$B$104&\"'!OpwekWarmte_2050\"),0)\n+IFERROR(INDIRECT(\"'\"&$B$105&\"'!OpwekWarmte_2050\"),0)\n+IFERROR(INDIRECT(\"'\"&$B$106&\"'!OpwekWarmte_2050\"),0)\n+IFERROR(INDIRECT(\"'\"&$B$107&\"'!OpwekWarmte_2050\"),0)\n+IFERROR(INDIRECT(\"'\"&$B$108&\"'!OpwekWarmte_2050\"),0)\n+IFERROR(INDIRECT(\"'\"&$B$109&\"'!OpwekWarmte_2050\"),0)\n+IFERROR(INDIRECT(\"'\"&$B$110&\"'!OpwekWarmte_2050\"),0)\n+IFERROR(INDIRECT(\"'\"&$B$111&\"'!OpwekWarmte_2050\"),0)\n+IFERROR(INDIRECT(\"'\"&$B$112&\"'!OpwekWarmte_2050\"),0)\n+IFERROR(INDIRECT(\"'\"&$B$113&\"'!OpwekWarmte_2050\"),0)\n+IFERROR(INDIRECT(\"'\"&$B$114&\"'!OpwekWarmte_2050\"),0)\n+IFERROR(INDIRECT(\"'\"&$B$115&\"'!OpwekWarmte_2050\"),0)\n+IFERROR(INDIRECT(\"'\"&$B$116&\"'!OpwekWarmte_2050\"),0)\n+IFERROR(INDIRECT(\"'\"&$B$117&\"'!OpwekWarmte_2050\"),0)\n+IFERROR(INDIRECT(\"'\"&$B$118&\"'!OpwekWarmte_2050\"),0)\n+IFERROR(INDIRECT(\"'\"&$B$119&\"'!OpwekWarmte_2050\"),0)\n+IFERROR(INDIRECT(\"'\"&$B$120&\"'!OpwekWarmte_2050\"),0)\n+IFERROR(INDIRECT(\"'\"&$B$121&\"'!OpwekWarmte_2050\"),0)\n+IFERROR(INDIRECT(\"'\"&$B$122&\"'!OpwekWarmte_2050\"),0)\n+IFERROR(INDIRECT(\"'\"&$B$123&\"'!OpwekWarmte_2050\"),0)\n+IFERROR(INDIRECT(\"'\"&$B$124&\"'!OpwekWarmte_2050\"),0)","v":0}]
["Locatie 24",null,null,null,"Reductie op footprint waarbij vergroening elektriciteitsnet meegenomen (CO2 emissefactor elektriciteit in 2050 = 0 kg/kWh)",null,null,null,null,null,null,null,null,null,null,null,null,null,null,null,null,null,null,null,null,null,null,null,null,null,null,null,null,null,null,null,null,null,null,null,null,null,null,null,null,null,null,null,null,null,null,null,null,null,null,null,null,null,null,null,null,null,null,null,null,null,null,null,null,null,null,null,null,null,null,null,null,null,null,null,null,null,null,null,null,null,null,null,null,null,null,null,null,null,null,null,null,null,null,null,null,null,null,null,null,null,null,null,null,null,null,null,null,null,null,null,null,null,null,null,null,null,null,null,null,null,null,null,null,null,null,null,null,null,null,null,null,null,null,null,null,null,null,null,null,null,null,null,null,null,null,null,null,null,null,null,null,null,null,null,null,null,null,null,null,null,null,null,null,null,null,null,null,null,null,null,null,null,null,null,null,null,null,null,null,null,null,null,null,null,null,null,null,null,null,null,null,{"$f":"((GP93*'Bron klein'!B3/1000)/F83)-1","v":{"$error":"#DIV/0!"}}]
["Locatie 25",null,null,null,"Reductie van alleen de directe CO2-emissie (brandstof voor warmte)",null,null,null,null,null,null,null,null,null,null,null,null,null,null,null,null,null,null,null,null,null,null,null,null,null,null,null,null,null,null,null,null,null,null,null,null,{"$f":"(AP93/$F93)-1","v":{"$error":"#DIV/0!"}},null,null,null,null,null,null,null,null,null,null,null,null,null,null,null,null,null,null,null,null,null,null,null,null,null,null,null,null,null,null,null,null,null,null,null,{"$f":"(BZ93/$F93)-1","v":{"$error":"#DIV/0!"}},null,null,null,null,null,null,null,null,null,null,null,null,null,null,null,null,null,null,null,null,null,null,null,null,null,null,null,null,null,null,null,null,null,null,null,null,null,null,null,null,null,null,null,null,null,null,null,null,null,null,null,null,null,null,null,null,null,null,null,null,null,null,null,null,null,null,null,null,null,null,null,null,null,null,null,null,null,null,null,null,null,null,null,null,null,null,null,null,null,null,null,null,null,null,null,null,null,null,null,null,null,null,null,null,null,null,null,null,null,null,null,null,null,null,null,null,null,null,null,{"$f":"(GP93/$F93)-1","v":{"$error":"#DIV/0!"}}]
["Locatie 26"]
["Locatie 27",null,null,null,"→   Alle locatienamen ingevuld?"]
["Locatie 28"]
["Locatie 29"]
["Locatie 30"]
["Locatie 31"]
["Locatie 32"]
["Locatie 33"]
["Locatie 34"]
["Locatie 35"]
["Locatie 36",null,null,null,"NB. Om het effect van bepaalde locaties op de CO2-footprint van de organisatie te zien, kunt u ingevulde locatienamen in de kolom B hiernaast wissen. De locatie wordt dan niet meer in het overzicht doorgerekend. Zodra u de naam opnieuw invult wordt de locatie weer meegerekend."]
["Locatie 37"]
["Locatie 38"]
["Locatie 39"]
["Locatie 40"]
["Locatie 41"]
["Locatie 42"]
["Locatie 43"]
["Locatie 44",null,null,null,"Kies hieronder of u nieuwbouw mee wilt nemen in het overzicht. "]
["Locatie 45"]
["Locatie 46"]
["Locatie 47",null,null,null,"Nieuwbouw meenemen? ",null,null,null,null,null,null,"<"]
["Locatie 48",null,null,null,null,null,null,null,null,null,null,null,null,null,null,null,null,null,null,null,null,null,null,"* betreft aleen bestaande bouw"]
["Locatie 49",null,null,null,"ja"]
["Locatie 50",null,null,null,"nee"]

{"sheet":"Bron klein","index":4,"n_rows":123,"n_cols":30,"rows_kept":123,"cut":false,"hidden":false,"merged":[[60,0,60,4],[90,0,90,4],[0,0,0,7],[0,8,0,9],[0,28,0,29],[3,3,3,4],[26,0,26,4],[1,5,11,10]]}
["BRONGEGEVENS - KLEINE LOCATIES\n\nDit tabblad is beveiligd. Onderstaande emissiefactoren en kengetallen voor nieuwbouw zijn belangrijk voor de werking van de tool. Pas deze alleen aan als u daar heel zeker van bent. De beveiliging van het tablad kan verwijderd worden via: controleren > Beveiliging blad opheffen > wachtwoord = 123. De gele cellen zijn niet beveiligd en kunnen aangepast worden. Lees daarvoor het gele kader hieronder.",null,null,null,null,null,null,null,"\nversie 1.3.1",null,null,null,null,"TERUGKERENDE VOETNOTEN",null,null,null,null,null,null,null,null,null,null,null,null,null,null,"\nversie 1.3"]
[null,0.55600000000000005,"kg/kWh","CO2-emissiefactor elektriciteit",null,"Wilt u investeringskosten of reductiefactor wijzigen? \n\nDat kan hieronder, let daarbij op de volgende 3 punten:\n* De getallen op dit tabblad hebben betrekking op kleine locaties (< 3.000 m2 bvo)\n* Deze wijzigingen worden doorgevoerd op iedere kleine locatie (wilt u dit niet? Wijzig dan de investeringskosten of reductiefactoren van de betreffende locatie)\n* Maak een keuze tussen kosten per m2 óf absolute kosten, tenzij sprake is van beide.\n"]
[null,1.88,"kg/m3","CO2-emissiefactor aardgas",null,null,null,null,null,null,null,null,null,"[1] Met vormfactoren zijn kosten per m2 BVO berekend."]
[null,null,null,"Bron: www.CO2-emissiefactoren.nl, 2020",null,null,null,null,null,null,null,null,null,"[2] Dit is met “gemiddeld aardgas/elektraverbruik per m2 BVO” omgerekend naar aardgas/elektra reductiefactor."]
["Nieuwb.",60,"kwh/m2","Elektriciteitvraag",null,null,null,null,null,null,null,null,null,"[3] Pas dit aan op het locatietabblad."]
[null,20,"kWh/m2 ","Gebouwvraag"]
[null,{"$f":"B5+B6","v":80},"kWh/m2 ","Totale energievraag ",null,null,null,null,null,null,null,null,null,"Zie voor beschrijving van deze voetnoten: "]
[null,null,null,null,null,null,null,null,null,null,null,null,null,"https://www.expertisecentrumverduurzamingzorg.nl/kennisbank/voetnoten-update-kengetallen/"]
[null,30,"kwh/m2","Hernieuwbaar opgewekt met PV",null,null,null,null,null,null,null,"Eigendom"]
[null,{"$f":"B7-B9","v":50},"kwh/m2","Restant energievraag (fossiel ingekocht)",null,null,null,null,null,null,null,"Huur"]
[]
[]
[null,null,null,null,null,null,null,"            Kengetallen kleine locaties",null,null,null,null,null,"            Kengetallen middelgrote locaties"]
[]
[]
[]
[]
[]
[]
[]
[]
[]
[]
[]
[]
[]
["Maatregelen\nZelfstandig moment",null,null,null,null,"Termijn:\n1-3 jaar","Kosten\nper m2 BVO","Kosten","Aardgasreductie","Elektrareductie",null,null,"Kosten\nper m2 BVO","Kosten","Aardgasreductie","Elektrareductie"," ","          Toelichting kengetallen","Bronnen"]
["GA1","Energieregistratie & bewaking: Energiebeheersprogramma",null,null,null,null,null,650,2.5000000000000001E-2,2.5000000000000001E-2,null,2018,1.6,650,2.5000000000000001E-2,2.5000000000000001E-2,null," In kleine gebouwen zijn er meestal alleen datakosten omdat de portals van de meetbedrijven voldoen als ebs. Toegang tot de data van de slimme meters is voor een periode van 5 jaar opgenomen als vaste kostenpost (onafhankelijk van m2 BVO). Voor middelgrote gebouwen komen daar kosten (per m2 BVO) bij voor de ebs-software.\nIn gebouwen met een GBS, waaraan het ebs gekoppeld wordt, zijn de softwarekosten meestal hoger vanwege de koppeling met het GBS. Vermenigvuldig de kosten per m2 BVO met 1,7. Pas dit aan op het locatietabblad [3].\n\nDe besparing is in gebouwen met een GBS groter. Vermenigvuldig de besparing (aardgas én elektriciteit) met 1,5. Pas dit aan op het locatietabblad [3].","Kosten: Doorrekenen EBS maatregel in de erkende maatregellijst (LBP|Sight, 2017)\n\nBesparingen: schatting Stimular"]
["GB1","Isolatie: Isoleer de spouwmuren",null,null,null,null,14,null,0.35,null,null,2019,16,null,0.35,null,null,"Kosten zijn € 40 per m2 gesloten gevel. Met vormfactoren zijn kosten per m2 BVO berekend [1]. \n\nDe breedte van de spouw (4 of 6 cm) en met welk materiaal deze wordt gevuld beïnvloedt de nieuwe Rc-waarde (1,3) nauwelijks. Aardgasreductie is 21 m3 per m2 gesloten gevel. De aardgasreductiefactor is geschat uitgaande van een pand met een gasverbruik hoger dan gemiddeld.","Kosten: Actualisatie investeringskosten energiebesparende maatregelen bestaande utiliteitsbouw 2020 (Arcadis, 2020)\n\nBesparingen: warmteverliesberekening Stimular\n"]
["GC1","Ventilatie: Vervang IE2 motor zonder frequentieregeling",null,null,null,null,6,null,null,0.08,null,2020,5.5,null,null,7.0000000000000007E-2,null,"Kosten zijn gebaseerd op het vernieuwen van de ventilatoren van de balansventilatie. \n\nGebouwen met balansventilatie verbruiken 25 tot 30 kWh per m2 BVO voor ventilatie. Besparing is 5 tot 10% per IE-stap, voor 2 stappen samen 15% van het verbruik voor ventilatie. Dit is, met gemiddeld elektraverbruik per m2 BVO, omgerekend naar de elektrareductiefactor [2].\n\nIs er alleen mechanische afvoer? Vermenigvuldig de kosten en besparingen met 0,5. Pas dit aan op het locatietabblad [3].","Kosten: Actualisatie investeringskosten energiebesparende maatregelen bestaande utiliteitsbouw 2020 (Arcadis, 2020)\n\nBesparingen: Energiebalans en energiekentallen care instellingen (Stimular, 2022) en schatting Stimular\n"]
["GC2","Ventilatie: Installeer een tijdschakelaar met weekprogramma",null,null,null,null,4.4000000000000004,null,0.05,0.02,null,2021,3.7,null,0.05,0.02,null,"Kosten en besparingen zijn geschat voor mechanische afvoer waarbij iedere dakventilator wordt voorzien van een tijdschakelaar.\n\nIs er een LBK? Dan zijn de kosten veel lager. Vermenigvuldig de kosten met 0,3. Pas dit aan op het locatietabblad [3].","Kosten: Actualisatie investeringskosten energiebesparende maatregelen bestaande utiliteitsbouw 2013 (Arcadis, 2013)\n\nBesparingen: schatting Stimular"]
["GC3","Ventilatie: Installeer een cascaderegeling",null,null,null,null,3.5,null,0.05,0.02,null,2022,4,null,0.05,0.02,null,"Kosten en besparingen zijn geschat voor balansventilatie waarbij op meerdere plaatsen sensoren en kleppen aangebracht worden.","Kosten: Actualisatie investeringskosten energiebesparende maatregelen bestaande utiliteitsbouw 2013 (Arcadis, 2013)\n\nBesparingen: schatting Stimular"]
["GC4","Ventilatie: Installeer warmteterugwinning (twin coil) op ventilatie",null,null,null,null,13,null,0.28000000000000003,null,null,2023,13,null,0.28000000000000003," ",null,"Kosten gaan uit van het bijplaatsen van een twin-coil in een LBK (rendement 70%).\n\nBesparing is geschat op 35% op het aardgasverbruik voor ruimteverwarming. Ruimteverwarming verbruikt 81% van het totale aardgasverbruik. De besparing is dus 28%.\n","Kosten: Actualisatie investeringskosten energiebesparende maatregelen bestaande utiliteitsbouw 2020 (Arcadis, 2020)\n\nBesparingen: schatting Stimular, Energiebalans en energiekentallen care instellingen (Stimular, 2022)"]
[null,null,null,null,null,null,null,null,null,null,null,2024]
["GC8","Ventilatie: Isoleer ventilatiekanalen",null,null,null,null,0.7,null,2.5000000000000001E-2,null,null,2025,0.4,null,2.5000000000000001E-2,null,null,"Kosten voor het isoleren van alle kanalen in een gebouw zijn € 7,5 per m2 BVO. De kosten hier gaan uit van het isoleren van (alleen) kanalen in onverwarmde ruimten. In kleine gebouwen is 10% onverwarmd (temperatuurverschil > 10 graden), in middelgrote gebouwen 5%. \n\nBesparing is geschat op 3% van het aardgasverbruik voor ruimteverwarming. Ruimteverwarming verbruikt 81% van het totale aardgasverbruik. De besparing is dus 2,5%.","Kosten: Actualisatie investeringskosten energiebesparende maatregelen bestaande utiliteitsbouw 2020 (Arcadis, 2020)\n\nBesparingen: schatting Stimular"]
["GD1","Verwarming: Isoleer leidingen",null,null,null,null,1,null,2.5000000000000001E-2,null,null,2026,1,null,2.5000000000000001E-2,null,null,"Besparing is geschat op basis van een terugverdientijd van 5 jaar. \n","Kosten: Actualisatie investeringskosten energiebesparende maatregelen bestaande utiliteitsbouw 2020 (Arcadis, 2020)\n\nBesparingen: schatting Stimular"]
["GD3","Verwarming: temperatuur per ruimte naregelen",null,null,null,null,3,null,0.06,null,null,2027,2.5,null,5.5E-2,null,null,"Kosten zijn € 46 voor een programmeerbare (elektronische) thermostaatkraan. Kleine gebouwen 1 radiatorknop per 15 m2 BVO, middelgrote gebouwen 1 per 18 m2 BVO.\nSlimme thermostaatkranen (zelflerend, op afstand bestuurbaar etc.) zijn duurder. Vermenigvuldig de kosten met 5. Pas dit aan op het locatietabblad [3].\n\nBesparing is geschat op basis van een terugverdientijd van 5 jaar.","Kosten: diverse webshops\n\nBesparingen: schatting Stimular"]
["GE1/GE6","Verlichting: Installeer LED i.p.v. TL of PL (als meer dan 8 uur aan)",null,null,null,null,2.4,null,null,0.18,null,2028,2.4,null,null,0.19,null,"Uitgangspunt is vervangen van TL-D buizen van 120 cm (36W) met starter door led-buizen (14W), 3,4 buizen per 20 m2 BVO. Kosten per buis (A-merk) zijn € 14.\n\nBesparing bij 1.825 branduren is 58 kWh per buis. Dit is, met gemiddeld elektraverbruik per m2 BVO, omgerekend naar de elektrareductiefactor [2].\n\nZijn er elektronische voorschakelapparaten? Dan zijn er andere buizen nodig. Vermenigvuldig de kosten met 1,5. Pas dit aan op het locatietabblad [3].\nZijn er elektronische voorschakelapparaten én T5-buizen? Dan zijn er andere buizen nodig en is de besparing kleiner. Vermenigvuldig de kosten met 1,5 en de besparing met 0,5. Pas dit aan op het locatietabblad [3].\nDe investering en besparing bij vervanging van PL zijn vergelijkbaar. \nVervangen van volledige armaturen is een andere maatregel (zie verder beneden).","Kosten: Lampdirect\n\nBesparingen: berekening Stimular"]
["GE5/GE7","Verlichting: Installeer LED i.p.v. halogeen/hogedrukkwik (altijd doen)",null,null,null,null,0.15,null,null,1.4999999999999999E-2,null,2029,0.15,null,null,1.4999999999999999E-2,null,"Uitgangspunt is vervangen van halogeenspot (50W) door led-spot (5,5W), 1 spot per 100 m2 BVO. Kosten per spot (A-merk) zijn € 15. \n\nBesparing bij 1.825 branduren is 81 kWh per spot. Dit is, met gemiddeld elektraverbruik per m2 BVO, omgerekend naar de elektrareductiefactor [2].","Kosten: Lampdirect\n\nBesparingen: berekening Stimular"]
["GE3/GE4","Verlichting: Installeer tijdklok/bewegingsmelder op lampen reclame/buiten",null,null,null,null,null,1000,null,7.0000000000000001E-3,null,2030,null,1000,null,7.0000000000000001E-3,null,"Uitgangspunt is een schemerschakeling op de buitenverlichtingsgroep met 1 buitenlamp per 100 m2 BVO. Kosten zijn € 1.000. \n\nBesparing gaat uit van led (18W) en is 39 kWh per lamp wanneer deze 6 uur per nacht langer uit staat. Dit is, met gemiddeld elektraverbruik per m2 BVO, omgerekend naar de elektrareductiefactor [2]. \n\nIs er nog geen led-verlichting? vermenigvuldig de besparing met minstens 3. Pas dit aan op het locatietabblad [3].","Kosten: Lampdirect\n\nBesparingen: berekening Stimular"]
["GE8","Verlichting: Installeer LED in vluchtwegverlichting",null,null,null,null,null,null,null,1.2E-2,null,2031,null,null,null,1.0999999999999999E-2,null,"Uitgangspunt is vervangen van TL-D noodarmatuur (10W) met starter door een led-noodarmatuur (3,5W), 1 noodarmatuur per 90 m2 BVO. Meerkosten zijn er niet, want conventionele alternatieven zijn (bijna) niet meer te koop.\n\nBesparing is 57 kWh per armatuur. Dit is, met gemiddeld elektraverbruik per m2 BVO, omgerekend naar de elektrareductiefactor [2].\n\nDeze maatregel is erkend voor een natuurlijk moment en staat in de CO2-tool onterecht bij de maatregelen voor een zelfstandig moment.","Kosten: n.v.t.\n\nBesparingen: berekening Stimular"]
["FA1/FA2/FA10","Stookinstallatie: Optimaliseer stooklijn en inregeling ruimteverwarming",null,null,null,null,1,null,0.08,null,null,2032,1,null,0.08,null,null,"Kosten zijn € 125 tot € 1.800 per regeling afhankelijk van de complexiteit van de cv-installatie. We gaan hier uit van € 1 per m2 BVO voor meerdere regelingen samen.\n\nBesparingen zijn voor iedere regeling 5 tot 15% van het aardgasverbruik voor ruimteverwarming. De besparingen beïnvloeden elkaar; we gaan hier uit van 10% voor de regelingen samen. Ruimteverwarming verbruikt 81% van het totale aardgasverbruik. De besparing is dus 8%.","Kosten: Actualisatie investeringskosten energiebesparende maatregelen bestaande utiliteitsbouw 2020 (Arcadis, 2020), Stimular\n\nBesparingen: schatting Stimular, Energiebalans en energiekentallen care instellingen (Stimular, 2022)"]
["FA3","Stookinstallatie: Installeer een HR107 ketel i.p.v. VR-ketel",null,null,null,null,14,null,0.16,null,null,2033,8,null,0.16,null,null,"Kosten zijn voor kleine gebouwen € 210 per kW en voor middelgrote gebouwen € 140 per kW. Aantal kW cv-vermogen is gebaseerd op 1.600 vollasturen en het het gemiddelde gasverbruik per m2 BVO (voor kleine gebouwen komt dat op 6,6 kW per 100 m2 BVO, voor middelgrote op 5,7 kW per 100 m2 BVO).\n \nBesparing is 20% van het aardgas voor ruimteverwarming. Ruimteverwarming verbruikt 81% van het totale aardgasverbruik. De besparing is dus 16%.\n\nIs er een combiketel (ruimteverwarming én tapwater)? Vermenigvuldig de kosten met 1,15 en de besparing met 1,2. Pas dit aan op het locatietabblad [3].","Kosten: Actualisatie investeringskosten energiebesparende maatregelen bestaande utiliteitsbouw 2020 (Arcadis, 2020)\n\nBesparingen: schatting Stimular, Energiebalans en energiekentallen care instellingen (Stimular, 2022)"]
["FA4","Stookinstallatie: Installeer een HR gasboiler",null,null,null,null,11,null,0.04,null,null,2034,11,null,0.04,null,null,"Kosten zijn € 550 per kW voor stookinstallatie en boilervat, voor tapwater is naar schatting 2 kW per 100 m2 BVO aanwezig.\n\nBesparing is 20% van het aardgas voor warm tapwater. Tapwater verwarmen verbruikt 19% van het totale aardgasverbruik. De besparing is dus 4%.","Kosten: Actualisatie investeringskosten energiebesparende maatregelen bestaande utiliteitsbouw 2020 (Arcadis, 2020)\n\nBesparingen: schatting Stimular, Energiebalans en energiekentallen care instellingen (Stimular, 2022)"]
["FB1","Productkoeling: Installeer deurschakeling op verdampingsventilator",null,null,null,null,null,60,null,1.5E-3,null,2035,null,120,null,1E-3,null,"Kosten zijn € 60 per koel- of vriescel. Kleine gebouwen 1 cel, middelgrote gebouwen 2 cellen.\n\nBesparing is geschat op basis van een terugverdientijd van 5 jaar.","Kosten en besparingen: schatting Stimular"]
["FC1","Productkoeling: Installeer deur-/bewegingsschakeling op verlichting",null,null,null,null,null,60,null,7.0000000000000001E-3,null,2036,null,120,null,5.0000000000000001E-3,null,"Kosten zijn € 60 per koel- of vriescel. Kleine gebouwen 1 cel, middelgrote gebouwen 2 cellen. \n\nBesparing is 700 kWh per koelcel (500 kWh voor 2 TL-buizen (58W) die 10 uur onnodig aan stonden en 200 kWh voor het wegkoelen van deze warmte (COP 2,5)). Dit is, met gemiddeld elektraverbruik per m2 BVO, omgerekend naar de elektrareductiefactor [2].\nHangt er led? Vermenigvuldig de besparing met 0,3. Pas dit aan op het locatietabblad [3].","Kosten en besparingen: schatting Stimular"]
["FG1","Lift: Installeer stand-by schakeling op verlichting en ventilatie",null,null,null,null,null,340,null,6.0000000000000001E-3,null,2037,null,1020,null,6.0000000000000001E-3,null,"Kosten zijn € 340 per lift. Kleine gebouwen 1 lift, middelgrote gebouwen 3 liften.\n\nBesparing is 600 kWh per lift (ventilatie en verlichting is samen 100 Watt en kan 16 uur per dag uit door deze schakeling). Dit is, met gemiddeld elektraverbruik per m2 BVO, omgerekend naar\nHangt er led? Vermenigvuldig de besparing met 0,5. Pas dit aan op het locatietabblad [3].","Kosten en besparingen: schatting Stimular"]
["FJ2","Serverruimte: Gebruik vrije koeling ",null,null,null,null,null,2500,null,0.06,null,2038,null,2500,null,0.03,null,"Kosten en besparingen gaan uit van 1 kleine serverrruimte: 7,5 kW, opnamefactor 40%, verbruik 25.000 kWh. Koeling van serverruimte (COP 2,5) verbruikt 10.000 kWh. Kosten zijn voor aanvullende directe vrije koeling (kanalen, ventilator en regeling) en hangen sterk af van de locatie van de serverrruimte t.o.v. de gevel; hier geschat op basis van dakdoorvoer.\n\nBesparing is 80% op de koeling, ofwel 8.000 kWh, mits de temperatuur waarop de koeling aanslaat wordt verhoogd naar minimaal 25 graden. Dit is, met gemiddeld elektraverbruik per m2 BVO, omgerekend naar de elektrareductiefactor [2]. De elektrareductiefactor voor een klein pand is geschat uitgaande van een pand met een elektriciteitsverbruik hoger dan gemiddeld.\n\nIs er een energiezuinige koelmachine (COP > 5)? Vermenigvuldig de besparing met 0,5. Pas dit aan op het locatietabblad [3].","Kosten en besparingen: Energiebesparing door best beschikbare technieken voor koeling serverruimt' (CE Delft, 2014) en schatting Stimular"]
["FJ4","Serverruimte: Compartimenteer warme en koude gangen/plaats blindplaten",null,null,null,null,null,750,null,0.02,null,2039,null,750,null,0.01,null,"Kosten zijn voor aanbrengen blind- en afdekplaten, dak en deuren. Uitgangspunt is 1 kleine serverruimte: 7,5 kW, opnamefactor 40%, verbruik 25.000 kWh. Koeling van serverruimte (COP 2,5) verbruikt 10.000 kWh. \n\nBesparing is 25% op de koeling, ofwel 2.500 kWh. Dit is, met gemiddeld elektraverbruik per m2 BVO, omgerekend naar de elektrareductiefactor [2]. De elektrareductiefactor voor een klein pand is geschat uitgaande van een pand met een elektriciteitsverbruik hoger dan gemiddeld.\n \nIs er een energiezuinige koelmachine (COP > 5)? Vermenigvuldig de besparing met 0,5.\nIs er vrije koeling? Vermenigvuldig de besparing met 0,2. Pas dit aan op het locatietabblad [3].\nIs er vrije koeling? Vermenigvuldig de besparing met 0,5. Pas dit aan op het locatietabblad [3].","Kosten en besparingen: Energiebesparing door best beschikbare technieken voor koeling serverruimt' (CE Delft, 2014) en schatting Stimular"]
["FJ5","Serverruimte: Installeer toerentalregeling op ventilatie zaalkoeler",null,null,null,null,null,200,null,8.0000000000000002E-3,null,2040,null,200,null,4.0000000000000001E-3,null,"Uitgangspunt is 1 kleine serverruimte: 7,5 kW, opnamefactor 40%, verbruik 25.000 kWh. Koeling van serverruimte (COP 2,5) verbruikt 10.000 kWh; er is 1 toerentalregelaar nodig is. Meestal is de regelaar zelf in te regelen; kosten hiervoor zijn niet meegenomen. \n\nBesparing is 10% op de  koeling, ofwel 1.000 kWh. Dit is, met gemiddeld elektraverbruik per m2 BVO, omgerekend naar de elektrareductiefactor [2]. De elektrareductiefactor voor een klein pand is geschat uitgaande van een pand met een elektriciteitsverbruik hoger dan gemiddeld.\n \nIs er een energiezuinige koelmachine (COP > 5)? Vermenigvuldig de besparing met 0,5.\nIs er vrije koeling? Vermenigvuldig de besparing met 0,2. Pas dit aan op het locatietabblad [3].","Kosten en besparingen: Energiebesparing door best beschikbare technieken voor koeling serverruimt' (CE Delft, 2014) en schatting Stimular"]
["FJ6","Serverruimte: Installeer powermanagement op servers",null,null,null,null,null,600,null,0.02,null,2041,null,600,null,0.01,null,"Uitgangspunt is 1 kleine serverruimte: 6 servers van 1 kW (en 1,5 kW randapparatuur), opnamefactor 40%, verbruik 21.000 kWh. Koeling van servers (COP 2,5) verbruikt 8.400 kWh.\n\nKosten zijn € 100 per server voor installatie van sofware.\n\nNa powermanagement kan de kloksnelheid 10% omlaag, ofwel een besparing van 10% op het verbruik van de servers, ofwel 2.100 kWh, en 840 kWh voor de koeling. Dit is, met gemiddeld elektraverbruik per m2 BVO, omgerekend naar de elektrareductiefactor [2]. De elektrareductiefactor voor een klein pand is geschat uitgaande van een pand met een elektriciteitsverbruik hoger dan gemiddeld.","Kosten en besparingen: schatting Stimular"]
[null,null,null,null,null,null,null,null,null,null,null,2042]
["Geen EM","Stookinstallatie: Regel de CV waterzijdig in",null,null,null,null,0.4,null,0.01,null,null,2043,0.4,null,0.01,null,null,"Hier is er van uitgegaan dat het verwarmingssysteem waterzijdig ingeregeld kan worden (juiste ventielen aanwezig): kleine investering voor arbeid en kleine besparing.\n\nAls niet de juiste ventielen aanwezig zijn, dan lopen kosten en de terugverdientijd flink op.","Kosten en Besparingen: Besparingspotentieel van waterzijdig inregelen van cv-systemen (KIWA, 2019). www.installatie.nl/nieuws/waterzijdig-inregelen-toch-niet-verplicht-voor-bedrijven/ (Tijdo van der Zee, 2019)"]
[null,"Apparatuur: Schaf A++ of betere koelkasten aan",null,null,null,null,null,null,null,8.0000000000000002E-3,null,2044,null,null,null,7.0000000000000001E-3,null,"Energielabels voor koelkasten zijn 1 maart 2021 hernoemd: A++ is nu E. De meeste koelvriescombi's hebben energielabel E of D (juli 2022).\n\nKoelkasten worden veelal op een natuurlijk moment vervangen. Uitgangspunt is 1 koelvriescombi van 1,8 m hoog voor een gezamenlijke ruimte voor 8 bewoners. Koelvriescombi (15 jaar oud) wordt vervangen door extra energiezuinige (lC of beter). Prijzen voor koelvriescombi's lopen uiteen, waarbij er momenteel nauwelijks een verband lijkt te zijn tussen prijs en energielabel. Daarom zijn hier geen meerkosten gerekend voor een extra energiezuinige koelvriescombi.\n\nEen koelvriescombi van 15 jaar oud gebruikt 380 kWh, een nieuwe 160 kWh of minder, de besparing is 220 kWh. Dit is, met gemiddeld elektraverbruik per m2 BVO, omgerekend naar de elektrareductiefactor [2].","Kosten: diverse aanbieders\n\nBesparingen: Consumentenbond"]
[null,"Apparatuur: Schaf A++ of betere vaatwasmachines aan",null,null,null,null,0.4,null,null,1.0999999999999999E-2,null,2045,0.5,null,null,1.0999999999999999E-2,null,"Energielabels voor vaatwassers zijn 1 maart 2021 hernoemd: A++ is nu E of F. De meeste vaatwassers hebben energielabel E of D (juli 2022).\n\nVaatwassers worden veelal op een natuurlijk moment vervangen. Uitgangspunt is 1 vaatwasser voor een gezamenlijke ruimte voor 8 bewoners. Vaatwasser (10-15 jaar oud) wordt vervangen door extra energiezuinige (C of beter). Een vaatwasser met energielabel B is juli 2022 € 550 duurder dan een energielabel E. Hier zijn € 250 meerkosten per vaatwasser gerekend, omdat we er van uit gaan dat de prijsverschillen komende jaren dalen.\n\nEen vaatwasser van 10-15 jaar oud gebruikt 580 kWh bij gebruik 1 maal per dag. Een nieuwe 230 kWh of minder, de besparing is 350 kWh. Dit is, met gemiddeld elektraverbruik per m2 BVO, omgerekend naar de elektrareductiefactor [2].\n\n","Kosten: diverse aanbieders\n\nBesparingen: Consumentenbond"]
[null,"Apparatuur: Schaf A++ of betere tv's aan",null,null,null,null,0.7,null,null,3.5000000000000003E-2,null,2046,0.7,null,null,3.3000000000000002E-2,null,"Energielabels voor tv's zijn 1 maart 2021 hernoemd: A++ is nu F of G. De meeste tv's hebben energielabel G (juli 2022).\n\nTV's worden veelal op een natuurlijk moment vervangen. Uitgangspunt is 1 tv van 65 inch per bewoner. TV (5 jaar oud) wordt vervangen door extra energiezuinige (E). Een TV met energielabel E is juli 2022 € 50 duurder dan een energielabel G.\n\nEen tv van 5 jaar oud gebruikt 350 kWh of meer bij 6 uur aan per dag en daarbuiten op stand-by. Een nieuwe 210 kWh of minder, de besparing is 140 kWh. Dit is, met gemiddeld elektraverbruik per m2 BVO, omgerekend naar de elektrareductiefactor [2].","Kosten: diverse aanbieders\n\nBesparingen: Milieucentraal"]
[null,"Apparatuur: Schaf A++ of betere wasmachines/drogers aan",null,null,null,null,null,null,null,4.40251572327044E-2,null,2047,null,null,null,4.4999999999999998E-2,null,"Energielabels van wasmachines zijn 1 maart 2021 hernoemd: A++ is nu C of lager. De meeste wasmachines hebben energielabel A (juli 2022). Energielabels van drogers zijn nog niet hernoemd. De meeste drogers hebben energielabel A+++ (juli 2022).\n\nWasmachines en drogers worden veelal op een natuurlijk moment vervangen. Uitgangspunt is 1 wasmachine en 1 droger voor 8 bewoners. Wasmachine en droger (10 jaar oud) wordt vervangen door wasmachine met energielabel A  en droger met A+++. Er zijn geen meerkosten want dit zijn momenteel de meest verkochte.\n\nWasmachine en droger die 2 keer per dag worden gebruikt besparen respectievelijk 400 en 1.000 kWh. Dit is, met gemiddeld elektraverbruik per m2 BVO, omgerekend naar de elektrareductiefactor [2]. ","Kosten: diverse aanbieders\n\nBesparingen: Milieucentraal"]
[null,null,null,null,null,null,null,null,null,null,null,2048]
[null,null,null,null,null,null,null,null,null,null,null,2049]
[null,null,null,null,null,null,null,null,null,null,null,"2050 of later"]
["Natuurlijk moment",null,null,null,null,"Termijn:\n1-15 jaar","Kosten\nper m2 BVO","Kosten","Aardgas\nreductie","Elektra\nreductie",null,null,"Kosten\nper m2 BVO","Kosten","Aardgas\nreductie","Elektra\nreductie",null,"Extra toelichting op de bron","Extra toelichting op de bron"]
["FC2","Productkoeling: Automatisch ontdooiing verdampers ",null,null,null,null,null,250,null,5.0000000000000001E-3,null,null,null,500,null,4.0000000000000001E-3,null,"Meerkosten zijn per koel- of vriescel € 250 of minder, want de de terugverdientijd is 5 jaar of minder. Kleine gebouwen 1 cel, middelgrote gebouwen 2 cellen. \n\nEen gecombineerde koel-/vriescel met een inhoud van 22 m3 verbruikt 5.000 kWh. Besparing is 10% op het elektriciteitsverbruik van de koel-/vriescel, ofwel 500 kWh. Dit is, met gemiddeld elektraverbruik per m2 BVO, omgerekend naar de elektrareductiefactor [2].","Kosten en besparingen: schatting Stimular"]
["FC3","Productkoeling: Installeer LED i.p.v. TL8 in koelcel",null,null,null,null,null,20,null,2E-3,null,null,null,40,null,1.5E-3,null,"Meerkosten van led-buizen (A-merk) zijn € 10 per buis. Per koelcel worden 2 TL8-buizen (58W) die 4,5 uur per dag aanstaan vervangen door retrofit led-buizen (24W). Kleine gebouwen 1 cel, middelgrote gebouwen 2 cellen. \n\nBesparing is 200 kWh per cel (145 kWh voor de verlichting en 55 voor het wegkoelen van deze warmte (COP 2,5)) . Dit is, met gemiddeld elektraverbruik per m2 BVO, omgerekend naar de elektrareductiefactor [2].\nIs er géén aanwezigheids- of deurschakeling? Vermenigvuldig de besparing met 6. Pas dit aan op het locatietabblad [3].","Kosten: Lampdirect\n\nBesparingen: berekening Stimular"]
["FD1","Grootkeuken: Installeer debietregeling op afzuiging",null,null,null,null,null,1000,null,1.7999999999999999E-2,null,null,null,2000,null,1.9E-2,null,"Meerkosten zijn geschat op € 1.000 voor klein gebouw met 1 afzuiginstallatie (1,2 kW, 6 m2 oppervlakte ), en voor middelgroot gebouw € 2.000 voor 3 afzuiginstallaties. Uitgangsituatie is een systeem dat 8 uur per dag op vollast aan staat en waarvan het verbruik gehalveerd kan worden met een frequentieregelaar. \n\nBesparing is geschat op 1.750 kWh per afzuigsysteem. Dit is, met gemiddeld elektraverbruik per m2 BVO, omgerekend naar de elektrareductiefactor [2].","Kosten: schatting Stimular\n\nBesparingen: berekening Stimular\n"]
["FD2","Grootkeuken: Schaf infrarood salamander aan met automatische pandetectie",null,null,null,null,null,null,null,0.03,null,null,null,null,null,0.02,null,"Meerkosten zijn verwaarloosbaar. \n\nBesparing is geschat op 1.400 kWh per salamander: vermogen 4,5 kW, gemiddeld gebruik op 50% van vermogen, dagelijks 5 uur aan, waarvan 33% onnodig. Kleine gebouwen 2 salamanders, middelgrote gebouwen 4 salamanders. Dit is, met gemiddeld elektraverbruik per m2 BVO, omgerekend naar de elektrareductiefactor [2].","Besparingen: Salamander with plate detection (RollerGrill International, 2021), berekening Stimular"]
["FG2","Lift: Installeer LED in liftcabine",null,null,null,null,null,26,null,5.0000000000000001E-3,null,null,null,78,null,6.0000000000000001E-3,null,"Meerkosten van led-spots (A-merk) zijn € 6,5 per spot. 4 halogeen spots (50W) per lift die vervangen worden door led-spots (5,5W). Kleine gebouwen 1 lift, middelgrote gebouwen 3 liften.\n\nBesparing is 520 kWh per lift, op basis van 8 uur aan per dag. Dit is, met gemiddeld elektraverbruik per m2 BVO, omgerekend naar de elektrareductiefactor [2].\nIs er géén aanwezigheids- of deurschakeling? Vermenigvuldig de besparing met 3. Pas dit aan op het locatietabblad [3].","Kosten: Lampdirect\n\nBesparingen: berekening door Stimular"]
["FH1","Roltrap: Installeer rolstrapbesturing met 2 snelheden",null,null,null,null,null,2000,null,0.04,null,null,null,2000,null,1.4999999999999999E-2,null,"Meerkosten zijn gebaseerd op een terugverdientijd van 5 jaar. 1 roltrap per gebouw.\n\nBesparing is 4.000 kWh per roltrap (6 uur per dag vermogensverlaging van 1,8 kW door standby in plaats van volle snelheid). Dit is, met gemiddeld elektraverbruik per m2 BVO, omgerekend naar de elektrareductiefactor [2]. ","Kosten en besparingen: schatting Stimular"]
["FI1","ICT: Installeer centrale printer i.p.v. 10 lokale printers",null,null,null,null,null,null,null,1.0000000000000001E-5,null,null,null,null,null,1.0000000000000001E-5,null,"Deze maatregel verdient zich terug omdat de investerings- en onderhoudskosten van een centrale printer lager zijn dan van 10 lokale printers. Energieverbruik is (bij nieuwe printers) min of meer gelijk. Daarom zijn geen kosten en besparing opgenomen.","n.v.t."]
["FJ1","Serverruimte: minder servers",null,null,null,null,null,null,null,0.04,null,null,null,null,null,0.02,null,"Uitgangspunt is 1 kleine serverruimte: 6 servers van 1 kW (en 1,5 kW randapparatuur), opnamefactor 40%, verbruik servers 21.000 kWh. Koeling van servers (COP 2,5) verbruikt 8.400 kWh. De virtualisatie zorgt dat 1 op de 3 servers niet meer nodig is, kloksnelheid en dus opnamefactor van resterende servers wordt iets hoger (50%).\n\nEr zijn geen meerkosten, want bij het aanschaffen van nieuwe servers zijn minder servers nodig en dat bespaart meer dan de extra installatiekosten voor virtualiseren.\n\nDe besparing op het verbruik van de servers is 3.500 kWh, en 1.400 kWh voor de koeling. Dit is, met gemiddeld elektraverbruik per m2 BVO, omgerekend naar de elektrareductiefactor [2]. De elektrareductiefactor voor een klein pand is geschat uitgaande van een pand met een elektriciteitsverbruik hoger dan gemiddeld.","Kosten en besparingen: schatting Stimular"]
["FJ3","Serverruimte: Installeer een energiezuinige koelinstallatie (COP > 5,5)",null,null,null,null,null,3000,null,0.04,null,null,null,3000,null,0.02,null,"Uitgangspunt is 1 kleine serverruimte: 7,5 kW, opnamefactor 40%, verbruik 25.000 kWh. Koeling van serverruimte (COP 2,5) verbruikt 10.000 kWh.\n\nKosten zijn geschat op basis van terugverdientijd van 5 jaar. \n\nBesparing is 50% op de  koeling, ofwel 5.000 kWh. Dit is, met gemiddeld elektraverbruik per m2 BVO, omgerekend naar de elektrareductiefactor [2]. De elektrareductiefactor voor een klein pand is geschat uitgaande van een pand met een elektriciteitsverbruik hoger dan gemiddeld.\n \nIs er vrije koeling? Vermenigvuldig de besparing met 0,2. Pas dit aan op het locatietabblad [3].","Kosten: schatting Stimular\n\nBesparingen: Energiebesparing door best beschikbare technieken voor koeling van serverruimtes (CE Delft, 2014) en schattingen Stimular"]
["FK1","Noodstroomvoorziening: Installeer efficient UPS systeem (>96 %)",null,null,null,null,null,1000,null,0.03,null,null,null,1000,null,1.4999999999999999E-2,null,"Uitgangspunt is 1 kleine gevirtualiseerde serverruimte: 4 servers van kW, opnamefactor 50%, 1,5 kW randapparatuur, opnamefactor 40%, verbruik 23.000 kWh. Koeling van serverruimte (COP 2,5) verbruikt 9.000 kWh.\n\nMeerkosten op basis van een UPS van 1,2 maal opgesteld ICT-vermogen serverruimte en een conversierendement van 85%. Deze wordt vervangen door een UPS met een conversierendement van 97%.\n\nBesparing op verbruik van de UPS is 12% ofwel 2.700 kWh en besparing op koeling 1.100 kWh. Dit is, met gemiddeld elektraverbruik per m2 BVO, omgerekend naar de elektrareductiefactor [2]. De elektrareductiefactor voor een klein pand is geschat uitgaande van een pand met een elektriciteitsverbruik hoger dan gemiddeld.\n\nZijn de servers nog niet gevirtualiseerd? Dan is er een UPS met meer vermogen aanwezig. Vermenigvuldig de besparing met 1,5. Pas dit aan op het locatietabblad [3].\n","Kosten: schatting Stimular\n\nBesparingen: Noodstroom voor pc ups getest (ct.nl, 2018)"]
[]
["overig","Isolatie: Isoleer de buitenzijde van de gevelmuren",null,null,null,null,48,null,0.15,null,null,null,54,null,0.2,null,null,"Kosten zijn € 134 per m2 gesloten gevel. Met vormfactoren zijn kosten per m2 BVO berekend [1]. De isolatiewaarde wordt verbeterd van Rc = 1,3 (gevulde spouwmuur) naar Rc = 6.\n\nAardgasreductie is 6 m3 per m2 gesloten gevel. Dit is, met gemiddeld gasverbruik per m2 BVO, omgerekend naar de aardgasreductiefactor.\n","Kosten: Actualisatie investeringskosten energiebesparende maatregelen bestaande utiliteitsbouw 2020 (Arcadis, 2020)\n\nBesparingen: warmteverliesverekening Stimular"]
[null,"Isolatie: Isoleer het dak (o.b.v. meerkosten bij renovatie)",null,null,null,null,44,null,0.1,null,null,null,20,null,0.05,null,null,"Meerkosten zijn € 44 per m2 dak. Met vormfactoren zijn kosten per m2 BVO berekend [1]. Bestaande dakbedekking wordt verwijderd, dakrand verhoogd en aansluitingen op HWA worden hersteld. De isolatiewaarde wordt verbeterd van Rc = 3,5 naar Rc = 6.\nHoeft dakrand niet verhoogd te worden? Vermenigvuldig de kosten met 0,7. \n\nAardgasreductie is 1,3 m3 per m2 dak. Dit is, met gemiddeld gasverbruik per m2 BVO, omgerekend naar de aardgasreductiefactor.\nHuidige Rc lager? Vermenigvuldig de besparing met 2 als huidige Rc = 2,5 en met 4 als huidige Rc = 1,3. Pas dit aan op het locatietabblad [3].\n","Kosten: Actualisatie investeringskosten energiebesparende maatregelen bestaande utiliteitsbouw 2020 (Arcadis, 2020)\n\nBesparingen: warmteverliesberekening Stimular"]
[null,"Isolatie: Isoleer de vloer ",null,null,null,null,39,null,0.11,null,null,null,17,null,0.06,null,null,"Kosten zijn € 39 per m2 vloer. De isolatiewaarde wordt verbeterd van Rc = 2,5 naar Rc = 5. Gekozen is voor de duurste optie met PUR (met HFO-schuim). Met vormfactoren zijn kosten per m2 BVO berekend [1].\nKies je voor EPS-platen of thermokussens? Vermenigvuldig de kosten met 0,66. \n\nAardgasreductie is 1,6 m3 per m2 vloer. Dit is, met gemiddeld gasverbruik per m2 BVO, omgerekend naar de aardgasreductiefactor.\n","Kosten: Actualisatie investeringskosten energiebesparende maatregelen bestaande utiliteitsbouw 2020 (Arcadis, 2020)\n\nBesparingen: warmteverliesberekening Stimular"]
[null,"Isolatie: Plaats HR++ in bestaande kozijnen",null,null,null,null,13,null,0.08,null,null,null,18,null,0.12,null,null,"Kosten zijn € 170 per m2 raam. Daarbij is uitgegaan van de kosten van HR++ glas (U = 1,2) in bestaande houten kozijnen met standaard dubbel glas (U = 3,2) die uitgefreesd worden. Met vormfactoren zijn kosten per m2 BVO berekend [1]. \n\nAardgasreductie is 14 m3 per m2 raam. Dit is, met gemiddeld gasverbruik per m2 BVO, omgerekend naar de aardgasreductiefactor.\n\nIs er enkel glas? Vermenigvuldig de besparing met 2,2. Pas dit aan op het locatietabblad [3].\n","Kosten: diverse aanbieders, Milieu Centraal\n\nBesparingen: warmteverliesberekening Stimular"]
[null,"Isolatie: Plaats HR+++ glas i.p.v. HR in nieuwe kozijnen",null,null,null,null,14,null,0.12,null,null,null,19,null,0.17,null,null,"Meerkosten zijn € 185 per m2 raam. Deze bestaan uit meerkosten voor HR+++ glas (U = 0,8) t.o.v. HR++ glas en meerkosten voor kozijnen geschikt voor HR+++ glas (U = 1,8). De kosten voor het 1-op-1 vervangen van de kozijnen zijn hier niet in meegeteld dus! Met vormfactoren zijn kosten per m2 BVO berekend [1]. \n\nAardgasreductie is 3,2 m3 per m2 raam. Dit is, met gemiddeld gasverbruik per m2 BVO, omgerekend naar de aardgasreductiefactor. Uitgangssituatie is houten kozijnen (U = 3,0) met standaard dubbel glas (U = 3,2).\nVermenigvuldig de besparing met 1,9 als enkel glas aanwezig is, met 1,5 als de kozijnen van metaal zijn zonder thermisch verbeterde afstandhouders, en met 2,5 als er nu enkel glas én metalen kozijnen zonder thermisch verbeterde afstandhouders zijn. Pas dit aan op het locatietabblad [3].","Kosten: diverse aanbieders\n\nBesparingen: warmteverliesberekening Stimular"]
[null,"Isolatie: Plaats voorzetramen",null,null,null,null,11,null,0.11,null,null,null,18,null,0.16,null,null,"Kosten zijn € 125 per m2 raam. Met vormfactoren zijn kosten per m2 BVO berekend [1].\n\nAardgasreductie is 13 m3 aardgas per m2 raam door verbetering isolatiewaarde van U = 5,8 (enkel glas) naar U = 2,5. Dit is, met gemiddeld gasverbruik per m2 BVO, omgerekend naar de aardgasreductiefactor.","Kosten: Buldit\n\nBesparingen: warmteverliesberekening Stimular"]
[null,"Verwarming: Pas radiatoren aan voor lagetemp. verwarming (LTV)",null,null,null,null,32,null,0.02,null,null,null,27,null,0.02,null,null,"Radiatoren zijn vrijwel zelden aan vervanging toe, daarom is gerekend met volledige kosten, € 480 per radiator zonder leidingen te vervangen. Kleine gebouwen 1 radiator per 15 m2 BVO, middelgrote gebouwen 1 per 18 m2 BVO. Met vormfactoren zijn kosten per m2 BVO berekend [1].\nRadiatoren aan vervanging toe? Vermenigvuldig de kosten met 0,5. Pas dit aan op het locatietabblad [3]. \n\nBesparing is 2,5% van het aardgas voor ruimteverwarming. Ruimteverwarming verbruikt 81% van het totale aardgasverbruik. De besparing is dus 2%. De milieuwinst zit in de mogelijkheid om een lage temperatuurbron te kunnen gebruiken. ","Kosten: Actualisatie investeringskosten energiebesparende maatregelen bestaande utiliteitsbouw 2020 (Arcadis, 2020)\n\nBesparingen: NTA8800, Energiebalans en energiekentallen care instellingen (Stimular, 2022)"]
[null,"Koeling: Plaats zonwerende folie",null,null,null,null,9,null,null,0.03,null,null,12,null,null,0.03,null,"Kosten zijn € 150 per m2 glas. Niet op noordgevel, dus op 75% van het glasoppervlakte. Met vormfactoren zijn kosten per m2 BVO berekend [1]. Groot deel van kosten is voor inhuur van steigers/bouwkranen.\nZijn alle ramen op de begane grond of plak je de folie aan de binnenzijde (niet doen bij HR-glas)? Vermenigvuldig de kosten met 0,3. Pas dit aan op het locatietabblad [3]. \n\nBesparing is 33% op het elektriciteitsverbruik voor koeling. Koeling is gemiddeld 10% van het elektriciteitsverbruik (maar kan fors meer zijn).\nIs er geen koeling? Dan is er geen elektrareductie. Pas dit aan op het locatie tabblad.\nDe folie laat bij lage zonstand (winter) wél zon door, en heeft daarom geen impact op het aardgasverbruik.","Kosten: Milieucentraal\n\nBesparingen: 3MNederland, Stimular"]
[null,"Koeling: Plaats zonwering buiten",null,null,null,null,21,null,null,7.0000000000000007E-2,null,null,24,null,null,7.0000000000000007E-2,null,"Kosten zijn € 250 per m2 raam voor elektrisch bediende schermen zonder lichtsensoren. Niet op noordgevel, dus op 75% van het raamoppervlakte. Met vormfactoren zijn kosten per m2 BVO berekend [1]. Vermenigvuldig de kosten voor handmatige bediening met 0,5, voor elektrische bediening incl. lichtsensoren met 1,5. Bij lamellen i.p.v. scherm kosten en besparingen maal 1,4. Pas dit aan op het locatietabblad [3].\n\nBesparing is 66% op het elektriciteitsverbruik voor koeling. Koeling is gemiddeld 10% van het elektriciteitsverbruik (maar kan fors meer zijn).\nIs er geen koeling? Dan is er geen elektrareductie. Pas dit aan op het locatie tabblad.\nIs er zonwerend glas? Vermenigvuldig de besparing met 0,5. Pas dit aan op het locatietabblad [3].","Kosten: diverse MJOP's (2021) en Stimular\n\nBesparingen: Buitenzonwering en energiebesparing op verwarmen en koelen (TNO, 2008) en schatting Stimular"]
[null,"Verwarming: Installeer warmteterugwinning op douchewater",null,null,null,null,8,null,2.3E-2,null,null,null,8,null,2.5999999999999999E-2,null,null,"Kosten zijn € 600 voor douchepijp WTW, 1 per bewoner. Met vormfactoren zijn kosten per m2 BVO berekend [1]. \n\nBesparing bij eenmaal douchen per dag is 24 m3 aardgas. Dit is, met gemiddeld gasverbruik per m2 BVO, omgerekend naar de aardgasreductiefactor.","Kosten: Milieucentraal\n\nBesparingen: schatting Stimular"]
[null,"Stookinstallatie: Installeer een Warmte- Koudeopslag (WKO)",null,null,null,null,null,310000,1,null,null,null,null,345000,1,null,null,"Kosten zijn voor een water-water warmtepomp met een gesloten bron voor een klein gebouw en met een open bron voor een middelgroot gebouw waar al lage temperatuurverwarming is. De kosten zijn zeer beperkt afhankelijk van benodigd CV-vermogen, omdat het grootste deel van de kosten in realiseren van de bron zit. Daarom is gerekend met vaste kosten. Het vermogen van de warmtepomp is gebaseerd op het huidige cv-vermogen, schatting daarvan op basis van 1.600 vollasturen en het gemiddelde gasverbruik per m2 BVO (voor kleine gebouwen komt dat op 6,6 kW per 100 m2 BVO, voor middelgrote op 5,7 kW per 100 m2 BVO).\n\nDe warmtepomp vervangt 100% van het aardgasverbruik door elektriciteit. De toename in elektriciteit wordt berekend in het locatieoverzicht (kolom N), waarbij is gerekend met een seizoensgemiddelde efficientie (sCOP) van 4 voor de warmtevraag. Waarschijnlijk wordt er elektriciteit bespaard door efficiëntere koeling; maar anderzijds zal het gebruik van de koeling toenemen nu deze beschikbaar is. Daarom is dit niet meegerekend.\n\nAls het gasverbruik door energiebesparende maatregelen wordt verminderd, kan de warmtepomp kleiner gedimensioneerd worden. Pas dan in kolom L op het locatietabblad de aardgasreductie hierop aan. Lees deze waarde af bij de kengetallen onderaan het locatietabblad (aardgaseq. verbruik (m3/jaar)). Controleer of het gasverbuik niet negatief wordt, zie voor meer informatie daarover: www.expertisecentrumverduurzamingzorg.nl/veelgestelde-vragen/duurzaam-warmtenet/","Kosten: Actualisatie investeringskosten energiebesparende maatregelen bestaande utiliteitsbouw 2020 (Arcadis, 2020)\n\nBesparingen: schatting Stimular"]
[null,"Stookinstallatie: Installeer een hybride warmtepomp",null,null,null,null,25,7500,0.56999999999999995,null,null,null,21,22500,0.56999999999999995,null,null,"Kosten van het bijplaatsen van een lucht-water warmtepomp zijn € 1.500 per kW thermisch. Dit kan op een zelfstandig moment, of op het natuurlijk moment dat de cv vervangen wordt. Het thermisch vermogen van de warmtepomp is gedimensioneerd op 25% van het vermogen van de cv-ketel. Het cv-vermogen is geschat op basis van 1.600 vollasturen en het gemiddelde gasverbruik per m2 BVO (voor kleine gebouwen komt dat op 6,6 kW per 100 m2 BVO, voor middelgrote op 5,7 kW per 100 m2 BVO). Zo zijn kosten per m2 BVO berekend. Daarnaast zijn onder vaste kosten extra onderhoudskosten opgenomen voor tien jaar.\n\nDe warmtepomp vervangt 70% van het aardgasverbruik voor verwarming door elektriciteit. Ruimteverwarming verbruikt 81% van het totale aardgasverbruik. De aardgasreductiefactor is dus 57%. De toename in elektriciteit wordt berekend in het locatieoverzicht (kolom N), waarbij is gerekend met een seizoensgemiddelde efficientie (sCOP) van 3,5.","Kosten: Diverse offertes\n\nBesparingen: schatting Stimular, Energiebalans en energiekentallen care instellingen (Stimular, 2022)"]
[null,"Stookinstallatie: Installeer een warmtepompboiler",null,null,null,null,4.2,null,0.19,null,null,null,4.2,null,0.19,null,null,"Meerkosten zijn € 1.275 per boiler t.o.v. een gasgestookte HR-boiler. Uitgangspunt is installatie van 1 kleine boiler per 4 personen.Warmtepompboiler op centrale afzuiging van deze appartementen, 300 liter, 2,5 kW, sCOP van 3,5. Als dit niet mogelijk is, is het vaak rendabeler te vervangen door individuele elektrische boilers. Niet geschikt bij balansventilatie met warmteterugwinning. Zo zijn kosten per m2 BVO berekend. \n\nDe warmtepomp vervangt 100% van het aardgasverbruik voor tapwater door elektriciteit. Verwarmen van tapwater verbruikt 19% van het totale aardgasverbruik. De aardgasreductiefactor is dus 19%. De toename in elektriciteit wordt berekend in het locatieoverzicht (kolom N).","Kosten: diverse offertes\n\nBesparingen: Energiebalans en energiekentallen care instellingen (Stimular, 2022)"]
[null,"Stookinstallatie: Installeer een zonneboiler",null,null,null,null,8.5,null,0.06,null,null,null,7.5,null,0.06,null,null,"Uitgangspunt zijn vlakke plaat zonnecollectoren voor alleen warm tapwater.\n\nBesparing is 33% op aardgas voor warm tapwater. Verwarmen van tapwater verbruikt 19% van het totale aardgasverbruik. De besparing is dus 6%. Toename van het elektriciteitsverbruik (pomp van de zonneboiler) is verwaarloosbaar.","Kosten: Actualisatie investeringskosten energiebesparende maatregelen bestaande utiliteitsbouw 2020 (Arcadis, 2020)\n\nBesparingen: Stimular, Energiebalans en energiekentallen care instellingen (Stimular, 2022)"]
[null,"Warmtenet: Sluit aan op een duurzaam warmtenet",null,null,null,null,null,null,9.9999999999999995E-7,null,null,null,null,null,9.9999999999999995E-7,null,null,"De wettelijke maximale tarieven voor warmtelevering (berekend door ACM) gelden niet voor zakelijke aansluitingen: de aansluitkosten en de jaarlijkse kosten kunnen daarom flink variëren tussen zorggebouwen. Hier is er van uitgegaan dat de aansluitkosten en de jaarlijkse kosten vergelijkbaar zijn aan het installeren en onderhouden van een cv-ketel. Er zijn daarom geen (meer)kosten opgenomen voor deze maatregel.\n\nAardgasreductie moet voor deze maatregel altijd op het locatietabblad handmatig ingevuld worden in kolom L. Lees de waarde af bij de kengetallen onderaan het locatietabblad (aardgaseq. verbruik (m3/jaar)). Controleer of het gasverbuik niet negatief wordt, zie voor meer informatie hierover: www.expertisecentrumverduurzamingzorg.nl/veelgestelde-vragen/duurzaam-warmtenet/","n.v.t."]
[null,"Duurzame opwek: Plaats PV-panelen op het dak (50% oppervlak)",null,null,null,null,110,null,null,195,null,null,50,null,null,195,null,"Kosten zijn € 1,0 per Wp (incl. montagesysteem, omvormers, optimizer, installatiemateriaal en installatiekosten). Uitgangspunt is panelen van 1,8 m2, 400 Wp, op 50% van het dak, in oost-west-opstelling, rendement 87%. Met vormfactoren zijn kosten per m2 BVO berekend [1].\n\nDe besparing op dit tabblad is uitgedrukt in absolute kWh besparing per m2 paneel. Dit wijkt af van andere maatregelen welke uitgedrukt zijn in een percentage van het totaal verbruik.\nZuid-opstelling? Dan is rendement 92%. Vermenigvuldig de opbrengst (negatieve elektriciteitsreductie) met 1,06. Pas dit aan op het locatie tabblad.\n\nDe volledige opbrengst wordt als elektriciteits- en CO2-reductie gerekend. Vaak zal een deel teruggeleverd worden aan het net. Volgens CO2-footprintmethodiek mag je aan dat deel geen CO2-reductie toerekenen.","Kosten: diverse offertes\n\nBesparingen: berekening Stimular"]
[null,"Duurzame opwek: Plaats PV-panelen op de zuidgevel ( 25% oppervlak)",null,null,null,null,13,null,null,133,null,null,13,null,null,133,null,"Kosten zijn € 1,2 per Wp (incl. montagesysteem, omvormers, optimizer, installatiemateriaal en installatiekosten). Uitgangspunt is panelen van 1,8 m2, 400 Wp, 50% van de zuidgevel, rendement 60%. Met vormfactoren zijn kosten per m2 BVO berekend [1].\n\nDe besparing op dit tabblad is uitgedrukt in absolute kWh besparing per m2 paneel. Dit wijkt af van andere maatregelen welke uitgedrukt zijn in een percentage van het totaal verbruik.\n\nDe volledige opbrengst wordt als elektriciteits- en CO2-reductie gerekend. Vaak zal een deel teruggeleverd worden aan het net. Volgens CO2-footprintmethodiek mag je aan dat deel geen CO2-reductie toerekenen.","Kosten: diverse offertes\n\nBesparingen: berekening Stimular"]
[null,"Verlichting: Installeer LED in nieuwe armaturen i.p.v. TL of PL (> 8 uur aan)",null,null,null,null,null,null,null,0.19,null,null,null,null,null,0.18,null,"Uitgangspunt is vervangen van TL-D armaturen (36W) met starter door led-armaturen (14W). Meerkosten zijn er niet, want conventionele alternatieven zijn (bijna) niet meer te koop.\n\nBesparing bij 1.825 branduren is 58 kWh per buis. 3,4 buizen per 20 m2 BVO. Dit is, met gemiddeld elektraverbruik per m2 BVO, omgerekend naar de elektrareductiefactor [2]. \nZijn er T5-buizen? Vermenigvuldig de besparing met 0,5. Pas dit aan op het locatietabblad [3].\nDe investering en besparing bij vervanging van PL zijn vergelijkbaar. ","Besparingen: schatting Stimular"]
[]
[]
[]
[]
[]
[null,null,null,null,null,null,null,null,null,null,null,null,null,null,null,null,null,null,null,null,null,null,null,null,null,null,"Kosten\nper m2 BVO","Kosten","Aardgas\nreductie factor","Elektra\nreductie factor"]
[null,null,null,null,null,null,null,null,null,null,null,null,null,null,null,null,null,null,null,null,null,null,null,null,null,null,0,0,0,0]
[null,null,null,null,null,null,null,null,null,null,null,null,null,null,null,null,null,null,null,null,null,null,null,null,null,null,0,0,0,0]
[null,null,null,null,null,null,null,null,null,null,null,null,null,null,null,null,null,null,null,null,null,null,null,null,null,null,0,0,0,0]
[null,null,null,null,null,null,null,null,null,null,null,null,null,null,null,null,null,null,null,null,null,null,null,null,null,null,0,0,0,0]
[null,null,null,null,null,null,null,null,null,null,null,null,null,null,null,null,null,null,null,null,null,null,null,null,null,null,0,0,0,0]
[null,null,null,null,null,null,null,null,null,null,null,null,null,null,null,null,null,null,null,null,null,null,null,null,null,null,0,0,0,0]
[null,null,null,null,null,null,null,null,null,null,null,null,null,null,null,null,null,null,null,null,null,null,null,null,null,null,0,0,0,0]
[null,null,null,null,null,null,null,null,null,null,null,null,null,null,null,null,null,null,null,null,null,null,null,null,null,null,0,0,0,0]
[null,null,null,null,null,null,null,null,null,null,null,null,null,null,null,null,null,null,null,null,null,null,null,null,null,null,0,0,0,0]
[null,null,null,null,null,null,null,null,null,null,null,null,null,null,null,null,null,null,null,null,null,null,null,null,null,null,0,0,0,0]
[null,null,null,null,null,null,null,null,null,null,null,null,null,null,null,null,null,null,null,null,null,null,null,null,null,null,0,0,0,0]
[null,null,null,null,null,null,null,null,null,null,null,null,null,null,null,null,null,null,null,null,null,null,null,null,null,null,0,0,0,0]
[null,null,null,null,null,null,null,null,null,null,null,null,null,null,null,null,null,null,null,null,null,null,null,null,null,null,0,0,0,0]
[null,null,null,null,null,null,null,null,null,null,null,null,null,null,null,null,null,null,null,null,null,null,null,null,null,null,0,0,0,0]
[null,null,null,null,null,null,null,null,null,null,null,null,null,null,null,null,null,null,null,null,null,null,null,null,null,null,0,0,0,0]
[null,null,null,null,null,null,null,null,null,null,null,null,null,null,null,null,null,null,null,null,null,null,null,null,null,null,0,0,0,0]
[null,null,null,null,null,null,null,null,null,null,null,null,null,null,null,null,null,null,null,null,null,null,null,null,null,null,0,0,0,0]
[null,null,null,null,null,null,null,null,null,null,null,null,null,null,null,null,null,null,null,null,null,null,null,null,null,null,0,0,0,0]
[null,null,null,null,null,null,null,null,null,null,null,null,null,null,null,null,null,null,null,null,null,null,null,null,null,null,0,0,0,0]
[null,null,null,null,null,null,null,null,null,null,null,null,null,null,null,null,null,null,null,null,null,null,null,null,null,null,0,0,0,0]
[null,null,null,null,null,null,null,null,null,null,null,null,null,null,null,null,null,null,null,null,null,null,null,null,null,null,0,0,0,0]
[null,null,null,null,null,null,null,null,null,null,null,null,null,null,null,null,null,null,null,null,null,null,null,null,null,null,0,0,0,0]
[null,null,null,null,null,null,null,null,null,null,null,null,null,null,null,null,null,null,null,null,null,null,null,null,null,null,0,0,0,0]
[null,null,null,null,null,null,null,null,null,null,null,null,null,null,null,null,null,null,null,null,null,null,null,null,null,null,0,0,0,0]
[null,null,null,null,null,null,null,null,null,null,null,null,null,null,null,null,null,null,null,null,null,null,null,null,null,null,0,0,0,0]
[null,null,null,null,null,null,null,null,null,null,null,null,null,null,null,null,null,null,null,null,null,null,null,null,null,null,0,0,0,0]
[null,null,null,null,null,null,null,null,null,null,null,null,null,null,null,null,null,null,null,null,null,null,null,null,null,null,0,0,0,0]

{"sheet":"Bron middel","index":5,"n_rows":123,"n_cols":30,"rows_kept":123,"cut":false,"hidden":false,"merged":[[60,0,60,4],[90,0,90,4],[0,0,0,7],[0,8,0,9],[0,28,0,29],[26,0,26,4],[1,1,11,6]]}
["BRONGEGEVENS - MIDDELGROTE LOCATIES\n\nDit tabblad is beveiligd. Onderstaande kengetallen zijn belangrijk voor de werking van de tool. De gele cellen kunnen aangepast worden. Lees daarvoor het gele kader hieronder.",null,null,null,null,null,null,null,"\nversie 1.3.1",null,null,null,null,"TERUGKERENDE VOETNOTEN",null,null,null,null,null,null,null,null,null,null,null,null,null,null,"\nversie 1.3"]
[null,"Wilt u investeringskosten of reductiefactor wijzigen? \n\nDat kan hieronder, let daarbij op de volgende 3 punten:\n* De getallen op dit tabblad hebben betrekking op middelgrote locaties (> 3.000 m2 bvo)\n* Deze wijzigingen worden doorgevoerd op iedere middelgrote locatie (wilt u dit niet? Wijzig dan de investeringskosten of reductiefactoren van de betreffende locatie)\n* Maak een keuze tussen kosten per m2 óf absolute kosten, tenzij sprake is van beide.\n"]
[null,null,null,null,null,null,null,null,null,null,null,null,null,"[1] Met vormfactoren zijn kosten per m2 BVO berekend."]
[null,null,null,null,null,null,null,null,null,null,null,null,null,"[2] Dit is met “gemiddeld aardgas/elektraverbruik per m2 BVO” omgerekend naar aardgas/elektra reductiefactor."]
[null,null,null,null,null,null,null,null,null,null,null,null,null,"[3] Pas dit aan op het locatietabblad."]
[]
[null,null,null,null,null,null,null,null,null,null,null,null,null,"Zie voor beschrijving van deze voetnoten: "]
[null,null,null,null,null,null,null,null,null,null,null,null,null,"https://www.expertisecentrumverduurzamingzorg.nl/kennisbank/voetnoten-update-kengetallen/"]
[null,null,null,null,null,null,null,"Eigendom","Eigendom","Eigendom","Eigendom","Eigendom"]
[null,null,null,null,null,null,null,"Huur","Huur","Huur","Huur","Huur"]
[]
[]
[null,null,null,null,null,null,null,"            Kengetallen middelgrote locaties",null,null,null,null,null,"            Kengetallen kleine locaties"]
[]
[]
[]
[]
[]
[]
[]
[]
[]
[]
[]
[]
[]
["Maatregelen\nZelfstandig moment",null,null,null,null,"Termijn:\n1-3 jaar","Kosten\nper m2 BVO","Kosten","Aardgasreductie","Elektrareductie",null,null,"Kosten\nper m2 BVO","Kosten","Aardgasreductie","Elektrareductie"," ","          Toelichting kengetallen","Bronnen"]
["GA1","Energieregistratie & bewaking: Energiebeheersprogramma",null,null,null,null,1.6,650,2.5000000000000001E-2,2.5000000000000001E-2,null,null,null,650,2.5000000000000001E-2,2.5000000000000001E-2,null," In kleine gebouwen zijn er meestal alleen datakosten omdat de portals van de meetbedrijven voldoen als ebs. Toegang tot de data van de slimme meters is voor een periode van 5 jaar opgenomen als vaste kostenpost (onafhankelijk van m2 BVO). Voor middelgrote gebouwen komen daar kosten (per m2 BVO) bij voor de ebs-software.\nIn gebouwen met een GBS, waaraan het ebs gekoppeld wordt, zijn de softwarekosten meestal hoger vanwege de koppeling met het GBS. Vermenigvuldig de kosten per m2 BVO met 1,7. Pas dit aan op het locatietabblad [3].\n\nDe besparing is in gebouwen met een GBS groter. Vermenigvuldig de besparing (aardgas én elektriciteit) met 1,5. Pas dit aan op het locatietabblad [3].","Kosten: Doorrekenen EBS maatregel in de erkende maatregellijst (LBP|Sight, 2017)\n\nBesparingen: schatting Stimular"]
["GB1","Isolatie: Isoleer de spouwmuren",null,null,null,null,16,null,0.35,null,null,null,14,null,0.35,null,null,"Kosten zijn € 40 per m2 gesloten gevel. Met vormfactoren zijn kosten per m2 BVO berekend [1]. \n\nDe breedte van de spouw (4 of 6 cm) en met welk materiaal deze wordt gevuld beïnvloedt de nieuwe Rc-waarde (1,3) nauwelijks. Aardgasreductie is 21 m3 per m2 gesloten gevel. De aardgasreductiefactor is geschat uitgaande van een pand met een gasverbruik hoger dan gemiddeld.","Kosten: Actualisatie investeringskosten energiebesparende maatregelen bestaande utiliteitsbouw 2020 (Arcadis, 2020)\n\nBesparingen: warmteverliesberekening Stimular\n"]
["GC1","Ventilatie: Vervang IE2 motor zonder frequentieregeling",null,null,null,null,5.5,null,null,7.0000000000000007E-2,null,null,6,null,null,0.08,null,"Kosten zijn gebaseerd op het vernieuwen van de ventilatoren van de balansventilatie. \n\nGebouwen met balansventilatie verbruiken 25 tot 30 kWh per m2 BVO voor ventilatie. Besparing is 5 tot 10% per IE-stap, voor 2 stappen samen 15% van het verbruik voor ventilatie. Dit is, met gemiddeld elektraverbruik per m2 BVO, omgerekend naar de elektrareductiefactor [2].\n\nIs er alleen mechanische afvoer? Vermenigvuldig de kosten en besparingen met 0,5. Pas dit aan op het locatietabblad [3].","Kosten: Actualisatie investeringskosten energiebesparende maatregelen bestaande utiliteitsbouw 2020 (Arcadis, 2020)\n\nBesparingen: Energiebalans en energiekentallen care instellingen (Stimular, 2022) en schatting Stimular\n"]
["GC2","Ventilatie: Installeer een tijdschakelaar met weekprogramma",null,null,null,null,3.7,null,0.05,0.02,null,null,4.4000000000000004,null,0.05,0.02,null,"Kosten en besparingen zijn geschat voor mechanische afvoer waarbij iedere dakventilator wordt voorzien van een tijdschakelaar.\n\nIs er een LBK? Dan zijn de kosten veel lager. Vermenigvuldig de kosten met 0,3. Pas dit aan op het locatietabblad [3].","Kosten: Actualisatie investeringskosten energiebesparende maatregelen bestaande utiliteitsbouw 2013 (Arcadis, 2013)\n\nBesparingen: schatting Stimular"]
["GC3","Ventilatie: Installeer een cascaderegeling",null,null,null,null,4,null,0.05,0.02,null,null,3.5,null,0.05,0.02,null,"Kosten en besparingen zijn geschat voor balansventilatie waarbij op meerdere plaatsen sensoren en kleppen aangebracht worden.","Kosten: Actualisatie investeringskosten energiebesparende maatregelen bestaande utiliteitsbouw 2013 (Arcadis, 2013)\n\nBesparingen: schatting Stimular"]
["GC4","Ventilatie: Installeer warmteterugwinning (twin coil) op ventilatie",null,null,null,null,13,null,0.28000000000000003," ",null,null,13,null,0.28000000000000003,null,null,"Kosten gaan uit van het bijplaatsen van een twin-coil in een LBK (rendement 70%).\n\nBesparing is geschat op 35% op het aardgasverbruik voor ruimteverwarming. Ruimteverwarming verbruikt 81% van het totale aardgasverbruik. De besparing is dus 28%.\n","Kosten: Actualisatie investeringskosten energiebesparende maatregelen bestaande utiliteitsbouw 2020 (Arcadis, 2020)\n\nBesparingen: schatting Stimular, Energiebalans en energiekentallen care instellingen (Stimular, 2022)"]
[]
["GC8","Ventilatie: Isoleer ventilatiekanalen",null,null,null,null,0.4,null,2.5000000000000001E-2,null,null,null,0.7,null,2.5000000000000001E-2,null,null,"Kosten voor het isoleren van alle kanalen in een gebouw zijn € 7,5 per m2 BVO. De kosten hier gaan uit van het isoleren van (alleen) kanalen in onverwarmde ruimten. In kleine gebouwen is 10% onverwarmd (temperatuurverschil > 10 graden), in middelgrote gebouwen 5%. \n\nBesparing is geschat op 3% van het aardgasverbruik voor ruimteverwarming. Ruimteverwarming verbruikt 81% van het totale aardgasverbruik. De besparing is dus 2,5%.","Kosten: Actualisatie investeringskosten energiebesparende maatregelen bestaande utiliteitsbouw 2020 (Arcadis, 2020)\n\nBesparingen: schatting Stimular"]
["GD1","Verwarming: Isoleer leidingen",null,null,null,null,1,null,2.5000000000000001E-2,null,null,null,1,null,2.5000000000000001E-2,null,null,"Besparing is geschat op basis van een terugverdientijd van 5 jaar. \n","Kosten: Actualisatie investeringskosten energiebesparende maatregelen bestaande utiliteitsbouw 2020 (Arcadis, 2020)\n\nBesparingen: schatting Stimular"]
["GD3","Verwarming: temperatuur per ruimte naregelen",null,null,null,null,2.5,null,5.5E-2,null,null,null,3,null,0.06,null,null,"Kosten zijn € 46 voor een programmeerbare (elektronische) thermostaatkraan. Kleine gebouwen 1 radiatorknop per 15 m2 BVO, middelgrote gebouwen 1 per 18 m2 BVO.\nSlimme thermostaatkranen (zelflerend, op afstand bestuurbaar etc.) zijn duurder. Vermenigvuldig de kosten met 5. Pas dit aan op het locatietabblad [3].\n\nBesparing is geschat op basis van een terugverdientijd van 5 jaar.","Kosten: diverse webshops\n\nBesparingen: schatting Stimular"]
["GE1/GE6","Verlichting: Installeer LED i.p.v. TL of PL (als meer dan 8 uur aan)",null,null,null,null,2.4,null,null,0.19,null,null,2.4,null,null,0.18,null,"Uitgangspunt is vervangen van TL-D buizen van 120 cm (36W) met starter door led-buizen (14W), 3,4 buizen per 20 m2 BVO. Kosten per buis (A-merk) zijn € 14.\n\nBesparing bij 1.825 branduren is 58 kWh per buis. Dit is, met gemiddeld elektraverbruik per m2 BVO, omgerekend naar de elektrareductiefactor [2].\n\nZijn er elektronische voorschakelapparaten? Dan zijn er andere buizen nodig. Vermenigvuldig de kosten met 1,5. Pas dit aan op het locatietabblad [3].\nZijn er elektronische voorschakelapparaten én T5-buizen? Dan zijn er andere buizen nodig en is de besparing kleiner. Vermenigvuldig de kosten met 1,5 en de besparing met 0,5. Pas dit aan op het locatietabblad [3].\nDe investering en besparing bij vervanging van PL zijn vergelijkbaar. \nVervangen van volledige armaturen is een andere maatregel (zie verder beneden).","Kosten: Lampdirect\n\nBesparingen: berekening Stimular"]
["GE5/GE7","Verlichting: Installeer LED i.p.v. halogeen/hogedrukkwik (altijd doen)",null,null,null,null,0.15,null,null,1.4999999999999999E-2,null,null,0.15,null,null,1.4999999999999999E-2,null,"Uitgangspunt is vervangen van halogeenspot (50W) door led-spot (5,5W), 1 spot per 100 m2 BVO. Kosten per spot (A-merk) zijn € 15. \n\nBesparing bij 1.825 branduren is 81 kWh per spot. Dit is, met gemiddeld elektraverbruik per m2 BVO, omgerekend naar de elektrareductiefactor [2].","Kosten: Lampdirect\n\nBesparingen: berekening Stimular"]
["GE3/GE4","Verlichting: Installeer tijdklok/bewegingsmelder op lampen reclame/buiten",null,null,null,null,null,1000,null,7.0000000000000001E-3,null,null,null,1000,null,7.0000000000000001E-3,null,"Uitgangspunt is een schemerschakeling op de buitenverlichtingsgroep met 1 buitenlamp per 100 m2 BVO. Kosten zijn € 1.000. \n\nBesparing gaat uit van led (18W) en is 39 kWh per lamp wanneer deze 6 uur per nacht langer uit staat. Dit is, met gemiddeld elektraverbruik per m2 BVO, omgerekend naar de elektrareductiefactor [2]. \n\nIs er nog geen led-verlichting? vermenigvuldig de besparing met minstens 3. Pas dit aan op het locatietabblad [3].","Kosten: Lampdirect\n\nBesparingen: berekening Stimular"]
["GE8","Verlichting: Installeer LED in vluchtwegverlichting",null,null,null,null,null,null,null,1.0999999999999999E-2,null,null,null,null,null,1.2E-2,null,"Uitgangspunt is vervangen van TL-D noodarmatuur (10W) met starter door een led-noodarmatuur (3,5W), 1 noodarmatuur per 90 m2 BVO. Meerkosten zijn er niet, want conventionele alternatieven zijn (bijna) niet meer te koop.\n\nBesparing is 57 kWh per armatuur. Dit is, met gemiddeld elektraverbruik per m2 BVO, omgerekend naar de elektrareductiefactor [2].\n\nDeze maatregel is erkend voor een natuurlijk moment en staat in de CO2-tool onterecht bij de maatregelen voor een zelfstandig moment.","Kosten: n.v.t.\n\nBesparingen: berekening Stimular"]
["FA1/FA2/FA10","Stookinstallatie: Optimaliseer stooklijn en inregeling ruimteverwarming",null,null,null,null,1,null,0.08,null,null,null,1,null,0.08,null,null,"Kosten zijn € 125 tot € 1.800 per regeling afhankelijk van de complexiteit van de cv-installatie. We gaan hier uit van € 1 per m2 BVO voor meerdere regelingen samen.\n\nBesparingen zijn voor iedere regeling 5 tot 15% van het aardgasverbruik voor ruimteverwarming. De besparingen beïnvloeden elkaar; we gaan hier uit van 10% voor de regelingen samen. Ruimteverwarming verbruikt 81% van het totale aardgasverbruik. De besparing is dus 8%.","Kosten: Actualisatie investeringskosten energiebesparende maatregelen bestaande utiliteitsbouw 2020 (Arcadis, 2020), Stimular\n\nBesparingen: schatting Stimular, Energiebalans en energiekentallen care instellingen (Stimular, 2022)"]
["FA3","Stookinstallatie: Installeer een HR107 ketel i.p.v. VR-ketel",null,null,null,null,8,null,0.16,null,null,null,14,null,0.16,null,null,"Kosten zijn voor kleine gebouwen € 210 per kW en voor middelgrote gebouwen € 140 per kW. Aantal kW cv-vermogen is gebaseerd op 1.600 vollasturen en het het gemiddelde gasverbruik per m2 BVO (voor kleine gebouwen komt dat op 6,6 kW per 100 m2 BVO, voor middelgrote op 5,7 kW per 100 m2 BVO).\n \nBesparing is 20% van het aardgas voor ruimteverwarming. Ruimteverwarming verbruikt 81% van het totale aardgasverbruik. De besparing is dus 16%.\n\nIs er een combiketel (ruimteverwarming én tapwater)? Vermenigvuldig de kosten met 1,15 en de besparing met 1,2. Pas dit aan op het locatietabblad [3].","Kosten: Actualisatie investeringskosten energiebesparende maatregelen bestaande utiliteitsbouw 2020 (Arcadis, 2020)\n\nBesparingen: schatting Stimular, Energiebalans en energiekentallen care instellingen (Stimular, 2022)"]
["FA4","Stookinstallatie: Installeer een HR gasboiler",null,null,null,null,11,null,0.04,null,null,null,11,null,0.04,null,null,"Kosten zijn € 550 per kW voor stookinstallatie en boilervat, voor tapwater is naar schatting 2 kW per 100 m2 BVO aanwezig.\n\nBesparing is 20% van het aardgas voor warm tapwater. Tapwater verwarmen verbruikt 19% van het totale aardgasverbruik. De besparing is dus 4%.","Kosten: Actualisatie investeringskosten energiebesparende maatregelen bestaande utiliteitsbouw 2020 (Arcadis, 2020)\n\nBesparingen: schatting Stimular, Energiebalans en energiekentallen care instellingen (Stimular, 2022)"]
["FB1","Productkoeling: Installeer deurschakeling op verdampingsventilator",null,null,null,null,null,120,null,1E-3,null,null,null,60,null,1.5E-3,null,"Kosten zijn € 60 per koel- of vriescel. Kleine gebouwen 1 cel, middelgrote gebouwen 2 cellen.\n\nBesparing is geschat op basis van een terugverdientijd van 5 jaar.","Kosten en besparingen: schatting Stimular"]
["FC1","Productkoeling: Installeer deur-/bewegingsschakeling op verlichting",null,null,null,null,null,120,null,5.0000000000000001E-3,null,null,null,60,null,7.0000000000000001E-3,null,"Kosten zijn € 60 per koel- of vriescel. Kleine gebouwen 1 cel, middelgrote gebouwen 2 cellen. \n\nBesparing is 700 kWh per koelcel (500 kWh voor 2 TL-buizen (58W) die 10 uur onnodig aan stonden en 200 kWh voor het wegkoelen van deze warmte (COP 2,5)). Dit is, met gemiddeld elektraverbruik per m2 BVO, omgerekend naar de elektrareductiefactor [2].\nHangt er led? Vermenigvuldig de besparing met 0,3. Pas dit aan op het locatietabblad [3].","Kosten en besparingen: schatting Stimular"]
["FG1","Lift: Installeer stand-by schakeling op verlichting en ventilatie",null,null,null,null,null,1020,null,6.0000000000000001E-3,null,null,null,340,null,6.0000000000000001E-3,null,"Kosten zijn € 340 per lift. Kleine gebouwen 1 lift, middelgrote gebouwen 3 liften.\n\nBesparing is 600 kWh per lift (ventilatie en verlichting is samen 100 Watt en kan 16 uur per dag uit door deze schakeling). Dit is, met gemiddeld elektraverbruik per m2 BVO, omgerekend naar\nHangt er led? Vermenigvuldig de besparing met 0,5. Pas dit aan op het locatietabblad [3].","Kosten en besparingen: schatting Stimular"]
["FJ2","Serverruimte: Gebruik vrije koeling ",null,null,null,null,null,2500,null,0.03,null,null,null,2500,null,0.06,null,"Kosten en besparingen gaan uit van 1 kleine serverrruimte: 7,5 kW, opnamefactor 40%, verbruik 25.000 kWh. Koeling van serverruimte (COP 2,5) verbruikt 10.000 kWh. Kosten zijn voor aanvullende directe vrije koeling (kanalen, ventilator en regeling) en hangen sterk af van de locatie van de serverrruimte t.o.v. de gevel; hier geschat op basis van dakdoorvoer.\n\nBesparing is 80% op de koeling, ofwel 8.000 kWh, mits de temperatuur waarop de koeling aanslaat wordt verhoogd naar minimaal 25 graden. Dit is, met gemiddeld elektraverbruik per m2 BVO, omgerekend naar de elektrareductiefactor [2]. De elektrareductiefactor voor een klein pand is geschat uitgaande van een pand met een elektriciteitsverbruik hoger dan gemiddeld.\n\nIs er een energiezuinige koelmachine (COP > 5)? Vermenigvuldig de besparing met 0,5. Pas dit aan op het locatietabblad [3].","Kosten en besparingen: Energiebesparing door best beschikbare technieken voor koeling serverruimt' (CE Delft, 2014) en schatting Stimular"]
["FJ4","Serverruimte: Compartimenteer warme en koude gangen/plaats blindplaten",null,null,null,null,null,750,null,0.01,null,null,null,750,null,0.02,null,"Kosten zijn voor aanbrengen blind- en afdekplaten, dak en deuren. Uitgangspunt is 1 kleine serverruimte: 7,5 kW, opnamefactor 40%, verbruik 25.000 kWh. Koeling van serverruimte (COP 2,5) verbruikt 10.000 kWh. \n\nBesparing is 25% op de koeling, ofwel 2.500 kWh. Dit is, met gemiddeld elektraverbruik per m2 BVO, omgerekend naar de elektrareductiefactor [2]. De elektrareductiefactor voor een klein pand is geschat uitgaande van een pand met een elektriciteitsverbruik hoger dan gemiddeld.\n \nIs er een energiezuinige koelmachine (COP > 5)? Vermenigvuldig de besparing met 0,5.\nIs er vrije koeling? Vermenigvuldig de besparing met 0,2. Pas dit aan op het locatietabblad [3].\nIs er vrije koeling? Vermenigvuldig de besparing met 0,5. Pas dit aan op het locatietabblad [3].","Kosten en besparingen: Energiebesparing door best beschikbare technieken voor koeling serverruimt' (CE Delft, 2014) en schatting Stimular"]
["FJ5","Serverruimte: Installeer toerentalregeling op ventilatie zaalkoeler",null,null,null,null,null,200,null,4.0000000000000001E-3,null,null,null,200,null,8.0000000000000002E-3,null,"Uitgangspunt is 1 kleine serverruimte: 7,5 kW, opnamefactor 40%, verbruik 25.000 kWh. Koeling van serverruimte (COP 2,5) verbruikt 10.000 kWh; er is 1 toerentalregelaar nodig is. Meestal is de regelaar zelf in te regelen; kosten hiervoor zijn niet meegenomen. \n\nBesparing is 10% op de  koeling, ofwel 1.000 kWh. Dit is, met gemiddeld elektraverbruik per m2 BVO, omgerekend naar de elektrareductiefactor [2]. De elektrareductiefactor voor een klein pand is geschat uitgaande van een pand met een elektriciteitsverbruik hoger dan gemiddeld.\n \nIs er een energiezuinige koelmachine (COP > 5)? Vermenigvuldig de besparing met 0,5.\nIs er vrije koeling? Vermenigvuldig de besparing met 0,2. Pas dit aan op het locatietabblad [3].","Kosten en besparingen: Energiebesparing door best beschikbare technieken voor koeling serverruimt' (CE Delft, 2014) en schatting Stimular"]
["FJ6","Serverruimte: Installeer powermanagement op servers",null,null,null,null,null,600,null,0.01,null,null,null,600,null,0.02,null,"Uitgangspunt is 1 kleine serverruimte: 6 servers van 1 kW (en 1,5 kW randapparatuur), opnamefactor 40%, verbruik 21.000 kWh. Koeling van servers (COP 2,5) verbruikt 8.400 kWh.\n\nKosten zijn € 100 per server voor installatie van sofware.\n\nNa powermanagement kan de kloksnelheid 10% omlaag, ofwel een besparing van 10% op het verbruik van de servers, ofwel 2.100 kWh, en 840 kWh voor de koeling. Dit is, met gemiddeld elektraverbruik per m2 BVO, omgerekend naar de elektrareductiefactor [2]. De elektrareductiefactor voor een klein pand is geschat uitgaande van een pand met een elektriciteitsverbruik hoger dan gemiddeld.","Kosten en besparingen: schatting Stimular"]
[]
["Geen EM","Stookinstallatie: Regel de CV waterzijdig in",null,null,null,null,0.4,null,0.01,null,null,null,0.4,null,0.01,null,null,"Hier is er van uitgegaan dat het verwarmingssysteem waterzijdig ingeregeld kan worden (juiste ventielen aanwezig): kleine investering voor arbeid en kleine besparing.\n\nAls niet de juiste ventielen aanwezig zijn, dan lopen kosten en de terugverdientijd flink op.","Kosten en Besparingen: Besparingspotentieel van waterzijdig inregelen van cv-systemen (KIWA, 2019). www.installatie.nl/nieuws/waterzijdig-inregelen-toch-niet-verplicht-voor-bedrijven/ (Tijdo van der Zee, 2019)"]
[null,"Apparatuur: Schaf A++ of betere koelkasten aan",null,null,null,null,null,null,null,7.0000000000000001E-3,null,null,null,null,null,8.0000000000000002E-3,null,"Energielabels voor koelkasten zijn 1 maart 2021 hernoemd: A++ is nu E. De meeste koelvriescombi's hebben energielabel E of D (juli 2022).\n\nKoelkasten worden veelal op een natuurlijk moment vervangen. Uitgangspunt is 1 koelvriescombi van 1,8 m hoog voor een gezamenlijke ruimte voor 8 bewoners. Koelvriescombi (15 jaar oud) wordt vervangen door extra energiezuinige (lC of beter). Prijzen voor koelvriescombi's lopen uiteen, waarbij er momenteel nauwelijks een verband lijkt te zijn tussen prijs en energielabel. Daarom zijn hier geen meerkosten gerekend voor een extra energiezuinige koelvriescombi.\n\nEen koelvriescombi van 15 jaar oud gebruikt 380 kWh, een nieuwe 160 kWh of minder, de besparing is 220 kWh. Dit is, met gemiddeld elektraverbruik per m2 BVO, omgerekend naar de elektrareductiefactor [2].","Kosten: diverse aanbieders\n\nBesparingen: Consumentenbond"]
[null,"Apparatuur: Schaf A++ of betere vaatwasmachines aan",null,null,null,null,0.5,null,null,1.0999999999999999E-2,null,null,0.4,null,null,1.0999999999999999E-2,null,"Energielabels voor vaatwassers zijn 1 maart 2021 hernoemd: A++ is nu E of F. De meeste vaatwassers hebben energielabel E of D (juli 2022).\n\nVaatwassers worden veelal op een natuurlijk moment vervangen. Uitgangspunt is 1 vaatwasser voor een gezamenlijke ruimte voor 8 bewoners. Vaatwasser (10-15 jaar oud) wordt vervangen door extra energiezuinige (C of beter). Een vaatwasser met energielabel B is juli 2022 € 550 duurder dan een energielabel E. Hier zijn € 250 meerkosten per vaatwasser gerekend, omdat we er van uit gaan dat de prijsverschillen komende jaren dalen.\n\nEen vaatwasser van 10-15 jaar oud gebruikt 580 kWh bij gebruik 1 maal per dag. Een nieuwe 230 kWh of minder, de besparing is 350 kWh. Dit is, met gemiddeld elektraverbruik per m2 BVO, omgerekend naar de elektrareductiefactor [2].\n\n","Kosten: diverse aanbieders\n\nBesparingen: Consumentenbond"]
[null,"Apparatuur: Schaf A++ of betere tv's aan",null,null,null,null,0.7,null,null,3.3000000000000002E-2,null,null,0.7,null,null,3.5000000000000003E-2,null,"Energielabels voor tv's zijn 1 maart 2021 hernoemd: A++ is nu F of G. De meeste tv's hebben energielabel G (juli 2022).\n\nTV's worden veelal op een natuurlijk moment vervangen. Uitgangspunt is 1 tv van 65 inch per bewoner. TV (5 jaar oud) wordt vervangen door extra energiezuinige (E). Een TV met energielabel E is juli 2022 € 50 duurder dan een energielabel G.\n\nEen tv van 5 jaar oud gebruikt 350 kWh of meer bij 6 uur aan per dag en daarbuiten op stand-by. Een nieuwe 210 kWh of minder, de besparing is 140 kWh. Dit is, met gemiddeld elektraverbruik per m2 BVO, omgerekend naar de elektrareductiefactor [2].","Kosten: diverse aanbieders\n\nBesparingen: Milieucentraal"]
[null,"Apparatuur: Schaf A++ of betere wasmachines/drogers aan",null,null,null,null,null,null,null,4.4999999999999998E-2,null,null,null,null,null,4.40251572327044E-2,null,"Energielabels van wasmachines zijn 1 maart 2021 hernoemd: A++ is nu C of lager. De meeste wasmachines hebben energielabel A (juli 2022). Energielabels van drogers zijn nog niet hernoemd. De meeste drogers hebben energielabel A+++ (juli 2022).\n\nWasmachines en drogers worden veelal op een natuurlijk moment vervangen. Uitgangspunt is 1 wasmachine en 1 droger voor 8 bewoners. Wasmachine en droger (10 jaar oud) wordt vervangen door wasmachine met energielabel A  en droger met A+++. Er zijn geen meerkosten want dit zijn momenteel de meest verkochte.\n\nWasmachine en droger die 2 keer per dag worden gebruikt besparen respectievelijk 400 en 1.000 kWh. Dit is, met gemiddeld elektraverbruik per m2 BVO, omgerekend naar de elektrareductiefactor [2]. ","Kosten: diverse aanbieders\n\nBesparingen: Milieucentraal"]
[null,null,null,null,null,null,null,null,null,null,null,2047]
[null,null,null,null,null,null,null,null,null,null,null,2048]
[null,null,null,null,null,null,null,null,null,null,null,"2050 of later"]
["Natuurlijk moment",null,null,null,null,"Termijn:\n1-15 jaar","Kosten\nper m2 BVO","Kosten","Aardgas\nreductie","Elektra\nreductie",null,null,"Kosten\nper m2 BVO","Kosten","Aardgas\nreductie","Elektra\nreductie",null,"Extra toelichting op de bron","Extra toelichting op de bron"]
["FC2","Productkoeling: Automatisch ontdooiing verdampers ",null,null,null,null,null,500,null,4.0000000000000001E-3,null,null,null,250,null,5.0000000000000001E-3,null,"Meerkosten zijn per koel- of vriescel € 250 of minder, want de de terugverdientijd is 5 jaar of minder. Kleine gebouwen 1 cel, middelgrote gebouwen 2 cellen. \n\nEen gecombineerde koel-/vriescel met een inhoud van 22 m3 verbruikt 5.000 kWh. Besparing is 10% op het elektriciteitsverbruik van de koel-/vriescel, ofwel 500 kWh. Dit is, met gemiddeld elektraverbruik per m2 BVO, omgerekend naar de elektrareductiefactor [2].","Kosten en besparingen: schatting Stimular"]
["FC3","Productkoeling: Installeer LED i.p.v. TL8 in koelcel",null,null,null,null,null,40,null,1.5E-3,null,null,null,20,null,2E-3,null,"Meerkosten van led-buizen (A-merk) zijn € 10 per buis. Per koelcel worden 2 TL8-buizen (58W) die 4,5 uur per dag aanstaan vervangen door retrofit led-buizen (24W). Kleine gebouwen 1 cel, middelgrote gebouwen 2 cellen. \n\nBesparing is 200 kWh per cel (145 kWh voor de verlichting en 55 voor het wegkoelen van deze warmte (COP 2,5)) . Dit is, met gemiddeld elektraverbruik per m2 BVO, omgerekend naar de elektrareductiefactor [2].\nIs er géén aanwezigheids- of deurschakeling? Vermenigvuldig de besparing met 6. Pas dit aan op het locatietabblad [3].","Kosten: Lampdirect\n\nBesparingen: berekening Stimular"]
["FD1","Grootkeuken: Installeer debietregeling op afzuiging",null,null,null,null,null,2000,null,1.9E-2,null,null,null,1000,null,1.7999999999999999E-2,null,"Meerkosten zijn geschat op € 1.000 voor klein gebouw met 1 afzuiginstallatie (1,2 kW, 6 m2 oppervlakte ), en voor middelgroot gebouw € 2.000 voor 3 afzuiginstallaties. Uitgangsituatie is een systeem dat 8 uur per dag op vollast aan staat en waarvan het verbruik gehalveerd kan worden met een frequentieregelaar. \n\nBesparing is geschat op 1.750 kWh per afzuigsysteem. Dit is, met gemiddeld elektraverbruik per m2 BVO, omgerekend naar de elektrareductiefactor [2].","Kosten: schatting Stimular\n\nBesparingen: berekening Stimular\n"]
["FD2","Grootkeuken: Schaf infrarood salamander aan met automatische pandetectie",null,null,null,null,null,null,null,0.02,null,null,null,null,null,0.03,null,"Meerkosten zijn verwaarloosbaar. \n\nBesparing is geschat op 1.400 kWh per salamander: vermogen 4,5 kW, gemiddeld gebruik op 50% van vermogen, dagelijks 5 uur aan, waarvan 33% onnodig. Kleine gebouwen 2 salamanders, middelgrote gebouwen 4 salamanders. Dit is, met gemiddeld elektraverbruik per m2 BVO, omgerekend naar de elektrareductiefactor [2].","Besparingen: Salamander with plate detection (RollerGrill International, 2021), berekening Stimular"]
["FG2","Lift: Installeer LED in liftcabine",null,null,null,null,null,78,null,6.0000000000000001E-3,null,null,null,26,null,5.0000000000000001E-3,null,"Meerkosten van led-spots (A-merk) zijn € 6,5 per spot. 4 halogeen spots (50W) per lift die vervangen worden door led-spots (5,5W). Kleine gebouwen 1 lift, middelgrote gebouwen 3 liften.\n\nBesparing is 520 kWh per lift, op basis van 8 uur aan per dag. Dit is, met gemiddeld elektraverbruik per m2 BVO, omgerekend naar de elektrareductiefactor [2].\nIs er géén aanwezigheids- of deurschakeling? Vermenigvuldig de besparing met 3. Pas dit aan op het locatietabblad [3].","Kosten: Lampdirect\n\nBesparingen: berekening door Stimular"]
["FH1","Roltrap: Installeer rolstrapbesturing met 2 snelheden",null,null,null,null,null,2000,null,1.4999999999999999E-2,null,null,null,2000,null,0.04,null,"Meerkosten zijn gebaseerd op een terugverdientijd van 5 jaar. 1 roltrap per gebouw.\n\nBesparing is 4.000 kWh per roltrap (6 uur per dag vermogensverlaging van 1,8 kW door standby in plaats van volle snelheid). Dit is, met gemiddeld elektraverbruik per m2 BVO, omgerekend naar de elektrareductiefactor [2]. ","Kosten en besparingen: schatting Stimular"]
["FI1","ICT: Installeer centrale printer i.p.v. 10 lokale printers",null,null,null,null,null,null,null,1.0000000000000001E-5,null,null,null,null,null,1.0000000000000001E-5,null,"Deze maatregel verdient zich terug omdat de investerings- en onderhoudskosten van een centrale printer lager zijn dan van 10 lokale printers. Energieverbruik is (bij nieuwe printers) min of meer gelijk. Daarom zijn geen kosten en besparing opgenomen.","n.v.t."]
["FJ1","Serverruimte: minder servers",null,null,null,null,null,null,null,0.02,null,null,null,null,null,0.04,null,"Uitgangspunt is 1 kleine serverruimte: 6 servers van 1 kW (en 1,5 kW randapparatuur), opnamefactor 40%, verbruik servers 21.000 kWh. Koeling van servers (COP 2,5) verbruikt 8.400 kWh. De virtualisatie zorgt dat 1 op de 3 servers niet meer nodig is, kloksnelheid en dus opnamefactor van resterende servers wordt iets hoger (50%).\n\nEr zijn geen meerkosten, want bij het aanschaffen van nieuwe servers zijn minder servers nodig en dat bespaart meer dan de extra installatiekosten voor virtualiseren.\n\nDe besparing op het verbruik van de servers is 3.500 kWh, en 1.400 kWh voor de koeling. Dit is, met gemiddeld elektraverbruik per m2 BVO, omgerekend naar de elektrareductiefactor [2]. De elektrareductiefactor voor een klein pand is geschat uitgaande van een pand met een elektriciteitsverbruik hoger dan gemiddeld.","Kosten en besparingen: schatting Stimular"]
["FJ3","Serverruimte: Installeer een energiezuinige koelinstallatie (COP > 5,5)",null,null,null,null,null,3000,null,0.02,null,null,null,3000,null,0.04,null,"Uitgangspunt is 1 kleine serverruimte: 7,5 kW, opnamefactor 40%, verbruik 25.000 kWh. Koeling van serverruimte (COP 2,5) verbruikt 10.000 kWh.\n\nKosten zijn geschat op basis van terugverdientijd van 5 jaar. \n\nBesparing is 50% op de  koeling, ofwel 5.000 kWh. Dit is, met gemiddeld elektraverbruik per m2 BVO, omgerekend naar de elektrareductiefactor [2]. De elektrareductiefactor voor een klein pand is geschat uitgaande van een pand met een elektriciteitsverbruik hoger dan gemiddeld.\n \nIs er vrije koeling? Vermenigvuldig de besparing met 0,2. Pas dit aan op het locatietabblad [3].","Kosten: schatting Stimular\n\nBesparingen: Energiebesparing door best beschikbare technieken voor koeling van serverruimtes (CE Delft, 2014) en schattingen Stimular"]
["FK1","Noodstroomvoorziening: Installeer efficient UPS systeem (>96 %)",null,null,null,null,null,1000,null,1.4999999999999999E-2,null,null,null,1000,null,0.03,null,"Uitgangspunt is 1 kleine gevirtualiseerde serverruimte: 4 servers van kW, opnamefactor 50%, 1,5 kW randapparatuur, opnamefactor 40%, verbruik 23.000 kWh. Koeling van serverruimte (COP 2,5) verbruikt 9.000 kWh.\n\nMeerkosten op basis van een UPS van 1,2 maal opgesteld ICT-vermogen serverruimte en een conversierendement van 85%. Deze wordt vervangen door een UPS met een conversierendement van 97%.\n\nBesparing op verbruik van de UPS is 12% ofwel 2.700 kWh en besparing op koeling 1.100 kWh. Dit is, met gemiddeld elektraverbruik per m2 BVO, omgerekend naar de elektrareductiefactor [2]. De elektrareductiefactor voor een klein pand is geschat uitgaande van een pand met een elektriciteitsverbruik hoger dan gemiddeld.\n\nZijn de servers nog niet gevirtualiseerd? Dan is er een UPS met meer vermogen aanwezig. Vermenigvuldig de besparing met 1,5. Pas dit aan op het locatietabblad [3].\n","Kosten: schatting Stimular\n\nBesparingen: Noodstroom voor pc ups getest (ct.nl, 2018)"]
[]
["overig","Isolatie: Isoleer de buitenzijde van de gevelmuren",null,null,null,null,54,null,0.2,null,null,null,48,null,0.15,null,null,"Kosten zijn € 134 per m2 gesloten gevel. Met vormfactoren zijn kosten per m2 BVO berekend [1]. De isolatiewaarde wordt verbeterd van Rc = 1,3 (gevulde spouwmuur) naar Rc = 6.\n\nAardgasreductie is 6 m3 per m2 gesloten gevel. Dit is, met gemiddeld gasverbruik per m2 BVO, omgerekend naar de aardgasreductiefactor.\n","Kosten: Actualisatie investeringskosten energiebesparende maatregelen bestaande utiliteitsbouw 2020 (Arcadis, 2020)\n\nBesparingen: warmteverliesverekening Stimular"]
[null,"Isolatie: Isoleer het dak (o.b.v. meerkosten bij renovatie)",null,null,null,null,20,null,0.05,null,null,null,44,null,0.1,null,null,"Meerkosten zijn € 44 per m2 dak. Met vormfactoren zijn kosten per m2 BVO berekend [1]. Bestaande dakbedekking wordt verwijderd, dakrand verhoogd en aansluitingen op HWA worden hersteld. De isolatiewaarde wordt verbeterd van Rc = 3,5 naar Rc = 6.\nHoeft dakrand niet verhoogd te worden? Vermenigvuldig de kosten met 0,7. \n\nAardgasreductie is 1,3 m3 per m2 dak. Dit is, met gemiddeld gasverbruik per m2 BVO, omgerekend naar de aardgasreductiefactor.\nHuidige Rc lager? Vermenigvuldig de besparing met 2 als huidige Rc = 2,5 en met 4 als huidige Rc = 1,3. Pas dit aan op het locatietabblad [3].\n","Kosten: Actualisatie investeringskosten energiebesparende maatregelen bestaande utiliteitsbouw 2020 (Arcadis, 2020)\n\nBesparingen: warmteverliesberekening Stimular"]
[null,"Isolatie: Isoleer de vloer ",null,null,null,null,17,null,0.06,null,null,null,39,null,0.11,null,null,"Kosten zijn € 39 per m2 vloer. De isolatiewaarde wordt verbeterd van Rc = 2,5 naar Rc = 5. Gekozen is voor de duurste optie met PUR (met HFO-schuim). Met vormfactoren zijn kosten per m2 BVO berekend [1].\nKies je voor EPS-platen of thermokussens? Vermenigvuldig de kosten met 0,66. \n\nAardgasreductie is 1,6 m3 per m2 vloer. Dit is, met gemiddeld gasverbruik per m2 BVO, omgerekend naar de aardgasreductiefactor.\n","Kosten: Actualisatie investeringskosten energiebesparende maatregelen bestaande utiliteitsbouw 2020 (Arcadis, 2020)\n\nBesparingen: warmteverliesberekening Stimular"]
[null,"Isolatie: Plaats HR++ in bestaande kozijnen",null,null,null,null,18,null,0.12,null,null,null,13,null,0.08,null,null,"Kosten zijn € 170 per m2 raam. Daarbij is uitgegaan van de kosten van HR++ glas (U = 1,2) in bestaande houten kozijnen met standaard dubbel glas (U = 3,2) die uitgefreesd worden. Met vormfactoren zijn kosten per m2 BVO berekend [1]. \n\nAardgasreductie is 14 m3 per m2 raam. Dit is, met gemiddeld gasverbruik per m2 BVO, omgerekend naar de aardgasreductiefactor.\n\nIs er enkel glas? Vermenigvuldig de besparing met 2,2. Pas dit aan op het locatietabblad [3].\n","Kosten: diverse aanbieders, Milieu Centraal\n\nBesparingen: warmteverliesberekening Stimular"]
[null,"Isolatie: Plaats HR+++ glas i.p.v. HR in nieuwe kozijnen",null,null,null,null,19,null,0.17,null,null,null,14,null,0.12,null,null,"Meerkosten zijn € 185 per m2 raam. Deze bestaan uit meerkosten voor HR+++ glas (U = 0,8) t.o.v. HR++ glas en meerkosten voor kozijnen geschikt voor HR+++ glas (U = 1,8). De kosten voor het 1-op-1 vervangen van de kozijnen zijn hier niet in meegeteld dus! Met vormfactoren zijn kosten per m2 BVO berekend [1]. \n\nAardgasreductie is 3,2 m3 per m2 raam. Dit is, met gemiddeld gasverbruik per m2 BVO, omgerekend naar de aardgasreductiefactor. Uitgangssituatie is houten kozijnen (U = 3,0) met standaard dubbel glas (U = 3,2).\nVermenigvuldig de besparing met 1,9 als enkel glas aanwezig is, met 1,5 als de kozijnen van metaal zijn zonder thermisch verbeterde afstandhouders, en met 2,5 als er nu enkel glas én metalen kozijnen zonder thermisch verbeterde afstandhouders zijn. Pas dit aan op het locatietabblad [3].","Kosten: diverse aanbieders\n\nBesparingen: warmteverliesberekening Stimular"]
[null,"Isolatie: Plaats voorzetramen",null,null,null,null,18,null,0.16,null,null,null,11,null,0.11,null,null,"Kosten zijn € 125 per m2 raam. Met vormfactoren zijn kosten per m2 BVO berekend [1].\n\nAardgasreductie is 13 m3 aardgas per m2 raam door verbetering isolatiewaarde van U = 5,8 (enkel glas) naar U = 2,5. Dit is, met gemiddeld gasverbruik per m2 BVO, omgerekend naar de aardgasreductiefactor.","Kosten: Buldit\n\nBesparingen: warmteverliesberekening Stimular"]
[null,"Verwarming: Pas radiatoren aan voor lagetemp. verwarming (LTV)",null,null,null,null,27,null,0.02,null,null,null,32,null,0.02,null,null,"Radiatoren zijn vrijwel zelden aan vervanging toe, daarom is gerekend met volledige kosten, € 480 per radiator zonder leidingen te vervangen. Kleine gebouwen 1 radiator per 15 m2 BVO, middelgrote gebouwen 1 per 18 m2 BVO. Met vormfactoren zijn kosten per m2 BVO berekend [1].\nRadiatoren aan vervanging toe? Vermenigvuldig de kosten met 0,5. Pas dit aan op het locatietabblad [3]. \n\nBesparing is 2,5% van het aardgas voor ruimteverwarming. Ruimteverwarming verbruikt 81% van het totale aardgasverbruik. De besparing is dus 2%. De milieuwinst zit in de mogelijkheid om een lage temperatuurbron te kunnen gebruiken. ","Kosten: Actualisatie investeringskosten energiebesparende maatregelen bestaande utiliteitsbouw 2020 (Arcadis, 2020)\n\nBesparingen: NTA8800, Energiebalans en energiekentallen care instellingen (Stimular, 2022)"]
[null,"Koeling: Plaats zonwerende folie",null,null,null,null,12,null,null,0.03,null,null,9,null,null,0.03,null,"Kosten zijn € 150 per m2 glas. Niet op noordgevel, dus op 75% van het glasoppervlakte. Met vormfactoren zijn kosten per m2 BVO berekend [1]. Groot deel van kosten is voor inhuur van steigers/bouwkranen.\nZijn alle ramen op de begane grond of plak je de folie aan de binnenzijde (niet doen bij HR-glas)? Vermenigvuldig de kosten met 0,3. Pas dit aan op het locatietabblad [3]. \n\nBesparing is 33% op het elektriciteitsverbruik voor koeling. Koeling is gemiddeld 10% van het elektriciteitsverbruik (maar kan fors meer zijn).\nIs er geen koeling? Dan is er geen elektrareductie. Pas dit aan op het locatie tabblad.\nDe folie laat bij lage zonstand (winter) wél zon door, en heeft daarom geen impact op het aardgasverbruik.","Kosten: Milieucentraal\n\nBesparingen: 3MNederland, Stimular"]
[null,"Koeling: Plaats zonwering buiten",null,null,null,null,24,null,null,7.0000000000000007E-2,null,null,21,null,null,7.0000000000000007E-2,null,"Kosten zijn € 250 per m2 raam voor elektrisch bediende schermen zonder lichtsensoren. Niet op noordgevel, dus op 75% van het raamoppervlakte. Met vormfactoren zijn kosten per m2 BVO berekend [1]. Vermenigvuldig de kosten voor handmatige bediening met 0,5, voor elektrische bediening incl. lichtsensoren met 1,5. Bij lamellen i.p.v. scherm kosten en besparingen maal 1,4. Pas dit aan op het locatietabblad [3].\n\nBesparing is 66% op het elektriciteitsverbruik voor koeling. Koeling is gemiddeld 10% van het elektriciteitsverbruik (maar kan fors meer zijn).\nIs er geen koeling? Dan is er geen elektrareductie. Pas dit aan op het locatie tabblad.\nIs er zonwerend glas? Vermenigvuldig de besparing met 0,5. Pas dit aan op het locatietabblad [3].","Kosten: diverse MJOP's (2021) en Stimular\n\nBesparingen: Buitenzonwering en energiebesparing op verwarmen en koelen (TNO, 2008) en schatting Stimular"]
[null,"Verwarming: Installeer warmteterugwinning op douchewater",null,null,null,null,8,null,2.5999999999999999E-2,null,null,null,8,null,2.3E-2,null,null,"Kosten zijn € 600 voor douchepijp WTW, 1 per bewoner. Met vormfactoren zijn kosten per m2 BVO berekend [1]. \n\nBesparing bij eenmaal douchen per dag is 24 m3 aardgas. Dit is, met gemiddeld gasverbruik per m2 BVO, omgerekend naar de aardgasreductiefactor.","Kosten: Milieucentraal\n\nBesparingen: schatting Stimular"]
[null,"Stookinstallatie: Installeer een Warmte- Koudeopslag (WKO)",null,null,null,null,null,345000,1,null,null,null,null,310000,1,null,null,"Kosten zijn voor een water-water warmtepomp met een gesloten bron voor een klein gebouw en met een open bron voor een middelgroot gebouw waar al lage temperatuurverwarming is. De kosten zijn zeer beperkt afhankelijk van benodigd CV-vermogen, omdat het grootste deel van de kosten in realiseren van de bron zit. Daarom is gerekend met vaste kosten. Het vermogen van de warmtepomp is gebaseerd op het huidige cv-vermogen, schatting daarvan op basis van 1.600 vollasturen en het gemiddelde gasverbruik per m2 BVO (voor kleine gebouwen komt dat op 6,6 kW per 100 m2 BVO, voor middelgrote op 5,7 kW per 100 m2 BVO).\n\nDe warmtepomp vervangt 100% van het aardgasverbruik door elektriciteit. De toename in elektriciteit wordt berekend in het locatieoverzicht (kolom N), waarbij is gerekend met een seizoensgemiddelde efficientie (sCOP) van 4 voor de warmtevraag. Waarschijnlijk wordt er elektriciteit bespaard door efficiëntere koeling; maar anderzijds zal het gebruik van de koeling toenemen nu deze beschikbaar is. Daarom is dit niet meegerekend.\n\nAls het gasverbruik door energiebesparende maatregelen wordt verminderd, kan de warmtepomp kleiner gedimensioneerd worden. Pas dan in kolom L op het locatietabblad de aardgasreductie hierop aan. Lees deze waarde af bij de kengetallen onderaan het locatietabblad (aardgaseq. verbruik (m3/jaar)). Controleer of het gasverbuik niet negatief wordt, zie voor meer informatie daarover: www.expertisecentrumverduurzamingzorg.nl/veelgestelde-vragen/duurzaam-warmtenet/","Kosten: Actualisatie investeringskosten energiebesparende maatregelen bestaande utiliteitsbouw 2020 (Arcadis, 2020)\n\nBesparingen: schatting Stimular"]
[null,"Stookinstallatie: Installeer een hybride warmtepomp",null,null,null,null,21,22500,0.56999999999999995,null,null,null,25,7500,0.56999999999999995,null,null,"Kosten van het bijplaatsen van een lucht-water warmtepomp zijn € 1.500 per kW thermisch. Dit kan op een zelfstandig moment, of op het natuurlijk moment dat de cv vervangen wordt. Het thermisch vermogen van de warmtepomp is gedimensioneerd op 25% van het vermogen van de cv-ketel. Het cv-vermogen is geschat op basis van 1.600 vollasturen en het gemiddelde gasverbruik per m2 BVO (voor kleine gebouwen komt dat op 6,6 kW per 100 m2 BVO, voor middelgrote op 5,7 kW per 100 m2 BVO). Zo zijn kosten per m2 BVO berekend. Daarnaast zijn onder vaste kosten extra onderhoudskosten opgenomen voor tien jaar.\n\nDe warmtepomp vervangt 70% van het aardgasverbruik voor verwarming door elektriciteit. Ruimteverwarming verbruikt 81% van het totale aardgasverbruik. De aardgasreductiefactor is dus 57%. De toename in elektriciteit wordt berekend in het locatieoverzicht (kolom N), waarbij is gerekend met een seizoensgemiddelde efficientie (sCOP) van 3,5.","Kosten: Diverse offertes\n\nBesparingen: schatting Stimular, Energiebalans en energiekentallen care instellingen (Stimular, 2022)"]
[null,"Stookinstallatie: Installeer een warmtepompboiler",null,null,null,null,4.2,null,0.19,null,null,null,4.2,null,0.19,null,null,"Meerkosten zijn € 1.275 per boiler t.o.v. een gasgestookte HR-boiler. Uitgangspunt is installatie van 1 kleine boiler per 4 personen.Warmtepompboiler op centrale afzuiging van deze appartementen, 300 liter, 2,5 kW, sCOP van 3,5. Als dit niet mogelijk is, is het vaak rendabeler te vervangen door individuele elektrische boilers. Niet geschikt bij balansventilatie met warmteterugwinning. Zo zijn kosten per m2 BVO berekend. \n\nDe warmtepomp vervangt 100% van het aardgasverbruik voor tapwater door elektriciteit. Verwarmen van tapwater verbruikt 19% van het totale aardgasverbruik. De aardgasreductiefactor is dus 19%. De toename in elektriciteit wordt berekend in het locatieoverzicht (kolom N).","Kosten: diverse offertes\n\nBesparingen: Energiebalans en energiekentallen care instellingen (Stimular, 2022)"]
[null,"Stookinstallatie: Installeer een zonneboiler",null,null,null,null,7.5,null,0.06,null,null,null,8.5,null,0.06,null,null,"Uitgangspunt zijn vlakke plaat zonnecollectoren voor alleen warm tapwater.\n\nBesparing is 33% op aardgas voor warm tapwater. Verwarmen van tapwater verbruikt 19% van het totale aardgasverbruik. De besparing is dus 6%. Toename van het elektriciteitsverbruik (pomp van de zonneboiler) is verwaarloosbaar.","Kosten: Actualisatie investeringskosten energiebesparende maatregelen bestaande utiliteitsbouw 2020 (Arcadis, 2020)\n\nBesparingen: Stimular, Energiebalans en energiekentallen care instellingen (Stimular, 2022)"]
[null,"Warmtenet: Sluit aan op een duurzaam warmtenet",null,null,null,null,null,null,9.9999999999999995E-7,null,null,null,null,null,9.9999999999999995E-7,null,null,"De wettelijke maximale tarieven voor warmtelevering (berekend door ACM) gelden niet voor zakelijke aansluitingen: de aansluitkosten en de jaarlijkse kosten kunnen daarom flink variëren tussen zorggebouwen. Hier is er van uitgegaan dat de aansluitkosten en de jaarlijkse kosten vergelijkbaar zijn aan het installeren en onderhouden van een cv-ketel. Er zijn daarom geen (meer)kosten opgenomen voor deze maatregel.\n\nAardgasreductie moet voor deze maatregel altijd op het locatietabblad handmatig ingevuld worden in kolom L. Lees de waarde af bij de kengetallen onderaan het locatietabblad (aardgaseq. verbruik (m3/jaar)). Controleer of het gasverbuik niet negatief wordt, zie voor meer informatie hierover: www.expertisecentrumverduurzamingzorg.nl/veelgestelde-vragen/duurzaam-warmtenet/","n.v.t."]
[null,"Duurzame opwek: Plaats PV-panelen op het dak (50% oppervlak)",null,null,null,null,50,null,null,195,null,null,110,null,null,195,null,"Kosten zijn € 1,0 per Wp (incl. montagesysteem, omvormers, optimizer, installatiemateriaal en installatiekosten). Uitgangspunt is panelen van 1,8 m2, 400 Wp, op 50% van het dak, in oost-west-opstelling, rendement 87%. Met vormfactoren zijn kosten per m2 BVO berekend [1].\n\nDe besparing op dit tabblad is uitgedrukt in absolute kWh besparing per m2 paneel. Dit wijkt af van andere maatregelen welke uitgedrukt zijn in een percentage van het totaal verbruik.\nZuid-opstelling? Dan is rendement 92%. Vermenigvuldig de opbrengst (negatieve elektriciteitsreductie) met 1,06. Pas dit aan op het locatie tabblad.\n\nDe volledige opbrengst wordt als elektriciteits- en CO2-reductie gerekend. Vaak zal een deel teruggeleverd worden aan het net. Volgens CO2-footprintmethodiek mag je aan dat deel geen CO2-reductie toerekenen.","Kosten: diverse offertes\n\nBesparingen: berekening Stimular"]
[null,"Duurzame opwek: Plaats PV-panelen op de zuidgevel ( 25% oppervlak)",null,null,null,null,13,null,null,133,null,null,13,null,null,133,null,"Kosten zijn € 1,2 per Wp (incl. montagesysteem, omvormers, optimizer, installatiemateriaal en installatiekosten). Uitgangspunt is panelen van 1,8 m2, 400 Wp, 50% van de zuidgevel, rendement 60%. Met vormfactoren zijn kosten per m2 BVO berekend [1].\n\nDe besparing op dit tabblad is uitgedrukt in absolute kWh besparing per m2 paneel. Dit wijkt af van andere maatregelen welke uitgedrukt zijn in een percentage van het totaal verbruik.\n\nDe volledige opbrengst wordt als elektriciteits- en CO2-reductie gerekend. Vaak zal een deel teruggeleverd worden aan het net. Volgens CO2-footprintmethodiek mag je aan dat deel geen CO2-reductie toerekenen.","Kosten: diverse offertes\n\nBesparingen: berekening Stimular"]
[null,"Verlichting: Installeer LED in nieuwe armaturen i.p.v. TL of PL (> 8 uur aan)",null,null,null,null,null,null,null,0.18,null,null,null,null,null,0.19,null,"Uitgangspunt is vervangen van TL-D armaturen (36W) met starter door led-armaturen (14W). Meerkosten zijn er niet, want conventionele alternatieven zijn (bijna) niet meer te koop.\n\nBesparing bij 1.825 branduren is 58 kWh per buis. 3,4 buizen per 20 m2 BVO. Dit is, met gemiddeld elektraverbruik per m2 BVO, omgerekend naar de elektrareductiefactor [2]. \nZijn er T5-buizen? Vermenigvuldig de besparing met 0,5. Pas dit aan op het locatietabblad [3].\nDe investering en besparing bij vervanging van PL zijn vergelijkbaar. ","Besparingen: schatting Stimular"]
[]
[]
[]
[]
[]
[null,null,null,null,null,null,null,null,null,null,null,null,null,null,null,null,null,null,null,null,null,null,null,null,null,null,"Kosten\nper m2 BVO","Kosten","Aardgas\nreductie factor","Elektra\nreductie factor"]
[null,null,null,null,null,null,null,null,null,null,null,null,null,null,null,null,null,null,null,null,null,null,null,null,null,null,0,0,0,0]
[null,null,null,null,null,null,null,null,null,null,null,null,null,null,null,null,null,null,null,null,null,null,null,null,null,null,0,0,0,0]
[null,null,null,null,null,null,null,null,null,null,null,null,null,null,null,null,null,null,null,null,null,null,null,null,null,null,0,0,0,0]
[null,null,null,null,null,null,null,null,null,null,null,null,null,null,null,null,null,null,null,null,null,null,null,null,null,null,0,0,0,0]
[null,null,null,null,null,null,null,null,null,null,null,null,null,null,null,null,null,null,null,null,null,null,null,null,null,null,0,0,0,0]
[null,null,null,null,null,null,null,null,null,null,null,null,null,null,null,null,null,null,null,null,null,null,null,null,null,null,0,0,0,0]
[null,null,null,null,null,null,null,null,null,null,null,null,null,null,null,null,null,null,null,null,null,null,null,null,null,null,0,0,0,0]
[null,null,null,null,null,null,null,null,null,null,null,null,null,null,null,null,null,null,null,null,null,null,null,null,null,null,0,0,0,0]
[null,null,null,null,null,null,null,null,null,null,null,null,null,null,null,null,null,null,null,null,null,null,null,null,null,null,0,0,0,0]
[null,null,null,null,null,null,null,null,null,null,null,null,null,null,null,null,null,null,null,null,null,null,null,null,null,null,0,0,0,0]
[null,null,null,null,null,null,null,null,null,null,null,null,null,null,null,null,null,null,null,null,null,null,null,null,null,null,0,0,0,0]
[null,null,null,null,null,null,null,null,null,null,null,null,null,null,null,null,null,null,null,null,null,null,null,null,null,null,0,0,0,0]
[null,null,null,null,null,null,null,null,null,null,null,null,null,null,null,null,null,null,null,null,null,null,null,null,null,null,0,0,0,0]
[null,null,null,null,null,null,null,null,null,null,null,null,null,null,null,null,null,null,null,null,null,null,null,null,null,null,0,0,0,0]
[null,null,null,null,null,null,null,null,null,null,null,null,null,null,null,null,null,null,null,null,null,null,null,null,null,null,0,0,0,0]
[null,null,null,null,null,null,null,null,null,null,null,null,null,null,null,null,null,null,null,null,null,null,null,null,null,null,0,0,0,0]
[null,null,null,null,null,null,null,null,null,null,null,null,null,null,null,null,null,null,null,null,null,null,null,null,null,null,0,0,0,0]
[null,null,null,null,null,null,null,null,null,null,null,null,null,null,null,null,null,null,null,null,null,null,null,null,null,null,0,0,0,0]
[null,null,null,null,null,null,null,null,null,null,null,null,null,null,null,null,null,null,null,null,null,null,null,null,null,null,0,0,0,0]
[null,null,null,null,null,null,null,null,null,null,null,null,null,null,null,null,null,null,null,null,null,null,null,null,null,null,0,0,0,0]
[null,null,null,null,null,null,null,null,null,null,null,null,null,null,null,null,null,null,null,null,null,null,null,null,null,null,0,0,0,0]
[null,null,null,null,null,null,null,null,null,null,null,null,null,null,null,null,null,null,null,null,null,null,null,null,null,null,0,0,0,0]
[null,null,null,null,null,null,null,null,null,null,null,null,null,null,null,null,null,null,null,null,null,null,null,null,null,null,0,0,0,0]
[null,null,null,null,null,null,null,null,null,null,null,null,null,null,null,null,null,null,null,null,null,null,null,null,null,null,0,0,0,0]
[null,null,null,null,null,null,null,null,null,null,null,null,null,null,null,null,null,null,null,null,null,null,null,null,null,null,0,0,0,0]
[null,null,null,null,null,null,null,null,null,null,null,null,null,null,null,null,null,null,null,null,null,null,null,null,null,null,0,0,0,0]
[null,null,null,null,null,null,null,null,null,null,null,null,null,null,null,null,null,null,null,null,null,null,null,null,null,null,0,0,0,0]

{"sheet":"Blanco","index":6,"n_rows":154,"n_cols":224,"rows_kept":154,"cut":false,"hidden":true,"merged":[[7,3,8,4],[1,1,1,2],[1,3,1,5],[1,6,1,28],[1,40,1,46],[2,1,2,15],[29,9,29,13],[30,1,30,3],[30,9,30,13],[21,13,21,15],[23,1,23,3],[24,1,24,3],[24,7,24,10],[25,1,25,3],[25,7,25,10],[33,1,33,3],[26,1,26,3],[27,1,27,3],[28,1,28,3],[29,1,29,3],[31,1,31,3],[31,4,32,5],[31,9,31,13],[32,1,32,3],[32,9,32,13],[47,2,47,4],[34,1,34,3],[35,1,35,5],[36,1,36,5],[36,9,37,9],[37,1,37,5],[40,1,40,3],[40,9,40,11],[42,1,42,3],[43,2,43,4],[44,2,44,4],[45,2,45,4],[46,2,46,4],[95,2,95,4],[48,2,48,4],[67,2,67,4],[70,2,70,4],[71,2,71,4],[77,1,77,3],[89,2,89,4],[90,2,90,4],[91,2,91,4],[92,2,92,4],[93,2,93,4],[94,2,94,4],[131,9,134,208],[96,2,96,4],[97,2,97,4],[98,2,98,4],[99,2,99,4],[100,2,100,4],[101,2,101,4],[102,2,102,4],[103,2,103,4],[104,2,104,4],[105,2,105,4],[113,1,116,8]]}
[]
[null,"LOCATIE: ",null,{"$f":"MID(CELL(\"bestandsnaam\",A1),SEARCH(\"]\",CELL(\"bestandsnaam\",A1))+1,100)","v":"Blanco"},null,null,{"$f":"IFERROR(AI2,\"Let op! De naam van dit tabblad komt niet overeen met een van de opgegeven locaties in het tabblad 'Cijfers'! Wijzig de naam van dit tabblad onderaan\")","v":"Let op! De naam van dit tabblad komt niet overeen met een van de opgegeven locaties in het tabblad 'Cijfers'! Wijzig de naam van dit tabblad onderaan"},null,null,null,null,null,null,null,null,null,null,null,null,null,null,null,null,null,null,null,null,null,null,null,null,null,null,null,{"$f":"MATCH(D2,Cijfers!B75:B124,0)","v":{"$error":"#N/A"}},null,null,null,null,null,"Versie 1.3.1",null,null,null,null,null,null,null,null,null,null,null,null,null,null,null,null,null,null,null,null,null,null,null,"MPZ milieu platform zorgsector"]
[]
[]
[null,"   Vul in   ↓","Basisgegevens:","Refentiejaar:",{"$f":"START!F17","v":2018}]
[null,null,"m2 bvo","Jaar van afstoot/sloop:","Huur/eigendom:",null,null,null,null,null,null,null,null,null,null,null,null,null,null,null,null,null,null,null,null,null,null,null,null,null,null,null,null,null,null,null,null,null,null,null,null,null,null,null,null,null,null,null,null,null,null," "]
[null,null,"bouwjaar","2050 of later","Eigendom"]
[null,1,"bouwlagen","Kosten per jaar "]
[null,null,"kWh elektriciteit per jaar"]
[null,{"$f":"B11+(B12*32)","v":0},"m3 aardgas(equivalent)",null,null,"Wonen"]
[null,null,"m3 aardgas per jaar","Elektriciteit",{"$f":"+B9*B16","v":0}]
[null,0,"GJ (stads)warmte per jaar","Aardgas",{"$f":"+B11*B17","v":0}]
[null,"   Vul in ↓","Eigen opwek:"]
[null,0,"Eigen opwek: duurzame warmte (kWh)","(Stads)warmte",{"$f":"+B12*B18","v":0}]
[null,0,"Eigen opwek: PV panelen (kWh)"]
[null,{"$f":"Dashboard!O4","v":0.12},"per kWh ingekocht"]
[null,{"$f":"Dashboard!S4","v":0.75},"per m3 aardgas ingekocht","Totaal incl. BTW   ",{"$f":"+E11+E12+E14","v":0}]
[null,0,"per GJ (stads)warmte per jaar"]
[null,null,null,"CO2 FOOTPRINT",{"$f":"START!F17","v":2018}]
[null,null,"⓿","Elektriciteit (ton)",{"$f":"(B9*'Bron klein'!B2)/1000","v":0}]
[null,null,"⓿","Aardgas (ton)",{"$f":"(B11*'Bron klein'!B3)/1000","v":0}]
[null,null,"⓿","(Stads)warmte (ton)",{"$f":"(B12*32*'Bron klein'!B3)/1000","v":0}]
[null,null,null,"Totaal (ton)",{"$f":"SUM(E20:E22)","v":0}]
[null,"Adres",null,null,null,null,"Verwacht verbruik in 2050:"]
[null,"[Straat, huisnr, postcode, plaats]",null,null,null,null,null,"Elektriciteit per m2 ",null,null,null,{"$f":"Elekverbruikm2_2050","v":{"$error":"#DIV/0!"}},null,"kWh/m2"]
[null,"CV-installatie(s)",null,null,null,null,null,"Aardgas(equivalent) per m2",null,null,null,{"$f":"aardgasverbruikm2_2050","v":{"$error":"#DIV/0!"}},null,"m3/m2"]
[null,"[merk en type, bouwjaar, vermogen, HR/VR]",null,null,null,null,null,"Totaal energieverbruik per m2",null,null,null,{"$f":"Energieverbruikm2_2050","v":{"$error":"#DIV/0!"}},null,"kWh/m2"]
[]
[null,"Tapwaterinstallatie(s)"]
[null,"[merk en type, bouwjaar, vermogen, HR/VR]"]
[]
[null,"Klimaatinstallatie(s)",null,null,"Milieuthermometer Zorg \ncertificaat behaald in?"]
[null,"[merk en type, bouwjaar, vermogen, wel/geen WTW, CO2 sturing]"]
[null,null,null,null,null,"N.v.t."]
[null,"Overige gebouw- of clusterinfo"]
[null,"[Inregeling, EBS, slimme (tussen)meters, gebouwvorm- en delen, motivatie voor clustering etc.]"]
[null,null,null,null,null,null,null,null,null,"Korte \ntutorial"]
[]
[]
[]
[]
[null,null,null,null,null,null,null,null,null,null,null,null,null,null,null,null,null,null,null,null,null,null,null,null,null,null,null,null,null,null,null,null,null,null,null,null,null,null,null,null,null,null,null,null,null,null,null,null,null,null,null,null,null,null,null,null,null,null,null,null,null,null,null,null,null,null,null,null,null,null,null,null,null,null,null,null,null,null,null,null,null,null,null,null,null,null,null,null,null,null,null,null,null,null,null,null,null,null,null,null,null,null,null,null,null,null,null,null,null,null,null,null,null,null,null,null,null,null,null,null,null,null,null,null,null,null,null,null,null,null,null,null,null,null,null,null,null,null,null,null,null,null,null,null,null,null,null,null,null,null,null,null,null,null,null,null,null,null,null,null,null,null,null,null,null,null,null,null,null,null,null,null,null,null,null,null,null,null,null,null,null,null,null,null,null,null,null,null,null,null,null,null,null,null,null,null,null,null,null,null,null,null,null,null,null,null,null,null,null,null,null,null,null,null,null,null,null,null,null,null,null,null,null," "]
[null,"MAATREGELEN\nZELFSTANDIG MOMENT",null,null,"Termijn:\n1-3 jaar","Van toepassing?","Procent al uitgevoerd?","Terugverdientijd",null,"Investering  (€)","Besparing (p/j)","Reductie aardgaseq. (m3)",null,"Reductie elektra (kwh)",null,"CO2 reductie (ton)","Uitvoeringspercentage","investering €","gas reductie","elektra reductie","ton CO2 reductie","besparing € pj.",2019,"investering €","gas reductie","elektra reductie","ton CO2 reductie","besparing € pj.",2020,"investering €","gas reductie","elektra reductie","ton CO2 reductie","besparing € pj.",2021,"investering €","gas reductie","elektra reductie","ton CO2 reductie","besparing € pj.",2022,"investering €","gas reductie","elektra reductie","ton CO2 reductie","besparing € pj.",2023,"investering €","gas reductie","elektra reductie","ton CO2 reductie","besparing € pj.",2024,"investering €","gas reductie","elektra reductie","ton CO2 reductie","besparing € pj.",2025,"investering €","gas reductie","elektra reductie","ton CO2 reductie","besparing € pj.",2026,"investering €","gas reductie","elektra reductie","ton CO2 reductie","besparing € pj.",2027,"investering €","gas reductie","elektra reductie","ton CO2 reductie","besparing € pj.",2028,"investering €","gas reductie","elektra reductie","ton CO2 reductie","besparing € pj.",2029,"investering €","gas reductie","elektra reductie","ton CO2 reductie","besparing € pj.",2030,"investering €","gas reductie","elektra reductie","ton CO2 reductie","Besparing","2031 - 2035","investering €","gas reductie","elektra reductie","ton CO2 reductie","Besparing",null,"investering €","gas reductie","elektra reductie","ton CO2 reductie","Besparing",null,"investering €","gas reductie","elektra reductie","ton CO2 reductie","Besparing",null,"investering €","gas reductie","elektra reductie","ton CO2 reductie","Besparing",null,"investering €","gas reductie","elektra reductie","ton CO2 reductie","Besparing","2036 - 2040","investering €","gas reductie","elektra reductie","ton CO2 reductie","Besparing",null,"investering €","gas reductie","elektra reductie","ton CO2 reductie","Besparing",null,"investering €","gas reductie","elektra reductie","ton CO2 reductie","Besparing",null,"investering €","gas reductie","elektra reductie","ton CO2 reductie","Besparing",null,"investering €","gas reductie","elektra reductie","ton CO2 reductie","Besparing","2041-2045","investering €","gas reductie","elektra reductie","ton CO2 reductie","Besparing",null,null,null,null,null,null,null,null,null,null,null,null,null,null,null,null,null,null,null,null,null,null,null,null,"2046 - 2050","investering €","gas reductie","elektra reductie","ton CO2 reductie","Besparing",null,null,null,null,null,null,null,null,null,null,null,null,null,null,null,null,null,null,null,null,null,null,null,null,"    "]
[null,"GA1","Energieregistratie & bewaking: Energiebeheersprogramma",null,null,1,0,{"$f":"J44/K44","v":{"$error":"#DIV/0!"}},null,{"$f":"IF($B$6<3000,('Bron klein'!G28*$B$6+'Bron klein'!H28)*F44,('Bron middel'!G28*$B$6+'Bron middel'!H28)*F44)","v":650},{"$f":"($B$17*L44)+($B$16*N44)","v":0},{"$f":"IF($B$6<3000,F44*($B$10*'Bron klein'!I28),F44*($B$10*'Bron middel'!I28))","v":0},null,{"$f":"IF($B$6<3000,F44*($B$9*'Bron klein'!J28),F44*($B$9*'Bron middel'!J28))","v":0},null,{"$f":"((L44*'Bron klein'!$B$3)+(N44*'Bron klein'!$B$2))/1000","v":0},{"$f":"G44+W44+AC44+AI44+AO44+AU44+BA44+BG44+BM44+BS44+BY44+CE44+CK44+CQ44+CW44+DC44+DI44+DO44+DU44+EA44+EG44+EM44+ES44+EY44+FE44+FK44+FQ44+FW44+GC44+GI44+GO44+GU44+HA44","v":0},{"$f":"+Q44*$J44","v":0},{"$f":"$L44*Q44","v":0},{"$f":"$N44*Q44","v":0},{"$f":"+Q44*$P44","v":0},{"$f":"IF(Q44>0,$K44*Q44,0)","v":0},null,{"$f":"+W44*$J44","v":0},{"$f":"$L44*W44","v":0},{"$f":"$N44*W44","v":0},{"$f":"+W44*$P44","v":0},{"$f":"W44*$K44","v":0},null,{"$f":"+AC44*$J44","v":0},{"$f":"$L44*AC44","v":0},{"$f":"$N44*AC44","v":0},{"$f":"+AC44*$P44","v":0},{"$f":"AC44*$K44","v":0},null,{"$f":"+AI44*$J44","v":0},{"$f":"$L44*AI44","v":0},{"$f":"$N44*AI44","v":0},{"$f":"+AI44*$P44","v":0},{"$f":"AI44*$K44","v":0},null,{"$f":"+AO44*$J44","v":0},{"$f":"$L44*AO44","v":0},{"$f":"$N44*AO44","v":0},{"$f":"+AO44*$P44","v":0},{"$f":"AO44*$K44","v":0},null,{"$f":"+AU44*$J44","v":0},{"$f":"$L44*AU44","v":0},{"$f":"$N44*AU44","v":0},{"$f":"+AU44*$P44","v":0},{"$f":"AU44*$K44","v":0},null,{"$f":"+BA44*$J44","v":0},{"$f":"$L44*BA44","v":0},{"$f":"$N44*BA44","v":0},{"$f":"+BA44*$P44","v":0},{"$f":"BA44*$K44","v":0},null,{"$f":"+BG44*$J44","v":0},{"$f":"$L44*BG44","v":0},{"$f":"$N44*BG44","v":0},{"$f":"+BG44*$P44","v":0},{"$f":"BG44*$K44","v":0},null,{"$f":"+BM44*$J44","v":0},{"$f":"$L44*BM44","v":0},{"$f":"$N44*BM44","v":0},{"$f":"+BM44*$P44","v":0},{"$f":"BM44*$K44","v":0},null,{"$f":"+BS44*$J44","v":0},{"$f":"$L44*BS44","v":0},{"$f":"$N44*BS44","v":0},{"$f":"+BS44*$P44","v":0},{"$f":"BS44*$K44","v":0},null,{"$f":"+BY44*$J44","v":0},{"$f":"$L44*BY44","v":0},{"$f":"$N44*BY44","v":0},{"$f":"+BY44*$P44","v":0},{"$f":"BY44*$K44","v":0},null,{"$f":"+CE44*$J44","v":0},{"$f":"$L44*CE44","v":0},{"$f":"$N44*CE44","v":0},{"$f":"+CE44*$P44","v":0},{"$f":"CE44*$K44","v":0},null,{"$f":"+CK44*$J44","v":0},{"$f":"$L44*CK44","v":0},{"$f":"$N44*CK44","v":0},{"$f":"+CK44*$P44","v":0},{"$f":"CK44*$K44","v":0},null,{"$f":"+CQ44*$J44","v":0},{"$f":"$L44*CQ44","v":0},{"$f":"$N44*CQ44","v":0},{"$f":"+CQ44*$P44","v":0},{"$f":"CQ44*$K44","v":0},null,null,null,null,null,null,null,null,null,null,null,null,null,null,null,null,null,null,null,null,null,null,null,null,null,{"$f":"+DU44*$J44","v":0},{"$f":"$L44*DU44","v":0},{"$f":"$N44*DU44","v":0},{"$f":"+DU44*$P44","v":0},{"$f":"DU44*$K44","v":0},null,null,null,null,null,null,null,null,null,null,null,null,null,null,null,null,null,null,null,null,null,null,null,null,null,{"$f":"+EY44*$J44","v":0},{"$f":"$L44*EY44","v":0},{"$f":"$N44*EY44","v":0},{"$f":"+EY44*$P44","v":0},{"$f":"EY44*$K44","v":0},null,null,null,null,null,null,null,null,null,null,null,null,null,null,null,null,null,null,null,null,null,null,null,null,null,{"$f":"+GC44*$J44","v":0},{"$f":"$L44*GC44","v":0},{"$f":"$N44*GC44","v":0},{"$f":"+GC44*$P44","v":0},{"$f":"GC44*$K44","v":0},null,null,null,null,null,null,null,null,null,null,null,null,null,null,null,null,null,null,null,null,null,null,null,null,null,null,null,{"$f":"IF(AND(Q44=0,Q44<>\"\"),1,0)","v":1}]
[null,"GB1","Isolatie: Isoleer de spouwmuren",null,null,1,0,{"$error":"#DIV/0!"},null,{"$f":"IF($B$6<3000,('Bron klein'!G29*$B$6+'Bron klein'!H29)*F45,('Bron middel'!G29*$B$6+'Bron middel'!H29)*F45)","v":0},0,{"$f":"IF($B$6<3000,F45*($B$10*'Bron klein'!I29),F45*($B$10*'Bron middel'!I29))","v":0},null,null,null,{"$f":"((L45*'Bron klein'!$B$3)+(N45*'Bron klein'!$B$2))/1000","v":0},0,{"$f":"+Q45*$J45","v":0},{"$f":"$L45*Q45","v":0},{"$f":"$N45*Q45","v":0},{"$f":"+Q45*$P45","v":0},{"$f":"IF(Q45>0,$K45*Q45,0)","v":0},null,{"$f":"+W45*$J45","v":0},{"$f":"$L45*W45","v":0},{"$f":"$N45*W45","v":0},{"$f":"+W45*$P45","v":0},{"$f":"W45*$K45","v":0},null,{"$f":"+AC45*$J45","v":0},{"$f":"$L45*AC45","v":0},{"$f":"$N45*AC45","v":0},{"$f":"+AC45*$P45","v":0},{"$f":"AC45*$K45","v":0},null,0,0,0,0,0,null,{"$f":"+AO45*$J45","v":0},{"$f":"$L45*AO45","v":0},{"$f":"$N45*AO45","v":0},{"$f":"+AO45*$P45","v":0},{"$f":"AO45*$K45","v":0},null,{"$f":"+AU45*$J45","v":0},{"$f":"$L45*AU45","v":0},{"$f":"$N45*AU45","v":0},{"$f":"+AU45*$P45","v":0},{"$f":"AU45*$K45","v":0},null,{"$f":"+BA45*$J45","v":0},{"$f":"$L45*BA45","v":0},{"$f":"$N45*BA45","v":0},{"$f":"+BA45*$P45","v":0},{"$f":"BA45*$K45","v":0},null,{"$f":"+BG45*$J45","v":0},{"$f":"$L45*BG45","v":0},{"$f":"$N45*BG45","v":0},{"$f":"+BG45*$P45","v":0},{"$f":"BG45*$K45","v":0},null,{"$f":"+BM45*$J45","v":0},{"$f":"$L45*BM45","v":0},{"$f":"$N45*BM45","v":0},{"$f":"+BM45*$P45","v":0},{"$f":"BM45*$K45","v":0},null,{"$f":"+BS45*$J45","v":0},{"$f":"$L45*BS45","v":0},{"$f":"$N45*BS45","v":0},{"$f":"+BS45*$P45","v":0},{"$f":"BS45*$K45","v":0},null,{"$f":"+BY45*$J45","v":0},{"$f":"$L45*BY45","v":0},{"$f":"$N45*BY45","v":0},{"$f":"+BY45*$P45","v":0},{"$f":"BY45*$K45","v":0},null,{"$f":"+CE45*$J45","v":0},{"$f":"$L45*CE45","v":0},{"$f":"$N45*CE45","v":0},{"$f":"+CE45*$P45","v":0},{"$f":"CE45*$K45","v":0},null,{"$f":"+CK45*$J45","v":0},{"$f":"$L45*CK45","v":0},{"$f":"$N45*CK45","v":0},{"$f":"+CK45*$P45","v":0},{"$f":"CK45*$K45","v":0},null,{"$f":"+CQ45*$J45","v":0},{"$f":"$L45*CQ45","v":0},{"$f":"$N45*CQ45","v":0},{"$f":"+CQ45*$P45","v":0},{"$f":"CQ45*$K45","v":0},null,null,null,null,null,null,null,null,null,null,null,null,null,null,null,null,null,null,null,null,null,null,null,null,null,{"$f":"+DU45*$J45","v":0},{"$f":"$L45*DU45","v":0},{"$f":"$N45*DU45","v":0},{"$f":"+DU45*$P45","v":0},{"$f":"DU45*$K45","v":0},null,null,null,null,null,null,null,null,null,null,null,null,null,null,null,null,null,null,null,null,null,null,null,null,null,{"$f":"+EY45*$J45","v":0},{"$f":"$L45*EY45","v":0},{"$f":"$N45*EY45","v":0},{"$f":"+EY45*$P45","v":0},{"$f":"EY45*$K45","v":0},null,null,null,null,null,null,null,null,null,null,null,null,null,null,null,null,null,null,null,null,null,null,null,null,null,{"$f":"+GC45*$J45","v":0},{"$f":"$L45*GC45","v":0},{"$f":"$N45*GC45","v":0},{"$f":"+GC45*$P45","v":0},{"$f":"GC45*$K45","v":0},null,null,null,null,null,null,null,null,null,null,null,null,null,null,null,null,null,null,null,null,null,null,null,null,null,null,null,{"$f":"IF(AND(Q45=0,Q45<>\"\"),1,0)","v":1}]
[null,"GC1","Ventilatie: Vervang IE2 motor zonder frequentieregeling",null,null,1,0,{"$error":"#DIV/0!"},null,{"$f":"IF($B$6<3000,('Bron klein'!G30*$B$6+'Bron klein'!H30)*F46,('Bron middel'!G30*$B$6+'Bron middel'!H30)*F46)","v":0},0,{"$f":"IF($B$6<3000,F46*($B$10*'Bron klein'!I30),F46*($B$10*'Bron middel'!I30))","v":0},null,{"$f":"IF($B$6<3000,F46*($B$9*'Bron klein'!J30),F46*($B$9*'Bron middel'!J30))","v":0},null,{"$f":"((L46*'Bron klein'!$B$3)+(N46*'Bron klein'!$B$2))/1000","v":0},0,{"$f":"+Q46*$J46","v":0},{"$f":"$L46*Q46","v":0},{"$f":"$N46*Q46","v":0},{"$f":"+Q46*$P46","v":0},{"$f":"IF(Q46>0,$K46*Q46,0)","v":0},null,{"$f":"+W46*$J46","v":0},{"$f":"$L46*W46","v":0},{"$f":"$N46*W46","v":0},{"$f":"+W46*$P46","v":0},{"$f":"W46*$K46","v":0},null,{"$f":"+AC46*$J46","v":0},{"$f":"$L46*AC46","v":0},{"$f":"$N46*AC46","v":0},{"$f":"+AC46*$P46","v":0},{"$f":"AC46*$K46","v":0},null,0,0,0,0,0,null,{"$f":"+AO46*$J46","v":0},{"$f":"$L46*AO46","v":0},{"$f":"$N46*AO46","v":0},{"$f":"+AO46*$P46","v":0},{"$f":"AO46*$K46","v":0},null,{"$f":"+AU46*$J46","v":0},{"$f":"$L46*AU46","v":0},{"$f":"$N46*AU46","v":0},{"$f":"+AU46*$P46","v":0},{"$f":"AU46*$K46","v":0},null,{"$f":"+BA46*$J46","v":0},{"$f":"$L46*BA46","v":0},{"$f":"$N46*BA46","v":0},{"$f":"+BA46*$P46","v":0},{"$f":"BA46*$K46","v":0},null,{"$f":"+BG46*$J46","v":0},{"$f":"$L46*BG46","v":0},{"$f":"$N46*BG46","v":0},{"$f":"+BG46*$P46","v":0},{"$f":"BG46*$K46","v":0},null,{"$f":"+BM46*$J46","v":0},{"$f":"$L46*BM46","v":0},{"$f":"$N46*BM46","v":0},{"$f":"+BM46*$P46","v":0},{"$f":"BM46*$K46","v":0},null,{"$f":"+BS46*$J46","v":0},{"$f":"$L46*BS46","v":0},{"$f":"$N46*BS46","v":0},{"$f":"+BS46*$P46","v":0},{"$f":"BS46*$K46","v":0},null,{"$f":"+BY46*$J46","v":0},{"$f":"$L46*BY46","v":0},{"$f":"$N46*BY46","v":0},{"$f":"+BY46*$P46","v":0},{"$f":"BY46*$K46","v":0},null,{"$f":"+CE46*$J46","v":0},{"$f":"$L46*CE46","v":0},{"$f":"$N46*CE46","v":0},{"$f":"+CE46*$P46","v":0},{"$f":"CE46*$K46","v":0},null,{"$f":"+CK46*$J46","v":0},{"$f":"$L46*CK46","v":0},{"$f":"$N46*CK46","v":0},{"$f":"+CK46*$P46","v":0},{"$f":"CK46*$K46","v":0},null,{"$f":"+CQ46*$J46","v":0},{"$f":"$L46*CQ46","v":0},{"$f":"$N46*CQ46","v":0},{"$f":"+CQ46*$P46","v":0},{"$f":"CQ46*$K46","v":0},null,null,null,null,null,null,null,null,null,null,null,null,null,null,null,null,null,null,null,null,null,null,null,null,null,{"$f":"+DU46*$J46","v":0},{"$f":"$L46*DU46","v":0},{"$f":"$N46*DU46","v":0},{"$f":"+DU46*$P46","v":0},{"$f":"DU46*$K46","v":0},null,null,null,null,null,null,null,null,null,null,null,null,null,null,null,null,null,null,null,null,null,null,null,null,null,{"$f":"+EY46*$J46","v":0},{"$f":"$L46*EY46","v":0},{"$f":"$N46*EY46","v":0},{"$f":"+EY46*$P46","v":0},{"$f":"EY46*$K46","v":0},null,null,null,null,null,null,null,null,null,null,null,null,null,null,null,null,null,null,null,null,null,null,null,null,null,{"$f":"+GC46*$J46","v":0},{"$f":"$L46*GC46","v":0},{"$f":"$N46*GC46","v":0},{"$f":"+GC46*$P46","v":0},{"$f":"GC46*$K46","v":0},null,null,null,null,null,null,null,null,null,null,null,null,null,null,null,null,null,null,null,null,null,null,null,null,null,null,null,1]
[null,"GC2","Ventilatie: Installeer een tijdschakelaar met weekprogramma",null,null,1,0,{"$error":"#DIV/0!"},null,{"$f":"IF($B$6<3000,('Bron klein'!G31*$B$6+'Bron klein'!H31)*F47,('Bron middel'!G31*$B$6+'Bron middel'!H31)*F47)","v":0},0,{"$f":"IF($B$6<3000,F47*($B$10*'Bron klein'!I31),F47*($B$10*'Bron middel'!I31))","v":0},null,{"$f":"IF($B$6<3000,F47*($B$9*'Bron klein'!J31),F47*($B$9*'Bron middel'!J31))","v":0},null,{"$f":"((L47*'Bron klein'!$B$3)+(N47*'Bron klein'!$B$2))/1000","v":0},0,{"$f":"+Q47*$J47","v":0},{"$f":"$L47*Q47","v":0},{"$f":"$N47*Q47","v":0},{"$f":"+Q47*$P47","v":0},{"$f":"IF(Q47>0,$K47*Q47,0)","v":0},null,0,0,0,0,0,null,0,0,0,0,0,null,0,0,0,0,0,null,0,0,0,0,0,null,0,0,0,0,0,null,0,0,0,0,0,null,0,0,0,0,0,null,0,0,0,0,0,null,0,0,0,0,0,null,0,0,0,0,0,null,0,0,0,0,0,null,0,0,0,0,0,null,0,0,0,0,0,null,null,null,null,null,null,null,null,null,null,null,null,null,null,null,null,null,null,null,null,null,null,null,null,null,0,0,0,0,0,null,null,null,null,null,null,null,null,null,null,null,null,null,null,null,null,null,null,null,null,null,null,null,null,null,0,0,0,0,0,null,null,null,null,null,null,null,null,null,null,null,null,null,null,null,null,null,null,null,null,null,null,null,null,null,0,0,0,0,0,null,null,null,null,null,null,null,null,null,null,null,null,null,null,null,null,null,null,null,null,null,null,null,null,null,null,null,1]
[null,"GC3","Ventilatie: Installeer cascaderegeling",null,null,1,0,{"$error":"#DIV/0!"},null,{"$f":"IF($B$6<3000,('Bron klein'!G32*$B$6+'Bron klein'!H32)*F48,('Bron middel'!G32*$B$6+'Bron middel'!H32)*F48)","v":0},0,{"$f":"IF($B$6<3000,F48*($B$10*'Bron klein'!I32),F48*($B$10*'Bron middel'!I32))","v":0},null,{"$f":"IF($B$6<3000,F48*($B$9*'Bron klein'!J32),F48*($B$9*'Bron middel'!J32))","v":0},null,{"$f":"((L48*'Bron klein'!$B$3)+(N48*'Bron klein'!$B$2))/1000","v":0},0,{"$f":"+Q48*$J48","v":0},{"$f":"$L48*Q48","v":0},{"$f":"$N48*Q48","v":0},{"$f":"+Q48*$P48","v":0},{"$f":"IF(Q48>0,$K48*Q48,0)","v":0},null,0,0,0,0,0,null,0,0,0,0,0,null,0,0,0,0,0,null,0,0,0,0,0,null,0,0,0,0,0,null,0,0,0,0,0,null,0,0,0,0,0,null,0,0,0,0,0,null,0,0,0,0,0,null,0,0,0,0,0,null,0,0,0,0,0,null,0,0,0,0,0,null,0,0,0,0,0,null,null,null,null,null,null,null,null,null,null,null,null,null,null,null,null,null,null,null,null,null,null,null,null,null,0,0,0,0,0,null,null,null,null,null,null,null,null,null,null,null,null,null,null,null,null,null,null,null,null,null,null,null,null,null,0,0,0,0,0,null,null,null,null,null,null,null,null,null,null,null,null,null,null,null,null,null,null,null,null,null,null,null,null,null,0,0,0,0,0,null,null,null,null,null,null,null,null,null,null,null,null,null,null,null,null,null,null,null,null,null,null,null,null,null,null,null,1]
[null,"GC4","Ventilatie: Installeer warmteterugwinning op ventilatie",null,null,1,0,{"$error":"#DIV/0!"},null,{"$f":"IF($B$6<3000,('Bron klein'!G33*$B$6+'Bron klein'!H33)*F49,('Bron middel'!G33*$B$6+'Bron middel'!H33)*F49)","v":0},0,{"$f":"IF($B$6<3000,F49*($B$10*'Bron klein'!I33),F49*($B$10*'Bron middel'!I33))","v":0},null,null,null,{"$f":"((L49*'Bron klein'!$B$3)+(N49*'Bron klein'!$B$2))/1000","v":0},0,0,0,0,0,0,null,0,0,0,0,0,null,0,0,0,0,0,null,0,0,0,0,0,null,0,0,0,0,0,null,0,0,0,0,0,null,0,0,0,0,0,null,0,0,0,0,0,null,0,0,0,0,0,null,0,0,0,0,0,null,0,0,0,0,0,null,0,0,0,0,0,null,0,0,0,0,0,null,0,0,0,0,0,null,null,null,null,null,null,null,null,null,null,null,null,null,null,null,null,null,null,null,null,null,null,null,null,null,0,0,0,0,0,null,null,null,null,null,null,null,null,null,null,null,null,null,null,null,null,null,null,null,null,null,null,null,null,null,0,0,0,0,0,null,null,null,null,null,null,null,null,null,null,null,null,null,null,null,null,null,null,null,null,null,null,null,null,null,0,0,0,0,0,null,null,null,null,null,null,null,null,null,null,null,null,null,null,null,null,null,null,null,null,null,null,null,null,null,null,null,1]
[null,"GC8","Ventilatie: Isoleer ventilatiekanalen",null,null,1,0,{"$error":"#DIV/0!"},null,{"$f":"IF($B$6<3000,('Bron klein'!G35*$B$6+'Bron klein'!H35)*F50,('Bron middel'!G35*$B$6+'Bron middel'!H35)*F50)","v":0},0,{"$f":"IF($B$6<3000,F50*($B$10*'Bron klein'!I35),F50*($B$10*'Bron middel'!I35))","v":0},null,null,null,{"$f":"((L50*'Bron klein'!$B$3)+(N50*'Bron klein'!$B$2))/1000","v":0},0,0,0,0,0,0,null,0,0,0,0,0,null,0,0,0,0,0,null,0,0,0,0,0,null,0,0,0,0,0,null,0,0,0,0,0,null,0,0,0,0,0,null,0,0,0,0,0,null,0,0,0,0,0,null,0,0,0,0,0,null,0,0,0,0,0,null,0,0,0,0,0,null,0,0,0,0,0,null,0,0,0,0,0,null,null,null,null,null,null,null,null,null,null,null,null,null,null,null,null,null,null,null,null,null,null,null,null,null,0,0,0,0,0,null,null,null,null,null,null,null,null,null,null,null,null,null,null,null,null,null,null,null,null,null,null,null,null,null,0,0,0,0,0,null,null,null,null,null,null,null,null,null,null,null,null,null,null,null,null,null,null,null,null,null,null,null,null,null,0,0,0,0,0,null,null,null,null,null,null,null,null,null,null,null,null,null,null,null,null,null,null,null,null,null,null,null,null,null,null,null,1]
[null,"GD1","Verwarming: Isoleer leidingen en appendages",null,null,1,0,{"$error":"#DIV/0!"},null,{"$f":"IF($B$6<3000,('Bron klein'!G36*$B$6+'Bron klein'!H36)*F51,('Bron middel'!G36*$B$6+'Bron middel'!H36)*F51)","v":0},0,{"$f":"IF($B$6<3000,F51*($B$10*'Bron klein'!I36),F51*($B$10*'Bron middel'!I36))","v":0},null,null,null,{"$f":"((L51*'Bron klein'!$B$3)+(N51*'Bron klein'!$B$2))/1000","v":0},0,0,0,0,0,0,null,0,0,0,0,0,null,0,0,0,0,0,null,0,0,0,0,0,null,0,0,0,0,0,null,0,0,0,0,0,null,0,0,0,0,0,null,0,0,0,0,0,null,0,0,0,0,0,null,0,0,0,0,0,null,0,0,0,0,0,null,0,0,0,0,0,null,0,0,0,0,0,null,0,0,0,0,0,null,null,null,null,null,null,null,null,null,null,null,null,null,null,null,null,null,null,null,null,null,null,null,null,null,0,0,0,0,0,null,null,null,null,null,null,null,null,null,null,null,null,null,null,null,null,null,null,null,null,null,null,null,null,null,0,0,0,0,0,null,null,null,null,null,null,null,null,null,null,null,null,null,null,null,null,null,null,null,null,null,null,null,null,null,0,0,0,0,0,null,null,null,null,null,null,null,null,null,null,null,null,null,null,null,null,null,null,null,null,null,null,null,null,null,null,null,1]
[null,"GD3","Verwarming: temperatuur per ruimte naregelen",null,null,1,0,{"$error":"#DIV/0!"},null,{"$f":"IF($B$6<3000,('Bron klein'!G37*$B$6+'Bron klein'!H37)*F52,('Bron middel'!G37*$B$6+'Bron middel'!H37)*F52)","v":0},0,{"$f":"IF($B$6<3000,F52*($B$10*'Bron klein'!I37),F52*($B$10*'Bron middel'!I37))","v":0},null,null,null,{"$f":"((L52*'Bron klein'!$B$3)+(N52*'Bron klein'!$B$2))/1000","v":0},0,0,0,0,0,0,null,0,0,0,0,0,null,0,0,0,0,0,null,0,0,0,0,0,null,0,0,0,0,0,null,0,0,0,0,0,null,0,0,0,0,0,null,0,0,0,0,0,null,0,0,0,0,0,null,0,0,0,0,0,null,0,0,0,0,0,null,0,0,0,0,0,null,0,0,0,0,0,null,0,0,0,0,0,null,null,null,null,null,null,null,null,null,null,null,null,null,null,null,null,null,null,null,null,null,null,null,null,null,0,0,0,0,0,null,null,null,null,null,null,null,null,null,null,null,null,null,null,null,null,null,null,null,null,null,null,null,null,null,0,0,0,0,0,null,null,null,null,null,null,null,null,null,null,null,null,null,null,null,null,null,null,null,null,null,null,null,null,null,0,0,0,0,0,null,null,null,null,null,null,null,null,null,null,null,null,null,null,null,null,null,null,null,null,null,null,null,null,null,null,null,1]
[null,"GE1/GE6","Verlichting: Installeer LED in bestaande armaturen i.p.v. TL of PL (> 8 uur aan)",null,null,1,0,{"$error":"#DIV/0!"},null,{"$f":"IF($B$6<3000,('Bron klein'!G38*$B$6+'Bron klein'!H38)*F53,('Bron middel'!G38*$B$6+'Bron middel'!H38)*F53)","v":0},0,null,null,{"$f":"IF($B$6<3000,F53*($B$9*'Bron klein'!J38),F53*($B$9*'Bron middel'!J38))","v":0},null,{"$f":"((L53*'Bron klein'!$B$3)+(N53*'Bron klein'!$B$2))/1000","v":0},0,0,0,0,0,0,null,0,0,0,0,0,null,0,0,0,0,0,null,0,0,0,0,0,null,0,0,0,0,0,null,0,0,0,0,0,null,0,0,0,0,0,null,0,0,0,0,0,null,0,0,0,0,0,null,0,0,0,0,0,null,0,0,0,0,0,null,0,0,0,0,0,null,0,0,0,0,0,null,0,0,0,0,0,null,null,null,null,null,null,null,null,null,null,null,null,null,null,null,null,null,null,null,null,null,null,null,null,null,0,0,0,0,0,null,null,null,null,null,null,null,null,null,null,null,null,null,null,null,null,null,null,null,null,null,null,null,null,null,0,0,0,0,0,null,null,null,null,null,null,null,null,null,null,null,null,null,null,null,null,null,null,null,null,null,null,null,null,null,0,0,0,0,0,null,null,null,null,null,null,null,null,null,null,null,null,null,null,null,null,null,null,null,null,null,null,null,null,null,null,null,1]
[null,"GE5/GE7","Verlichting: Installeer LED i.p.v. halogeen/hogedrukkwik (altijd doen)",null,null,1,0,{"$error":"#DIV/0!"},null,{"$f":"IF($B$6<3000,('Bron klein'!G39*$B$6+'Bron klein'!H39)*F54,('Bron middel'!G39*$B$6+'Bron middel'!H39)*F54)","v":0},0,null,null,{"$f":"IF($B$6<3000,F54*($B$9*'Bron klein'!J39),F54*($B$9*'Bron middel'!J39))","v":0},null,{"$f":"((L54*'Bron klein'!$B$3)+(N54*'Bron klein'!$B$2))/1000","v":0},0,0,0,0,0,0,null,0,0,0,0,0,null,0,0,0,0,0,null,0,0,0,0,0,null,0,0,0,0,0,null,0,0,0,0,0,null,0,0,0,0,0,null,0,0,0,0,0,null,0,0,0,0,0,null,0,0,0,0,0,null,0,0,0,0,0,null,0,0,0,0,0,null,0,0,0,0,0,null,0,0,0,0,0,null,null,null,null,null,null,null,null,null,null,null,null,null,null,null,null,null,null,null,null,null,null,null,null,null,0,0,0,0,0,null,null,null,null,null,null,null,null,null,null,null,null,null,null,null,null,null,null,null,null,null,null,null,null,null,0,0,0,0,0,null,null,null,null,null,null,null,null,null,null,null,null,null,null,null,null,null,null,null,null,null,null,null,null,null,0,0,0,0,0,null,null,null,null,null,null,null,null,null,null,null,null,null,null,null,null,null,null,null,null,null,null,null,null,null,null,null,1]
[null,"GE3/GE4","Verlichting: Installeer tijdklok/bewegingsmelder op lampen reclame/buiten",null,null,1,0,{"$error":"#DIV/0!"},null,{"$f":"IF($B$6<3000,('Bron klein'!G40*$B$6+'Bron klein'!H40)*F55,('Bron middel'!G40*$B$6+'Bron middel'!H40)*F55)","v":1000},0,null,null,{"$f":"IF($B$6<3000,F55*($B$9*'Bron klein'!J40),F55*($B$9*'Bron middel'!J40))","v":0},null,{"$f":"((L55*'Bron klein'!$B$3)+(N55*'Bron klein'!$B$2))/1000","v":0},0,0,0,0,0,0,null,0,0,0,0,0,null,0,0,0,0,0,null,0,0,0,0,0,null,0,0,0,0,0,null,0,0,0,0,0,null,0,0,0,0,0,null,0,0,0,0,0,null,0,0,0,0,0,null,0,0,0,0,0,null,0,0,0,0,0,null,0,0,0,0,0,null,0,0,0,0,0,null,0,0,0,0,0,null,null,null,null,null,null,null,null,null,null,null,null,null,null,null,null,null,null,null,null,null,null,null,null,null,0,0,0,0,0,null,null,null,null,null,null,null,null,null,null,null,null,null,null,null,null,null,null,null,null,null,null,null,null,null,0,0,0,0,0,null,null,null,null,null,null,null,null,null,null,null,null,null,null,null,null,null,null,null,null,null,null,null,null,null,0,0,0,0,0,null,null,null,null,null,null,null,null,null,null,null,null,null,null,null,null,null,null,null,null,null,null,null,null,null,null,null,1]
[null,"GE8","Verlichting: Installeer LED in vluchtwegverlichting",null,null,1,0,{"$error":"#DIV/0!"},null,{"$f":"IF($B$6<3000,('Bron klein'!G41*$B$6+'Bron klein'!H41)*F56,('Bron middel'!G41*$B$6+'Bron middel'!H41)*F56)","v":0},0,null,null,{"$f":"IF($B$6<3000,F56*($B$9*'Bron klein'!J41),F56*($B$9*'Bron middel'!J41))","v":0},null,{"$f":"((L56*'Bron klein'!$B$3)+(N56*'Bron klein'!$B$2))/1000","v":0},0,0,0,0,0,0,null,0,0,0,0,0,null,0,0,0,0,0,null,0,0,0,0,0,null,0,0,0,0,0,null,0,0,0,0,0,null,0,0,0,0,0,null,0,0,0,0,0,null,0,0,0,0,0,null,0,0,0,0,0,null,0,0,0,0,0,null,0,0,0,0,0,null,0,0,0,0,0,null,0,0,0,0,0,null,null,null,null,null,null,null,null,null,null,null,null,null,null,null,null,null,null,null,null,null,null,null,null,null,0,0,0,0,0,null,null,null,null,null,null,null,null,null,null,null,null,null,null,null,null,null,null,null,null,null,null,null,null,null,0,0,0,0,0,null,null,null,null,null,null,null,null,null,null,null,null,null,null,null,null,null,null,null,null,null,null,null,null,null,0,0,0,0,0,null,null,null,null,null,null,null,null,null,null,null,null,null,null,null,null,null,null,null,null,null,null,null,null,null,null,null,1]
[null,"FA1/FA2/FA10","Stookinstallatie: Optimaliseer stooklijn en inregeling ruimteverwarming",null,null,1,0,{"$error":"#DIV/0!"},null,{"$f":"IF($B$6<3000,('Bron klein'!G42*$B$6+'Bron klein'!H42)*F57,('Bron middel'!G42*$B$6+'Bron middel'!H42)*F57)","v":0},0,{"$f":"IF($B$6<3000,F57*($B$10*'Bron klein'!I42),F57*($B$10*'Bron middel'!I42))","v":0},null,null,null,{"$f":"((L57*'Bron klein'!$B$3)+(N57*'Bron klein'!$B$2))/1000","v":0},0,0,0,0,0,0,null,0,0,0,0,0,null,0,0,0,0,0,null,0,0,0,0,0,null,0,0,0,0,0,null,0,0,0,0,0,null,0,0,0,0,0,null,0,0,0,0,0,null,0,0,0,0,0,null,0,0,0,0,0,null,0,0,0,0,0,null,0,0,0,0,0,null,0,0,0,0,0,null,0,0,0,0,0,null,null,null,null,null,null,null,null,null,null,null,null,null,null,null,null,null,null,null,null,null,null,null,null,null,0,0,0,0,0,null,null,null,null,null,null,null,null,null,null,null,null,null,null,null,null,null,null,null,null,null,null,null,null,null,0,0,0,0,0,null,null,null,null,null,null,null,null,null,null,null,null,null,null,null,null,null,null,null,null,null,null,null,null,null,0,0,0,0,0,null,null,null,null,null,null,null,null,null,null,null,null,null,null,null,null,null,null,null,null,null,null,null,null,null,null,null,1]
[null,"FA3","Stookinstallatie: Installeer een HR107 ketel i.p.v. VR-ketel",null,null,1,0,{"$error":"#DIV/0!"},null,{"$f":"IF($B$6<3000,('Bron klein'!G43*$B$6+'Bron klein'!H43)*F58,('Bron middel'!G43*$B$6+'Bron middel'!H43)*F58)","v":0},0,{"$f":"IF($B$6<3000,F58*($B$10*'Bron klein'!I43),F58*($B$10*'Bron middel'!I43))","v":0},null,null,null,{"$f":"((L58*'Bron klein'!$B$3)+(N58*'Bron klein'!$B$2))/1000","v":0},0,0,0,0,0,0,null,0,0,0,0,0,null,0,0,0,0,0,null,0,0,0,0,0,null,0,0,0,0,0,null,0,0,0,0,0,null,0,0,0,0,0,null,0,0,0,0,0,null,0,0,0,0,0,null,0,0,0,0,0,null,0,0,0,0,0,null,0,0,0,0,0,null,0,0,0,0,0,null,0,0,0,0,0,null,null,null,null,null,null,null,null,null,null,null,null,null,null,null,null,null,null,null,null,null,null,null,null,null,0,0,0,0,0,null,null,null,null,null,null,null,null,null,null,null,null,null,null,null,null,null,null,null,null,null,null,null,null,null,0,0,0,0,0,null,null,null,null,null,null,null,null,null,null,null,null,null,null,null,null,null,null,null,null,null,null,null,null,null,0,0,0,0,0,null,null,null,null,null,null,null,null,null,null,null,null,null,null,null,null,null,null,null,null,null,null,null,null,null,null,null,1]
[null,"FA4","Stookinstallatie: Installeer een HR gasboiler",null,null,1,0,{"$error":"#DIV/0!"},null,{"$f":"IF($B$6<3000,('Bron klein'!G44*$B$6+'Bron klein'!H44)*F59,('Bron middel'!G44*$B$6+'Bron middel'!H44)*F59)","v":0},0,{"$f":"IF($B$6<3000,F59*($B$10*'Bron klein'!I44),F59*($B$10*'Bron middel'!I44))","v":0},null,null,null,{"$f":"((L59*'Bron klein'!$B$3)+(N59*'Bron klein'!$B$2))/1000","v":0},0,0,0,0,0,0,null,0,0,0,0,0,null,0,0,0,0,0,null,0,0,0,0,0,null,0,0,0,0,0,null,0,0,0,0,0,null,0,0,0,0,0,null,0,0,0,0,0,null,0,0,0,0,0,null,0,0,0,0,0,null,0,0,0,0,0,null,0,0,0,0,0,null,0,0,0,0,0,null,0,0,0,0,0,null,null,null,null,null,null,null,null,null,null,null,null,null,null,null,null,null,null,null,null,null,null,null,null,null,0,0,0,0,0,null,null,null,null,null,null,null,null,null,null,null,null,null,null,null,null,null,null,null,null,null,null,null,null,null,0,0,0,0,0,null,null,null,null,null,null,null,null,null,null,null,null,null,null,null,null,null,null,null,null,null,null,null,null,null,0,0,0,0,0,null,null,null,null,null,null,null,null,null,null,null,null,null,null,null,null,null,null,null,null,null,null,null,null,null,null,null,1]
[null,"FB1","Productkoeling: Installeer deurschakeling op verdampingsventilator",null,null,1,0,{"$error":"#DIV/0!"},null,{"$f":"IF($B$6<3000,('Bron klein'!G45*$B$6+'Bron klein'!H45)*F60,('Bron middel'!G45*$B$6+'Bron middel'!H45)*F60)","v":60},0,null,null,{"$f":"IF($B$6<3000,F60*($B$9*'Bron klein'!J45),F60*($B$9*'Bron middel'!J45))","v":0},null,{"$f":"((L60*'Bron klein'!$B$3)+(N60*'Bron klein'!$B$2))/1000","v":0},0,0,0,0,0,0,null,0,0,0,0,0,null,0,0,0,0,0,null,0,0,0,0,0,null,0,0,0,0,0,null,0,0,0,0,0,null,0,0,0,0,0,null,0,0,0,0,0,null,0,0,0,0,0,null,0,0,0,0,0,null,0,0,0,0,0,null,0,0,0,0,0,null,0,0,0,0,0,null,0,0,0,0,0,null,null,null,null,null,null,null,null,null,null,null,null,null,null,null,null,null,null,null,null,null,null,null,null,null,0,0,0,0,0,null,null,null,null,null,null,null,null,null,null,null,null,null,null,null,null,null,null,null,null,null,null,null,null,null,0,0,0,0,0,null,null,null,null,null,null,null,null,null,null,null,null,null,null,null,null,null,null,null,null,null,null,null,null,null,0,0,0,0,0,null,null,null,null,null,null,null,null,null,null,null,null,null,null,null,null,null,null,null,null,null,null,null,null,null,null,null,1]
[null,"FC1","Productkoeling: Installeer deur-/bewegingsschakeling op verlichting",null,null,1,0,{"$error":"#DIV/0!"},null,{"$f":"IF($B$6<3000,('Bron klein'!G46*$B$6+'Bron klein'!H46)*F61,('Bron middel'!G46*$B$6+'Bron middel'!H46)*F61)","v":60},0,null,null,{"$f":"IF($B$6<3000,F61*($B$9*'Bron klein'!J46),F61*($B$9*'Bron middel'!J46))","v":0},null,{"$f":"((L61*'Bron klein'!$B$3)+(N61*'Bron klein'!$B$2))/1000","v":0},0,0,0,0,0,0,null,0,0,0,0,0,null,0,0,0,0,0,null,0,0,0,0,0,null,0,0,0,0,0,null,0,0,0,0,0,null,0,0,0,0,0,null,0,0,0,0,0,null,0,0,0,0,0,null,0,0,0,0,0,null,0,0,0,0,0,null,0,0,0,0,0,null,0,0,0,0,0,null,0,0,0,0,0,null,null,null,null,null,null,null,null,null,null,null,null,null,null,null,null,null,null,null,null,null,null,null,null,null,0,0,0,0,0,null,null,null,null,null,null,null,null,null,null,null,null,null,null,null,null,null,null,null,null,null,null,null,null,null,0,0,0,0,0,null,null,null,null,null,null,null,null,null,null,null,null,null,null,null,null,null,null,null,null,null,null,null,null,null,0,0,0,0,0,null,null,null,null,null,null,null,null,null,null,null,null,null,null,null,null,null,null,null,null,null,null,null,null,null,null,null,1]
[null,"FG1","Lift: Installeer stand-by schakeling op verlichting en ventilatie",null,null,1,0,{"$error":"#DIV/0!"},null,{"$f":"IF($B$6<3000,('Bron klein'!G47*$B$6+'Bron klein'!H47)*F62,('Bron middel'!G47*$B$6+'Bron middel'!H47)*F62)","v":340},0,null,null,{"$f":"IF($B$6<3000,F62*($B$9*'Bron klein'!J47),F62*($B$9*'Bron middel'!J47))","v":0},null,{"$f":"((L62*'Bron klein'!$B$3)+(N62*'Bron klein'!$B$2))/1000","v":0},0,0,0,0,0,0,null,0,0,0,0,0,null,0,0,0,0,0,null,0,0,0,0,0,null,0,0,0,0,0,null,0,0,0,0,0,null,0,0,0,0,0,null,0,0,0,0,0,null,0,0,0,0,0,null,0,0,0,0,0,null,0,0,0,0,0,null,0,0,0,0,0,null,0,0,0,0,0,null,0,0,0,0,0,null,null,null,null,null,null,null,null,null,null,null,null,null,null,null,null,null,null,null,null,null,null,null,null,null,0,0,0,0,0,null,null,null,null,null,null,null,null,null,null,null,null,null,null,null,null,null,null,null,null,null,null,null,null,null,0,0,0,0,0,null,null,null,null,null,null,null,null,null,null,null,null,null,null,null,null,null,null,null,null,null,null,null,null,null,0,0,0,0,0,null,null,null,null,null,null,null,null,null,null,null,null,null,null,null,null,null,null,null,null,null,null,null,null,null,null,null,1]
[null,"FJ2","Serverruimte: Gebruik vrije koeling ",null,null,1,0,{"$error":"#DIV/0!"},null,{"$f":"IF($B$6<3000,('Bron klein'!G48*$B$6+'Bron klein'!H48)*F63,('Bron middel'!G48*$B$6+'Bron middel'!H48)*F63)","v":2500},0,null,null,{"$f":"IF($B$6<3000,F63*($B$9*'Bron klein'!J48),F63*($B$9*'Bron middel'!J48))","v":0},null,{"$f":"((L63*'Bron klein'!$B$3)+(N63*'Bron klein'!$B$2))/1000","v":0},0,0,0,0,0,0,null,0,0,0,0,0,null,0,0,0,0,0,null,0,0,0,0,0,null,0,0,0,0,0,null,0,0,0,0,0,null,0,0,0,0,0,null,0,0,0,0,0,null,0,0,0,0,0,null,0,0,0,0,0,null,0,0,0,0,0,null,0,0,0,0,0,null,0,0,0,0,0,null,0,0,0,0,0,null,null,null,null,null,null,null,null,null,null,null,null,null,null,null,null,null,null,null,null,null,null,null,null,null,0,0,0,0,0,null,null,null,null,null,null,null,null,null,null,null,null,null,null,null,null,null,null,null,null,null,null,null,null,null,0,0,0,0,0,null,null,null,null,null,null,null,null,null,null,null,null,null,null,null,null,null,null,null,null,null,null,null,null,null,0,0,0,0,0,null,null,null,null,null,null,null,null,null,null,null,null,null,null,null,null,null,null,null,null,null,null,null,null,null,null,null,1]
[null,"FJ4","Serverruimte: Compartimenteer warme en koude gangen/plaats blindplaten",null,null,1,0,{"$error":"#DIV/0!"},null,{"$f":"IF($B$6<3000,('Bron klein'!G49*$B$6+'Bron klein'!H49)*F64,('Bron middel'!G49*$B$6+'Bron middel'!H49)*F64)","v":750},0,null,null,{"$f":"IF($B$6<3000,F64*($B$9*'Bron klein'!J49),F64*($B$9*'Bron middel'!J49))","v":0},null,{"$f":"((L64*'Bron klein'!$B$3)+(N64*'Bron klein'!$B$2))/1000","v":0},0,0,0,0,0,0,null,0,0,0,0,0,null,0,0,0,0,0,null,0,0,0,0,0,null,0,0,0,0,0,null,0,0,0,0,0,null,0,0,0,0,0,null,0,0,0,0,0,null,0,0,0,0,0,null,0,0,0,0,0,null,0,0,0,0,0,null,0,0,0,0,0,null,0,0,0,0,0,null,0,0,0,0,0,null,null,null,null,null,null,null,null,null,null,null,null,null,null,null,null,null,null,null,null,null,null,null,null,null,0,0,0,0,0,null,null,null,null,null,null,null,null,null,null,null,null,null,null,null,null,null,null,null,null,null,null,null,null,null,0,0,0,0,0,null,null,null,null,null,null,null,null,null,null,null,null,null,null,null,null,null,null,null,null,null,null,null,null,null,0,0,0,0,0,null,null,null,null,null,null,null,null,null,null,null,null,null,null,null,null,null,null,null,null,null,null,null,null,null,null,null,1]
[null,"FJ5","Serverruimte: Installeer toerentalregeling op ventilatie zaalkoeler",null,null,1,0,{"$error":"#DIV/0!"},null,{"$f":"IF($B$6<3000,('Bron klein'!G50*$B$6+'Bron klein'!H50)*F65,('Bron middel'!G50*$B$6+'Bron middel'!H50)*F65)","v":200},0,null,null,{"$f":"IF($B$6<3000,F65*($B$9*'Bron klein'!J50),F65*($B$9*'Bron middel'!J50))","v":0},null,{"$f":"((L65*'Bron klein'!$B$3)+(N65*'Bron klein'!$B$2))/1000","v":0},0,0,0,0,0,0,null,0,0,0,0,0,null,0,0,0,0,0,null,0,0,0,0,0,null,0,0,0,0,0,null,0,0,0,0,0,null,0,0,0,0,0,null,0,0,0,0,0,null,0,0,0,0,0,null,0,0,0,0,0,null,0,0,0,0,0,null,0,0,0,0,0,null,0,0,0,0,0,null,0,0,0,0,0,null,null,null,null,null,null,null,null,null,null,null,null,null,null,null,null,null,null,null,null,null,null,null,null,null,0,0,0,0,0,null,null,null,null,null,null,null,null,null,null,null,null,null,null,null,null,null,null,null,null,null,null,null,null,null,0,0,0,0,0,null,null,null,null,null,null,null,null,null,null,null,null,null,null,null,null,null,null,null,null,null,null,null,null,null,0,0,0,0,0,null,null,null,null,null,null,null,null,null,null,null,null,null,null,null,null,null,null,null,null,null,null,null,null,null,null,null,1]
[null,"FJ6","Serverruimte: Installeer powermanagement op servers",null,null,1,0,{"$error":"#DIV/0!"},null,{"$f":"IF($B$6<3000,('Bron klein'!G51*$B$6+'Bron klein'!H51)*F66,('Bron middel'!G51*$B$6+'Bron middel'!H51)*F66)","v":600},0,null,null,{"$f":"IF($B$6<3000,F66*($B$9*'Bron klein'!J51),F66*($B$9*'Bron middel'!J51))","v":0},null,{"$f":"((L66*'Bron klein'!$B$3)+(N66*'Bron klein'!$B$2))/1000","v":0},0,0,0,0,0,0,null,0,0,0,0,0,null,0,0,0,0,0,null,0,0,0,0,0,null,0,0,0,0,0,null,0,0,0,0,0,null,0,0,0,0,0,null,0,0,0,0,0,null,0,0,0,0,0,null,0,0,0,0,0,null,0,0,0,0,0,null,0,0,0,0,0,null,0,0,0,0,0,null,0,0,0,0,0,null,null,null,null,null,null,null,null,null,null,null,null,null,null,null,null,null,null,null,null,null,null,null,null,null,0,0,0,0,0,null,null,null,null,null,null,null,null,null,null,null,null,null,null,null,null,null,null,null,null,null,null,null,null,null,0,0,0,0,0,null,null,null,null,null,null,null,null,null,null,null,null,null,null,null,null,null,null,null,null,null,null,null,null,null,0,0,0,0,0,null,null,null,null,null,null,null,null,null,null,null,null,null,null,null,null,null,null,null,null,null,null,null,null,null,null,null,1]
[null,null,null,null,null,null,null,null,null,null,null,null,null,null,null,null,null,null,null,null,null,null,null,0,0,0,0,0,null,0,0,0,0,0,null,0,0,0,0,0,null,0,0,0,0,0,null,0,0,0,0,0,null,0,0,0,0,0,null,0,0,0,0,0,null,0,0,0,0,0,null,0,0,0,0,0,null,0,0,0,0,0,null,0,0,0,0,0,null,0,0,0,0,0,null,0,0,0,0,0,null,null,null,null,null,null,null,null,null,null,null,null,null,null,null,null,null,null,null,null,null,null,null,null,null,0,0,0,0,0,null,null,null,null,null,null,null,null,null,null,null,null,null,null,null,null,null,null,null,null,null,null,null,null,null,0,0,0,0,0,null,null,null,null,null,null,null,null,null,null,null,null,null,null,null,null,null,null,null,null,null,null,null,null,null,0,0,0,0,0]
[null,"Geen EM","Stookinstallatie: Regel de CV waterzijdig in",null,null,1,0,{"$f":"J68/K68","v":{"$error":"#DIV/0!"}},null,{"$f":"IF($B$6<3000,('Bron klein'!G53*$B$6+'Bron klein'!H53)*F68,('Bron middel'!G53*$B$6+'Bron middel'!H53)*F68)","v":0},{"$f":"($B$17*L68)+($B$16*N68)","v":0},{"$f":"IF($B$6<3000,F68*($B$10*'Bron klein'!I53),F68*($B$10*'Bron middel'!I53))","v":0},null,null,null,{"$f":"((L68*'Bron klein'!$B$3)+(N68*'Bron klein'!$B$2))/1000","v":0},{"$f":"G68+W68+AC68+AI68+AO68+AU68+BA68+BG68+BM68+BS68+BY68+CE68+CK68+CQ68+CW68+DC68+DI68+DO68+DU68+EA68+EG68+EM68+ES68+EY68+FE68+FK68+FQ68+FW68+GC68+GI68+GO68+GU68+HA68","v":0},{"$f":"+Q68*$J68","v":0},{"$f":"$L68*Q68","v":0},{"$f":"$N68*Q68","v":0},{"$f":"+Q68*$P68","v":0},{"$f":"IF(Q68>0,$K68*Q68,0)","v":0},null,0,0,0,0,0,null,0,0,0,0,0,null,0,0,0,0,0,null,0,0,0,0,0,null,0,0,0,0,0,null,0,0,0,0,0,null,0,0,0,0,0,null,0,0,0,0,0,null,0,0,0,0,0,null,0,0,0,0,0,null,0,0,0,0,0,null,0,0,0,0,0,null,0,0,0,0,0,null,null,null,null,null,null,null,null,null,null,null,null,null,null,null,null,null,null,null,null,null,null,null,null,null,0,0,0,0,0,null,null,null,null,null,null,null,null,null,null,null,null,null,null,null,null,null,null,null,null,null,null,null,null,null,0,0,0,0,0,null,null,null,null,null,null,null,null,null,null,null,null,null,null,null,null,null,null,null,null,null,null,null,null,null,0,0,0,0,0]
[null,null,"Apparatuur: Schaf A++ of betere koelkasten aan",null,null,1,0,{"$f":"J69/K69","v":{"$error":"#DIV/0!"}},null,{"$f":"IF($B$6<3000,('Bron klein'!G54*$B$6+'Bron klein'!H54)*F69,('Bron middel'!G54*$B$6+'Bron middel'!H54)*F69)","v":0},{"$f":"($B$17*L69)+($B$16*N69)","v":0},null,null,{"$f":"IF($B$6<3000,F69*($B$9*'Bron klein'!J54),F69*($B$9*'Bron middel'!J54))","v":0},null,{"$f":"((L69*'Bron klein'!$B$3)+(N69*'Bron klein'!$B$2))/1000","v":0},{"$f":"G69+W69+AC69+AI69+AO69+AU69+BA69+BG69+BM69+BS69+BY69+CE69+CK69+CQ69+CW69+DC69+DI69+DO69+DU69+EA69+EG69+EM69+ES69+EY69+FE69+FK69+FQ69+FW69+GC69+GI69+GO69+GU69+HA69","v":0},{"$f":"+Q69*$J69","v":0},{"$f":"$L69*Q69","v":0},{"$f":"$N69*Q69","v":0},{"$f":"+Q69*$P69","v":0},{"$f":"IF(Q69>0,$K69*Q69,0)","v":0},null,0,0,0,0,0,null,0,0,0,0,0,null,0,0,0,0,0,null,0,0,0,0,0,null,0,0,0,0,0,null,0,0,0,0,0,null,0,0,0,0,0,null,0,0,0,0,0,null,0,0,0,0,0,null,0,0,0,0,0,null,0,0,0,0,0,null,0,0,0,0,0,null,0,0,0,0,0,null,null,null,null,null,null,null,null,null,null,null,null,null,null,null,null,null,null,null,null,null,null,null,null,null,0,0,0,0,0,null,null,null,null,null,null,null,null,null,null,null,null,null,null,null,null,null,null,null,null,null,null,null,null,null,0,0,0,0,0,null,null,null,null,null,null,null,null,null,null,null,null,null,null,null,null,null,null,null,null,null,null,null,null,null,0,0,0,0,0]
[null,null,"Apparatuur: Schaf A++ of betere vaatwasmachines aan",null,null,1,0,{"$f":"J70/K70","v":{"$error":"#DIV/0!"}},null,{"$f":"IF($B$6<3000,('Bron klein'!G55*$B$6+'Bron klein'!H55)*F70,('Bron middel'!G55*$B$6+'Bron middel'!H55)*F70)","v":0},{"$f":"($B$17*L70)+($B$16*N70)","v":0},null,null,{"$f":"IF($B$6<3000,F70*($B$9*'Bron klein'!J55),F70*($B$9*'Bron middel'!J55))","v":0},null,{"$f":"((L70*'Bron klein'!$B$3)+(N70*'Bron klein'!$B$2))/1000","v":0},{"$f":"G70+W70+AC70+AI70+AO70+AU70+BA70+BG70+BM70+BS70+BY70+CE70+CK70+CQ70+CW70+DC70+DI70+DO70+DU70+EA70+EG70+EM70+ES70+EY70+FE70+FK70+FQ70+FW70+GC70+GI70+GO70+GU70+HA70","v":0},{"$f":"+Q70*$J70","v":0},{"$f":"$L70*Q70","v":0},{"$f":"$N70*Q70","v":0},{"$f":"+Q70*$P70","v":0},{"$f":"IF(Q70>0,$K70*Q70,0)","v":0},null,0,0,0,0,0,null,0,0,0,0,0,null,0,0,0,0,0,null,0,0,0,0,0,null,0,0,0,0,0,null,0,0,0,0,0,null,0,0,0,0,0,null,0,0,0,0,0,null,0,0,0,0,0,null,0,0,0,0,0,null,0,{"$f":"$L70*CE70","v":0},0,0,0,null,0,0,0,0,0,null,0,0,0,0,0,null,null,null,null,null,null,null,null,null,null,null,null,null,null,null,null,null,null,null,null,null,null,null,null,null,0,0,0,0,0,null,null,null,null,null,null,null,null,null,null,null,null,null,null,null,null,null,null,null,null,null,null,null,null,null,0,0,0,0,0,null,null,null,null,null,null,null,null,null,null,null,null,null,null,null,null,null,null,null,null,null,null,null,null,null,0,0,0,0,0]
[null,null,"Apparatuur: Schaf A++ of betere tv's aan",null,null,1,0,{"$f":"J71/K71","v":{"$error":"#DIV/0!"}},null,{"$f":"IF($B$6<3000,('Bron klein'!G56*$B$6+'Bron klein'!H56)*F71,('Bron middel'!G56*$B$6+'Bron middel'!H56)*F71)","v":0},{"$f":"($B$17*L71)+($B$16*N71)","v":0},null,null,{"$f":"IF($B$6<3000,F71*($B$9*'Bron klein'!J56),F71*($B$9*'Bron middel'!J56))","v":0},null,{"$f":"((L71*'Bron klein'!$B$3)+(N71*'Bron klein'!$B$2))/1000","v":0},{"$f":"G71+W71+AC71+AI71+AO71+AU71+BA71+BG71+BM71+BS71+BY71+CE71+CK71+CQ71+CW71+DC71+DI71+DO71+DU71+EA71+EG71+EM71+ES71+EY71+FE71+FK71+FQ71+FW71+GC71+GI71+GO71+GU71+HA71","v":0},{"$f":"+Q71*$J71","v":0},{"$f":"$L71*Q71","v":0},{"$f":"$N71*Q71","v":0},{"$f":"+Q71*$P71","v":0},{"$f":"IF(Q71>0,$K71*Q71,0)","v":0},null,0,0,0,0,0,null,0,0,0,0,0,null,0,0,0,0,0,null,0,0,0,0,0,null,0,0,0,0,0,null,0,0,0,0,0,null,0,0,0,0,0,null,0,0,0,0,0,null,0,0,0,0,0,null,0,0,0,0,0,null,0,0,0,0,0,null,0,0,0,0,0,null,0,0,0,0,0,null,null,null,null,null,null,null,null,null,null,null,null,null,null,null,null,null,null,null,null,null,null,null,null,null,0,0,0,0,0,null,null,null,null,null,null,null,null,null,null,null,null,null,null,null,null,null,null,null,null,null,null,null,null,null,0,0,0,0,0,null,null,null,null,null,null,null,null,null,null,null,null,null,null,null,null,null,null,null,null,null,null,null,null,null,0,0,0,0,0]
[null,null,"Apparatuur: Schaf A++ of betere wasmachines/drogers aan",null,null,1,0,{"$f":"J72/K72","v":{"$error":"#DIV/0!"}},null,{"$f":"IF($B$6<3000,('Bron klein'!G57*$B$6+'Bron klein'!H57)*F72,('Bron middel'!G57*$B$6+'Bron middel'!H57)*F72)","v":0},{"$f":"($B$17*L72)+($B$16*N72)","v":0},null,null,{"$f":"IF($B$6<3000,F72*($B$9*'Bron klein'!J57),F72*($B$9*'Bron middel'!J57))","v":0},null,{"$f":"((L72*'Bron klein'!$B$3)+(N72*'Bron klein'!$B$2))/1000","v":0},{"$f":"G72+W72+AC72+AI72+AO72+AU72+BA72+BG72+BM72+BS72+BY72+CE72+CK72+CQ72+CW72+DC72+DI72+DO72+DU72+EA72+EG72+EM72+ES72+EY72+FE72+FK72+FQ72+FW72+GC72+GI72+GO72+GU72+HA72","v":0},{"$f":"+Q72*$J72","v":0},{"$f":"$L72*Q72","v":0},{"$f":"$N72*Q72","v":0},{"$f":"+Q72*$P72","v":0},{"$f":"IF(Q72>0,$K72*Q72,0)","v":0},null,0,0,0,0,0,null,0,0,0,0,0,null,0,0,0,0,0,null,0,0,0,0,0,null,0,0,0,0,0,null,0,0,0,0,0,null,0,0,0,0,0,null,0,0,0,0,0,null,0,0,0,0,0,null,0,0,0,0,0,null,0,0,0,0,0,null,0,0,0,0,0,null,0,0,0,0,0,null,null,null,null,null,null,null,null,null,null,null,null,null,null,null,null,null,null,null,null,null,null,null,null,null,0,0,0,0,0,null,null,null,null,null,null,null,null,null,null,null,null,null,null,null,null,null,null,null,null,null,null,null,null,null,0,0,0,0,0,null,null,null,null,null,null,null,null,null,null,null,null,null,null,null,null,null,null,null,null,null,null,null,null,null,0,0,0,0,0]
["x"]
[null,null,null,null,null,null,null,"Totaal van zelfstandig moment maatregelen (bij volledige uitvoer)",null,{"$f":"SUM(J44:J73)","v":6160},{"$f":"SUM(K44:K73)","v":0},{"$f":"SUM(L44:L73)","v":0},null,{"$f":"SUM(N44:N73)","v":0},null,{"$f":"SUM(P44:P73)","v":0},null,{"$f":"SUM(R44:R71)","v":0},{"$f":"SUM(S44:S71)","v":0},{"$f":"SUM(T44:T71)","v":0},{"$f":"SUM(U44:U71)","v":0},{"$f":"SUM(V44:V71)","v":0},null,{"$f":"SUM(X44:X73)","v":0},{"$f":"SUM(Y44:Y73)","v":0},{"$f":"SUM(Z44:Z73)","v":0},{"$f":"SUM(AA44:AA73)","v":0},{"$f":"SUM(AB44:AB73)","v":0},null,{"$f":"SUM(AD44:AD73)","v":0},{"$f":"SUM(AE44:AE73)","v":0},{"$f":"SUM(AF44:AF73)","v":0},{"$f":"SUM(AG44:AG73)","v":0},{"$f":"SUM(AH44:AH73)","v":0},null,{"$f":"SUM(AJ44:AJ73)","v":0},{"$f":"SUM(AK44:AK73)","v":0},{"$f":"SUM(AL44:AL73)","v":0},{"$f":"SUM(AM44:AM73)","v":0},{"$f":"SUM(AN44:AN73)","v":0},null,{"$f":"SUM(AP44:AP73)","v":0},{"$f":"SUM(AQ44:AQ73)","v":0},{"$f":"SUM(AR44:AR73)","v":0},{"$f":"SUM(AS44:AS73)","v":0},{"$f":"SUM(AT44:AT73)","v":0},null,{"$f":"SUM(AV44:AV73)","v":0},{"$f":"SUM(AW44:AW73)","v":0},{"$f":"SUM(AX44:AX73)","v":0},{"$f":"SUM(AY44:AY73)","v":0},{"$f":"SUM(AZ44:AZ73)","v":0},null,{"$f":"SUM(BB44:BB73)","v":0},{"$f":"SUM(BC44:BC73)","v":0},{"$f":"SUM(BD44:BD73)","v":0},{"$f":"SUM(BE44:BE73)","v":0},{"$f":"SUM(BF44:BF73)","v":0},null,{"$f":"SUM(BH44:BH73)","v":0},{"$f":"SUM(BI44:BI73)","v":0},{"$f":"SUM(BJ44:BJ73)","v":0},{"$f":"SUM(BK44:BK73)","v":0},{"$f":"SUM(BL44:BL73)","v":0},null,{"$f":"SUM(BN44:BN73)","v":0},{"$f":"SUM(BO44:BO73)","v":0},{"$f":"SUM(BP44:BP73)","v":0},{"$f":"SUM(BQ44:BQ73)","v":0},{"$f":"SUM(BR44:BR73)","v":0},null,{"$f":"SUM(BT44:BT73)","v":0},{"$f":"SUM(BU44:BU73)","v":0},{"$f":"SUM(BV44:BV73)","v":0},{"$f":"SUM(BW44:BW73)","v":0},{"$f":"SUM(BX44:BX73)","v":0},null,{"$f":"SUM(BZ44:BZ73)","v":0},{"$f":"SUM(CA44:CA73)","v":0},{"$f":"SUM(CB44:CB73)","v":0},{"$f":"SUM(CC44:CC73)","v":0},{"$f":"SUM(CD44:CD73)","v":0},null,{"$f":"SUM(CF44:CF73)","v":0},{"$f":"SUM(CG44:CG73)","v":0},{"$f":"SUM(CH44:CH73)","v":0},{"$f":"SUM(CI44:CI73)","v":0},{"$f":"SUM(CJ44:CJ73)","v":0},null,{"$f":"SUM(CL44:CL73)","v":0},{"$f":"SUM(CM44:CM73)","v":0},{"$f":"SUM(CN44:CN73)","v":0},{"$f":"SUM(CO44:CO73)","v":0},{"$f":"SUM(CP44:CP73)","v":0},null,{"$f":"SUM(CR44:CR73)","v":0},{"$f":"SUM(CS44:CS73)","v":0},{"$f":"SUM(CT44:CT73)","v":0},{"$f":"SUM(CU44:CU73)","v":0},{"$f":"SUM(CV44:CV73)","v":0},null,null,null,null,null,null,null,null,null,null,null,null,null,null,null,null,null,null,null,null,null,null,null,null,null,{"$f":"SUM(DV44:DV73)","v":0},{"$f":"SUM(DW44:DW73)","v":0},{"$f":"SUM(DX44:DX73)","v":0},{"$f":"SUM(DY44:DY73)","v":0},{"$f":"SUM(DZ44:DZ73)","v":0},null,null,null,null,null,null,null,null,null,null,null,null,null,null,null,null,null,null,null,null,null,null,null,null,null,{"$f":"SUM(EZ44:EZ73)","v":0},{"$f":"SUM(FA44:FA73)","v":0},{"$f":"SUM(FB44:FB73)","v":0},{"$f":"SUM(FC44:FC73)","v":0},{"$f":"SUM(FD44:FD73)","v":0},null,null,null,null,null,null,null,null,null,null,null,null,null,null,null,null,null,null,null,null,null,null,null,null,null,{"$f":"SUM(GD44:GD73)","v":0},{"$f":"SUM(GE44:GE73)","v":0},{"$f":"SUM(GF44:GF73)","v":0},{"$f":"SUM(GG44:GG73)","v":0},{"$f":"SUM(GH44:GH73)","v":0}]
[null,null,null,null,null,null,null,"Totaal van zelf ingeplande zelfstandig moment maatregelen",null,{"$f":"SUM(X74,AD74,AJ74,AP74,AV74,BB74,BH74,BN74,BT74,BZ74,CF74,CL74,CR74,CX74,DD74,DJ74,DP74,DV74,EB74,EH74,EN74,ET74,EZ74,FF74,FL74,FR74,FX74,GD74,GJ74,GP74,GV74,HB74)","v":0},{"$f":"SUM(AB74,AH74,AN74,AT74,AZ74,BF74,BL74,BR74,BX74,CD74,CJ74,CP74,CV74,DB74,DH74,DN74,DT74,DZ74,EF74,EL74,ER74,EX74,FD74,FJ74,FP74,FV74,GB74,GH74,GN74,GT74,GZ74,HF74)","v":0},null,null,null,null,{"$f":"SUM(AA74,AG74,AM74,AS74,AY74,BE74,BK74,BQ74,BW74,CC74,CI74,CO74,CU74,DA74,DG74,DM74,DS74,DY74,EE74,EK74,EQ74,EW74,FC74,FI74,FO74,FU74,GA74,GG74,GM74,GS74,GY74,HE74)","v":0}]
[null,null,null,null,null,null,null,"Gemiddelde terugverdientijd van ingeplande maatregelen",null,{"$f":"J75/K75","v":{"$error":"#DIV/0!"}},"jaar"]
[]
[null,"NATUURLIJK MOMENT",null,null,"Termijn:\n1-15 jaar"," Van toep.","% al uitgevoerd","TVT",null,"Investering\nin €","Besparing \n(p/j)","reductie aardgas (m3)",null,"reductie elektra (kWh)",null,"CO2 reductie (ton)","Uitv. %","investering €","gas reductie","elektra reductie","ton CO2 reductie","besparing € pj.",2019,"investering €","gas reductie","elektra reductie","ton CO2 reductie","besparing € pj.",2020,"investering €","gas reductie","elektra reductie","ton CO2 reductie","besparing € pj.",2021,"investering €","gas reductie","elektra reductie","ton CO2 reductie","besparing € pj.",2022,"investering €","gas reductie","elektra reductie","ton CO2 reductie","besparing € pj.",2023,"investering €","gas reductie","elektra reductie","ton CO2 reductie","besparing € pj.",2024,"investering €","gas reductie","elektra reductie","ton CO2 reductie","besparing € pj.",2025,"investering €","gas reductie","elektra reductie","ton CO2 reductie","besparing € pj.",2026,"investering €","gas reductie","elektra reductie","ton CO2 reductie","besparing € pj.",2027,"investering €","gas reductie","elektra reductie","ton CO2 reductie","besparing € pj.",2028,"investering €","gas reductie","elektra reductie","ton CO2 reductie","besparing € pj.",2029,"investering €","gas reductie","elektra reductie","ton CO2 reductie","besparing € pj.",2030,"investering €","gas reductie","elektra reductie","ton CO2 reductie","Besparing","2031 - 2035","investering €","gas reductie","elektra reductie","ton CO2 reductie","Besparing",null,null,null,null,null,null,null,null,null,null,null,null,null,null,null,null,null,null,null,"investering €","gas reductie","elektra reductie","ton CO2 reductie","Besparing","2036 - 2040","investering €","gas reductie","elektra reductie","ton CO2 reductie","Besparing",null,null,null,null,null,null,null,null,null,null,null,null,null,null,null,null,null,null,null,"investering €","gas reductie","elektra reductie","ton CO2 reductie","Besparing","2041 - 2045","investering €","gas reductie","elektra reductie","ton CO2 reductie","Besparing",null,null,null,null,null,null,null,null,null,null,null,null,null,null,null,null,null,null,null,null,null,null,null,null,"2046 - 2050","investering €","gas reductie","elektra reductie","ton CO2 reductie","Besparing"]
[null,"FC2","Productkoeling: Automatisch ontdooiing verdampers ",null,null,1,0,{"$f":"J79/K79","v":{"$error":"#DIV/0!"}},null,{"$f":"IF($B$6<3000,('Bron klein'!G62*$B$6+'Bron klein'!H62)*F79,('Bron middel'!G62*$B$6+'Bron middel'!H62)*F79)","v":250},{"$f":"($B$17*L79)+($B$16*N79)","v":0},null,null,{"$f":"IF($B$6<3000,F79*($B$9*'Bron klein'!J62),F79*($B$9*'Bron middel'!J62))","v":0},null,{"$f":"((L79*'Bron klein'!$B$3)+(N79*'Bron klein'!$B$2))/1000","v":0},{"$f":"G79+W79+AC79+AI79+AO79+AU79+BA79+BG79+BM79+BS79+BY79+CE79+CK79+CQ79+CW79+DC79+DI79+DO79+DU79+EA79+EG79+EM79+ES79+EY79+FE79+FK79+FQ79+FW79+GC79+GI79+GO79+GU79+HA79","v":0},{"$f":"+Q79*$J79","v":0},{"$f":"$L79*Q79","v":0},{"$f":"$N79*Q79","v":0},{"$f":"+Q79*$P79","v":0},{"$f":"IF(Q79>0,$K79*Q79,0)","v":0},null,{"$f":"+W79*$J79","v":0},{"$f":"$L79*W79","v":0},{"$f":"$N79*W79","v":0},{"$f":"+W79*$P79","v":0},{"$f":"W79*$K79","v":0},null,{"$f":"+AC79*$J79","v":0},{"$f":"$L79*AC79","v":0},{"$f":"$N79*AC79","v":0},{"$f":"+AC79*$P79","v":0},{"$f":"AC79*$K79","v":0},null,{"$f":"+AI79*$J79","v":0},{"$f":"$L79*AI79","v":0},{"$f":"$N79*AI79","v":0},{"$f":"+AI79*$P79","v":0},{"$f":"AI79*$K79","v":0},null,{"$f":"+AO79*$J79","v":0},{"$f":"$L79*AO79","v":0},{"$f":"$N79*AO79","v":0},{"$f":"+AO79*$P79","v":0},{"$f":"AO79*$K79","v":0},null,{"$f":"+AU79*$J79","v":0},{"$f":"$L79*AU79","v":0},{"$f":"$N79*AU79","v":0},{"$f":"+AU79*$P79","v":0},{"$f":"AU79*$K79","v":0},null,{"$f":"+BA79*$J79","v":0},{"$f":"$L79*BA79","v":0},{"$f":"$N79*BA79","v":0},{"$f":"+BA79*$P79","v":0},{"$f":"BA79*$K79","v":0},null,{"$f":"+BG79*$J79","v":0},{"$f":"$L79*BG79","v":0},{"$f":"$N79*BG79","v":0},{"$f":"+BG79*$P79","v":0},{"$f":"BG79*$K79","v":0},null,{"$f":"+BM79*$J79","v":0},{"$f":"$L79*BM79","v":0},{"$f":"$N79*BM79","v":0},{"$f":"+BM79*$P79","v":0},{"$f":"BM79*$K79","v":0},null,{"$f":"+BS79*$J79","v":0},{"$f":"$L79*BS79","v":0},{"$f":"$N79*BS79","v":0},{"$f":"+BS79*$P79","v":0},{"$f":"BS79*$K79","v":0},null,{"$f":"+BY79*$J79","v":0},{"$f":"$L79*BY79","v":0},{"$f":"$N79*BY79","v":0},{"$f":"+BY79*$P79","v":0},{"$f":"BY79*$K79","v":0},null,{"$f":"+CE79*$J79","v":0},{"$f":"$L79*CE79","v":0},{"$f":"$N79*CE79","v":0},{"$f":"+CE79*$P79","v":0},{"$f":"CE79*$K79","v":0},null,{"$f":"+CK79*$J79","v":0},{"$f":"$L79*CK79","v":0},{"$f":"$N79*CK79","v":0},{"$f":"+CK79*$P79","v":0},{"$f":"CK79*$K79","v":0},null,{"$f":"+CQ79*$J79","v":0},{"$f":"$L79*CQ79","v":0},{"$f":"$N79*CQ79","v":0},{"$f":"+CQ79*$P79","v":0},{"$f":"CQ79*$K79","v":0},null,null,null,null,null,null,null,null,null,null,null,null,null,null,null,null,null,null,null,null,null,null,null,null,null,{"$f":"+DU79*$J79","v":0},{"$f":"$L79*DU79","v":0},{"$f":"$N79*DU79","v":0},{"$f":"+DU79*$P79","v":0},{"$f":"DU79*$K79","v":0},null,null,null,null,null,null,null,null,null,null,null,null,null,null,null,null,null,null,null,null,null,null,null,null,null,{"$f":"+EY79*$J79","v":0},{"$f":"$L79*EY79","v":0},{"$f":"$N79*EY79","v":0},{"$f":"+EY79*$P79","v":0},{"$f":"EY79*$K79","v":0},null,null,null,null,null,null,null,null,null,null,null,null,null,null,null,null,null,null,null,null,null,null,null,null,null,{"$f":"+GC79*$J79","v":0},{"$f":"$L79*GC79","v":0},{"$f":"$N79*GC79","v":0},{"$f":"+GC79*$P79","v":0},{"$f":"GC79*$K79","v":0},null,null,null,null,null,null,null,null,null,null,null,null,null,null,null,null,null,null,null,null,null,null,null,null,null,null,null,1]
[null,"FC3","Productkoeling: Installeer LED i.p.v. TL8 in koelcel",null,null,1,0,{"$error":"#DIV/0!"},null,{"$f":"IF($B$6<3000,('Bron klein'!G63*$B$6+'Bron klein'!H63)*F80,('Bron middel'!G63*$B$6+'Bron middel'!H63)*F80)","v":20},0,null,null,{"$f":"IF($B$6<3000,F80*($B$9*'Bron klein'!J63),F80*($B$9*'Bron middel'!J63))","v":0},null,{"$f":"((L80*'Bron klein'!$B$3)+(N80*'Bron klein'!$B$2))/1000","v":0},0,{"$f":"+Q80*$J80","v":0},{"$f":"$L80*Q80","v":0},{"$f":"$N80*Q80","v":0},{"$f":"+Q80*$P80","v":0},{"$f":"IF(Q80>0,$K80*Q80,0)","v":0},null,{"$f":"+W80*$J80","v":0},{"$f":"$L80*W80","v":0},{"$f":"$N80*W80","v":0},{"$f":"+W80*$P80","v":0},{"$f":"W80*$K80","v":0},null,{"$f":"+AC80*$J80","v":0},{"$f":"$L80*AC80","v":0},{"$f":"$N80*AC80","v":0},{"$f":"+AC80*$P80","v":0},{"$f":"AC80*$K80","v":0},null,0,0,0,0,0,null,0,0,0,0,0,null,0,0,0,0,0,null,0,0,0,0,0,null,0,0,0,0,0,null,0,0,0,0,0,null,0,0,0,0,0,null,0,0,0,0,0,null,0,0,0,0,0,null,0,0,0,0,0,null,0,0,0,0,0,null,null,null,null,null,null,null,null,null,null,null,null,null,null,null,null,null,null,null,null,null,null,null,null,null,0,0,0,0,0,null,null,null,null,null,null,null,null,null,null,null,null,null,null,null,null,null,null,null,null,null,null,null,null,null,0,0,0,0,0,null,null,null,null,null,null,null,null,null,null,null,null,null,null,null,null,null,null,null,null,null,null,null,null,null,0,0,0,0,0,null,null,null,null,null,null,null,null,null,null,null,null,null,null,null,null,null,null,null,null,null,null,null,null,null,null,null,1]
[null,"FD1","Grootkeuken: Installeer debietregeling op afzuiging",null,null,1,0,{"$error":"#DIV/0!"},null,{"$f":"IF($B$6<3000,('Bron klein'!G64*$B$6+'Bron klein'!H64)*F81,('Bron middel'!G64*$B$6+'Bron middel'!H64)*F81)","v":1000},0,{"$f":"IF($B$6<3000,F81*($B$10*'Bron klein'!I64),F81*($B$10*'Bron middel'!I64))","v":0},null,{"$f":"IF($B$6<3000,F81*($B$9*'Bron klein'!J64),F81*($B$9*'Bron middel'!J64))","v":0},null,{"$f":"((L81*'Bron klein'!$B$3)+(N81*'Bron klein'!$B$2))/1000","v":0},0,0,0,0,0,0,null,0,0,0,0,{"$f":"W81*$K81","v":0},null,0,0,0,0,{"$f":"AC81*$K81","v":0},null,0,0,0,0,0,null,0,0,0,0,0,null,0,0,0,0,0,null,0,0,0,0,0,null,0,0,0,0,0,null,0,0,0,0,0,null,0,0,0,0,0,null,0,0,0,0,0,null,0,0,0,0,0,null,0,0,0,0,0,null,0,0,0,0,0,null,null,null,null,null,null,null,null,null,null,null,null,null,null,null,null,null,null,null,null,null,null,null,null,null,0,0,0,0,0,null,null,null,null,null,null,null,null,null,null,null,null,null,null,null,null,null,null,null,null,null,null,null,null,null,0,0,0,0,0,null,null,null,null,null,null,null,null,null,null,null,null,null,null,null,null,null,null,null,null,null,null,null,null,null,0,0,0,0,0,null,null,null,null,null,null,null,null,null,null,null,null,null,null,null,null,null,null,null,null,null,null,null,null,null,null,null,1]
[null,"FD2","Grootkeuken: Schaf infrarood salamander aan met automatische pandetectie",null,null,1,0,{"$error":"#DIV/0!"},null,{"$f":"IF($B$6<3000,('Bron klein'!G65*$B$6+'Bron klein'!H65)*F82,('Bron middel'!G65*$B$6+'Bron middel'!H65)*F82)","v":0},0,null,null,{"$f":"IF($B$6<3000,F82*($B$9*'Bron klein'!J65),F82*($B$9*'Bron middel'!J65))","v":0},null,{"$f":"((L82*'Bron klein'!$B$3)+(N82*'Bron klein'!$B$2))/1000","v":0},0,0,0,0,0,0,null,0,0,0,0,0,null,0,0,0,0,0,null,0,0,0,0,0,null,0,0,0,0,0,null,0,0,0,0,0,null,0,0,0,0,0,null,0,0,0,0,0,null,0,0,0,0,0,null,0,0,0,0,0,null,0,0,0,0,0,null,0,0,0,0,0,null,0,0,0,0,0,null,0,0,0,0,0,null,null,null,null,null,null,null,null,null,null,null,null,null,null,null,null,null,null,null,null,null,null,null,null,null,0,0,0,0,0,null,null,null,null,null,null,null,null,null,null,null,null,null,null,null,null,null,null,null,null,null,null,null,null,null,0,0,0,0,0,null,null,null,null,null,null,null,null,null,null,null,null,null,null,null,null,null,null,null,null,null,null,null,null,null,0,0,0,0,0,null,null,null,null,null,null,null,null,null,null,null,null,null,null,null,null,null,null,null,null,null,null,null,null,null,null,null,1]
[null,"FG2","Lift: Installeer LED in liftcabine",null,null,1,0,{"$error":"#DIV/0!"},null,{"$f":"IF($B$6<3000,('Bron klein'!G66*$B$6+'Bron klein'!H66)*F83,('Bron middel'!G66*$B$6+'Bron middel'!H66)*F83)","v":26},0,null,null,{"$f":"IF($B$6<3000,F83*($B$9*'Bron klein'!J66),F83*($B$9*'Bron middel'!J66))","v":0},null,{"$f":"((L83*'Bron klein'!$B$3)+(N83*'Bron klein'!$B$2))/1000","v":0},0,0,0,0,0,0,null,0,0,0,0,0,null,0,0,0,0,0,null,0,0,0,0,0,null,0,0,0,0,0,null,0,0,0,0,0,null,0,0,0,0,0,null,0,0,0,0,0,null,0,0,0,0,0,null,0,0,0,0,0,null,0,0,0,0,0,null,0,0,0,0,0,null,0,0,0,0,0,null,0,0,0,0,0,null,null,null,null,null,null,null,null,null,null,null,null,null,null,null,null,null,null,null,null,null,null,null,null,null,0,0,0,0,0,null,null,null,null,null,null,null,null,null,null,null,null,null,null,null,null,null,null,null,null,null,null,null,null,null,0,0,0,0,0,null,null,null,null,null,null,null,null,null,null,null,null,null,null,null,null,null,null,null,null,null,null,null,null,null,0,0,0,0,0,null,null,null,null,null,null,null,null,null,null,null,null,null,null,null,null,null,null,null,null,null,null,null,null,null,null,null,1]
[null,"FH1","Roltrap: Installeer rolstrapbesturing met 2 snelheden",null,null,1,0,{"$error":"#DIV/0!"},null,{"$f":"IF($B$6<3000,('Bron klein'!G67*$B$6+'Bron klein'!H67)*F84,('Bron middel'!G67*$B$6+'Bron middel'!H67)*F84)","v":2000},0,null,null,{"$f":"IF($B$6<3000,F84*($B$9*'Bron klein'!J67),F84*($B$9*'Bron middel'!J67))","v":0},null,{"$f":"((L84*'Bron klein'!$B$3)+(N84*'Bron klein'!$B$2))/1000","v":0},0,0,0,0,0,0,null,0,0,0,0,0,null,0,0,0,0,0,null,0,0,0,0,0,null,0,0,0,0,0,null,0,0,0,0,0,null,0,0,0,0,0,null,0,0,0,0,0,null,0,0,0,0,0,null,0,0,0,0,0,null,0,0,0,0,0,null,0,0,0,0,0,null,0,0,0,0,0,null,0,0,0,0,0,null,null,null,null,null,null,null,null,null,null,null,null,null,null,null,null,null,null,null,null,null,null,null,null,null,0,0,0,0,0,null,null,null,null,null,null,null,null,null,null,null,null,null,null,null,null,null,null,null,null,null,null,null,null,null,0,0,0,0,0,null,null,null,null,null,null,null,null,null,null,null,null,null,null,null,null,null,null,null,null,null,null,null,null,null,0,0,0,0,0,null,null,null,null,null,null,null,null,null,null,null,null,null,null,null,null,null,null,null,null,null,null,null,null,null,null,null,1]
[null,"FI1","ICT: Installeer centrale printer i.p.v. 10 lokale printers",null,null,1,0,{"$error":"#DIV/0!"},null,{"$f":"IF($B$6<3000,('Bron klein'!G68*$B$6+'Bron klein'!H68)*F85,('Bron middel'!G68*$B$6+'Bron middel'!H68)*F85)","v":0},0,null,null,{"$f":"IF($B$6<3000,F85*($B$9*'Bron klein'!J68),F85*($B$9*'Bron middel'!J68))","v":0},null,{"$f":"((L85*'Bron klein'!$B$3)+(N85*'Bron klein'!$B$2))/1000","v":0},0,0,0,0,0,0,null,0,0,0,0,0,null,0,0,0,0,0,null,0,0,0,0,0,null,0,0,0,0,0,null,0,0,0,0,0,null,0,0,0,0,0,null,0,0,0,0,0,null,0,0,0,0,0,null,0,0,0,0,0,null,0,0,0,0,0,null,0,0,0,0,0,null,0,0,0,0,0,null,0,0,0,0,0,null,null,null,null,null,null,null,null,null,null,null,null,null,null,null,null,null,null,null,null,null,null,null,null,null,0,0,0,0,0,null,null,null,null,null,null,null,null,null,null,null,null,null,null,null,null,null,null,null,null,null,null,null,null,null,0,0,0,0,0,null,null,null,null,null,null,null,null,null,null,null,null,null,null,null,null,null,null,null,null,null,null,null,null,null,0,0,0,0,0,null,null,null,null,null,null,null,null,null,null,null,null,null,null,null,null,null,null,null,null,null,null,null,null,null,null,null,1]
[null,"FJ1","Serverruimte: minder servers",null,null,1,0,{"$error":"#DIV/0!"},null,{"$f":"IF($B$6<3000,('Bron klein'!G69*$B$6+'Bron klein'!H69)*F86,('Bron middel'!G69*$B$6+'Bron middel'!H69)*F86)","v":0},0,null,null,{"$f":"IF($B$6<3000,F86*($B$9*'Bron klein'!J69),F86*($B$9*'Bron middel'!J69))","v":0},null,{"$f":"((L86*'Bron klein'!$B$3)+(N86*'Bron klein'!$B$2))/1000","v":0},0,0,0,0,0,0,null,0,0,0,0,0,null,0,0,0,0,0,null,0,0,0,0,0,null,0,0,0,0,0,null,0,0,0,0,0,null,0,0,0,0,0,null,0,0,0,0,0,null,0,0,0,0,0,null,0,0,0,0,0,null,0,0,0,0,0,null,0,0,0,0,0,null,0,0,0,0,0,null,0,0,0,0,0,null,null,null,null,null,null,null,null,null,null,null,null,null,null,null,null,null,null,null,null,null,null,null,null,null,0,0,0,0,0,null,null,null,null,null,null,null,null,null,null,null,null,null,null,null,null,null,null,null,null,null,null,null,null,null,0,0,0,0,0,null,null,null,null,null,null,null,null,null,null,null,null,null,null,null,null,null,null,null,null,null,null,null,null,null,0,0,0,0,0,null,null,null,null,null,null,null,null,null,null,null,null,null,null,null,null,null,null,null,null,null,null,null,null,null,null,null,1]
[null,"FJ3","Serverruimte: Installeer een energiezuinige koelinstallatie (COP > 5,5)",null,null,1,0,{"$error":"#DIV/0!"},null,{"$f":"IF($B$6<3000,('Bron klein'!G70*$B$6+'Bron klein'!H70)*F87,('Bron middel'!G70*$B$6+'Bron middel'!H70)*F87)","v":3000},0,null,null,{"$f":"IF($B$6<3000,F87*($B$9*'Bron klein'!J70),F87*($B$9*'Bron middel'!J70))","v":0},null,{"$f":"((L87*'Bron klein'!$B$3)+(N87*'Bron klein'!$B$2))/1000","v":0},0,0,0,0,0,0,null,0,0,0,0,0,null,0,0,0,0,0,null,0,0,0,0,0,null,0,0,0,0,0,null,0,0,0,0,0,null,0,0,0,0,0,null,0,0,0,0,0,null,0,0,0,0,0,null,0,0,0,0,0,null,0,0,0,0,0,null,0,0,0,0,0,null,0,0,0,0,0,null,0,0,0,0,0,null,null,null,null,null,null,null,null,null,null,null,null,null,null,null,null,null,null,null,null,null,null,null,null,null,0,0,0,0,0,null,null,null,null,null,null,null,null,null,null,null,null,null,null,null,null,null,null,null,null,null,null,null,null,null,0,0,0,0,0,null,null,null,null,null,null,null,null,null,null,null,null,null,null,null,null,null,null,null,null,null,null,null,null,null,0,0,0,0,0,null,null,null,null,null,null,null,null,null,null,null,null,null,null,null,null,null,null,null,null,null,null,null,null,null,null,null,1]
[null,"FK1","Noodstroomvoorziening: Installeer efficient UPS systeem (>96 %)",null,null,1,0,{"$error":"#DIV/0!"},null,{"$f":"IF($B$6<3000,('Bron klein'!G71*$B$6+'Bron klein'!H71)*F88,('Bron middel'!G71*$B$6+'Bron middel'!H71)*F88)","v":1000},0,null,null,{"$f":"IF($B$6<3000,F88*($B$9*'Bron klein'!J71),F88*($B$9*'Bron middel'!J71))","v":0},null,{"$f":"((L88*'Bron klein'!$B$3)+(N88*'Bron klein'!$B$2))/1000","v":0},0,0,0,0,0,0,null,0,0,0,0,0,null,0,0,0,0,0,null,0,0,0,0,0,null,0,0,0,0,0,null,0,0,0,0,0,null,0,0,0,0,0,null,0,0,0,0,0,null,0,0,0,0,0,null,0,0,0,0,0,null,0,0,0,0,0,null,0,0,0,0,0,null,0,0,0,0,0,null,0,0,0,0,0,null,null,null,null,null,null,null,null,null,null,null,null,null,null,null,null,null,null,null,null,null,null,null,null,null,0,0,0,0,0,null,null,null,null,null,null,null,null,null,null,null,null,null,null,null,null,null,null,null,null,null,null,null,null,null,0,0,0,0,0,null,null,null,null,null,null,null,null,null,null,null,null,null,null,null,null,null,null,null,null,null,null,null,null,null,0,0,0,0,0,null,null,null,null,null,null,null,null,null,null,null,null,null,null,null,null,null,null,null,null,null,null,null,null,null,null,null,1]
[null,null,null,null,null,null,null,null,null,null,null,null,null,null,null,null,null,0,0,0,0,0,null,0,0,0,0,0,null,0,0,0,0,0,null,0,0,0,0,0,null,0,0,0,0,0,null,0,0,0,0,0,null,0,0,0,0,0,null,0,0,0,0,0,null,0,0,0,0,0,null,0,0,0,0,0,null,0,0,0,0,0,null,0,0,0,0,0,null,0,0,0,0,0,null,0,0,0,0,0,null,null,null,null,null,null,null,null,null,null,null,null,null,null,null,null,null,null,null,null,null,null,null,null,null,0,0,0,0,0,null,null,null,null,null,null,null,null,null,null,null,null,null,null,null,null,null,null,null,null,null,null,null,null,null,0,0,0,0,0,null,null,null,null,null,null,null,null,null,null,null,null,null,null,null,null,null,null,null,null,null,null,null,null,null,0,0,0,0,0]
[null,"overig","Isolatie: Isoleer de buitenzijde van de gevelmuren",null,null,1,0,{"$f":"J90/K90","v":{"$error":"#DIV/0!"}},null,{"$f":"IF($B$6<3000,('Bron klein'!G73*$B$6+'Bron klein'!H73)*F90,('Bron middel'!G73*$B$6+'Bron middel'!H73)*F90)","v":0},{"$f":"($B$17*L90)+($B$16*N90)","v":0},{"$f":"IF($B$6<3000,F90*($B$10*'Bron klein'!I73),F90*($B$10*'Bron middel'!I73))","v":0},null,null,null,{"$f":"((L90*'Bron klein'!$B$3)+(N90*'Bron klein'!$B$2))/1000","v":0},{"$f":"G90+W90+AC90+AI90+AO90+AU90+BA90+BG90+BM90+BS90+BY90+CE90+CK90+CQ90+CW90+DC90+DI90+DO90+DU90+EA90+EG90+EM90+ES90+EY90+FE90+FK90+FQ90+FW90+GC90+GI90+GO90+GU90+HA90","v":0},0,0,0,0,0,null,0,0,0,0,0,null,0,0,0,0,0,null,0,0,0,0,0,null,0,0,0,0,0,null,0,0,0,0,0,null,0,0,0,0,0,null,0,0,0,0,0,null,0,0,0,0,0,null,0,0,0,0,0,null,0,0,0,0,0,null,0,0,0,0,0,null,0,0,0,0,0,null,0,0,0,0,0,null,null,null,null,null,null,null,null,null,null,null,null,null,null,null,null,null,null,null,null,null,null,null,null,null,0,0,0,0,0,null,null,null,null,null,null,null,null,null,null,null,null,null,null,null,null,null,null,null,null,null,null,null,null,null,0,0,0,0,0,null,null,null,null,null,null,null,null,null,null,null,null,null,null,null,null,null,null,null,null,null,null,null,null,null,0,0,0,0,0]
[null,null,"Isolatie: Isoleer het dak (o.b.v. meerkosten bij renovatie)",null,null,1,0,{"$error":"#DIV/0!"},null,{"$f":"IF($B$6<3000,('Bron klein'!G74*$B$6+'Bron klein'!H74)*F91,('Bron middel'!G74*$B$6+'Bron middel'!H74)*F91)","v":0},0,{"$f":"IF($B$6<3000,F91*($B$10*'Bron klein'!I74),F91*($B$10*'Bron middel'!I74))","v":0},null,null,null,{"$f":"((L91*'Bron klein'!$B$3)+(N91*'Bron klein'!$B$2))/1000","v":0},0,0,0,0,0,0,null,0,0,0,0,0,null,0,0,0,0,0,null,0,0,0,0,0,null,0,0,0,0,0,null,0,0,0,0,0,null,0,0,0,0,0,null,0,0,0,0,0,null,0,0,0,0,0,null,0,0,0,0,0,null,0,0,0,0,0,null,0,0,0,0,0,null,0,0,0,0,0,null,0,0,0,0,0,null,null,null,null,null,null,null,null,null,null,null,null,null,null,null,null,null,null,null,null,null,null,null,null,null,0,0,0,0,0,null,null,null,null,null,null,null,null,null,null,null,null,null,null,null,null,null,null,null,null,null,null,null,null,null,0,0,0,0,0,null,null,null,null,null,null,null,null,null,null,null,null,null,null,null,null,null,null,null,null,null,null,null,null,null,0,0,0,0,0]
[null,null,"Isolatie: Isoleer de vloer ",null,null,1,0,{"$error":"#DIV/0!"},null,{"$f":"IF($B$6<3000,('Bron klein'!G75*$B$6+'Bron klein'!H75)*F92,('Bron middel'!G75*$B$6+'Bron middel'!H75)*F92)","v":0},0,{"$f":"IF($B$6<3000,F92*($B$10*'Bron klein'!I75),F92*($B$10*'Bron middel'!I75))","v":0},null,null,null,{"$f":"((L92*'Bron klein'!$B$3)+(N92*'Bron klein'!$B$2))/1000","v":0},0,0,0,0,0,0,null,0,0,0,0,0,null,0,0,0,0,0,null,0,0,0,0,0,null,0,0,0,0,0,null,0,0,0,0,0,null,0,0,0,0,0,null,0,0,0,0,0,null,0,0,0,0,0,null,0,0,0,0,0,null,0,0,0,0,0,null,0,0,0,0,0,null,0,0,0,0,0,null,0,0,0,0,0,null,null,null,null,null,null,null,null,null,null,null,null,null,null,null,null,null,null,null,null,null,null,null,null,null,0,0,0,0,0,null,null,null,null,null,null,null,null,null,null,null,null,null,null,null,null,null,null,null,null,null,null,null,null,null,0,0,0,0,0,null,null,null,null,null,null,null,null,null,null,null,null,null,null,null,null,null,null,null,null,null,null,null,null,null,0,0,0,0,0]
[null,null,"Isolatie: Plaats HR++ glas in bestaande kozijnen",null,null,1,0,{"$error":"#DIV/0!"},null,{"$f":"IF($B$6<3000,('Bron klein'!G76*$B$6+'Bron klein'!H76)*F93,('Bron middel'!G76*$B$6+'Bron middel'!H76)*F93)","v":0},0,{"$f":"IF($B$6<3000,F93*($B$10*'Bron klein'!I76),F93*($B$10*'Bron middel'!I76))","v":0},null,null,null,{"$f":"((L93*'Bron klein'!$B$3)+(N93*'Bron klein'!$B$2))/1000","v":0},0,0,0,0,0,0,null,0,0,0,0,0,null,0,0,0,0,0,null,0,0,0,0,0,null,0,0,0,0,0,null,0,0,0,0,0,null,0,0,0,0,0,null,0,0,0,0,0,null,0,0,0,0,0,null,0,0,0,0,0,null,0,0,0,0,0,null,0,0,0,0,0,null,0,0,0,0,0,null,0,0,0,0,0,null,null,null,null,null,null,null,null,null,null,null,null,null,null,null,null,null,null,null,null,null,null,null,null,null,0,0,0,0,0,null,null,null,null,null,null,null,null,null,null,null,null,null,null,null,null,null,null,null,null,null,null,null,null,null,0,0,0,0,0,null,null,null,null,null,null,null,null,null,null,null,null,null,null,null,null,null,null,null,null,null,null,null,null,null,0,0,0,0,0]
[null,null,"Isolatie: Plaats HR+++ glas i.p.v. HR in bestaande of nieuwe kozijnen",null,null,1,0,{"$error":"#DIV/0!"},null,{"$f":"IF($B$6<3000,('Bron klein'!G77*$B$6+'Bron klein'!H77)*F94,('Bron middel'!G77*$B$6+'Bron middel'!H77)*F94)","v":0},0,{"$f":"IF($B$6<3000,F94*($B$10*'Bron klein'!I77),F94*($B$10*'Bron middel'!I77))","v":0},null,null,null,{"$f":"((L94*'Bron klein'!$B$3)+(N94*'Bron klein'!$B$2))/1000","v":0},0,0,0,0,0,0,null,0,0,0,0,0,null,0,0,0,0,0,null,0,0,0,0,0,null,0,0,0,0,0,null,0,0,0,0,0,null,0,0,0,0,0,null,0,0,0,0,0,null,0,0,0,0,0,null,0,0,0,0,0,null,0,0,0,0,0,null,0,0,0,0,0,null,0,0,0,0,0,null,0,0,0,0,0,null,null,null,null,null,null,null,null,null,null,null,null,null,null,null,null,null,null,null,null,null,null,null,null,null,0,0,0,0,0,null,null,null,null,null,null,null,null,null,null,null,null,null,null,null,null,null,null,null,null,null,null,null,null,null,0,0,0,0,0,null,null,null,null,null,null,null,null,null,null,null,null,null,null,null,null,null,null,null,null,null,null,null,null,null,0,0,0,0,0]
[null,null,"Isolatie: Plaats voorzetramen",null,null,1,0,{"$error":"#DIV/0!"},null,{"$f":"IF($B$6<3000,('Bron klein'!G78*$B$6+'Bron klein'!H78)*F95,('Bron middel'!G78*$B$6+'Bron middel'!H78)*F95)","v":0},0,{"$f":"IF($B$6<3000,F95*($B$10*'Bron klein'!I78),F95*($B$10*'Bron middel'!I78))","v":0},null,null,null,{"$f":"((L95*'Bron klein'!$B$3)+(N95*'Bron klein'!$B$2))/1000","v":0},0,0,0,0,0,0,null,0,0,0,0,0,null,0,0,0,0,0,null,0,0,0,0,0,null,0,0,0,0,0,null,0,0,0,0,0,null,0,0,0,0,0,null,0,0,0,0,0,null,0,0,0,0,0,null,0,0,0,0,0,null,0,0,0,0,0,null,0,0,0,0,0,null,0,0,0,0,0,null,0,0,0,0,0,null,null,null,null,null,null,null,null,null,null,null,null,null,null,null,null,null,null,null,null,null,null,null,null,null,0,0,0,0,0,null,null,null,null,null,null,null,null,null,null,null,null,null,null,null,null,null,null,null,null,null,null,null,null,null,0,0,0,0,0,null,null,null,null,null,null,null,null,null,null,null,null,null,null,null,null,null,null,null,null,null,null,null,null,null,0,0,0,0,0]
[null,null,"Verwarming: Pas radiatoren aan voor lagetemp. verwarming (LTV)",null,null,1,0,{"$error":"#DIV/0!"},null,{"$f":"IF($B$6<3000,('Bron klein'!G79*$B$6+'Bron klein'!H79)*F96,('Bron middel'!G79*$B$6+'Bron middel'!H79)*F96)","v":0},0,{"$f":"IF($B$6<3000,F96*($B$10*'Bron klein'!I79),F96*($B$10*'Bron middel'!I79))","v":0},null,null,null,{"$f":"((L96*'Bron klein'!$B$3)+(N96*'Bron klein'!$B$2))/1000","v":0},0,0,0,0,0,0,null,0,0,0,0,0,null,0,0,0,0,0,null,0,0,0,0,0,null,0,0,0,0,0,null,0,0,0,0,0,null,0,0,0,0,0,null,0,0,0,0,0,null,0,0,0,0,0,null,0,0,0,0,0,null,0,0,0,0,0,null,0,0,0,0,0,null,0,0,0,0,0,null,0,0,0,0,0,null,null,null,null,null,null,null,null,null,null,null,null,null,null,null,null,null,null,null,null,null,null,null,null,null,0,0,0,0,0,null,null,null,null,null,null,null,null,null,null,null,null,null,null,null,null,null,null,null,null,null,null,null,null,null,0,0,0,0,0,null,null,null,null,null,null,null,null,null,null,null,null,null,null,null,null,null,null,null,null,null,null,null,null,null,0,0,0,0,0]
[null,null,"Koeling: Plaats zonwerende folie",null,null,1,0,{"$error":"#DIV/0!"},null,{"$f":"IF($B$6<3000,('Bron klein'!G80*$B$6+'Bron klein'!H80)*F97,('Bron middel'!G80*$B$6+'Bron middel'!H80)*F97)","v":0},0,null,null,{"$f":"IF($B$6<3000,F97*($B$9*'Bron klein'!J80),F97*($B$9*'Bron middel'!J80))","v":0},null,{"$f":"((L97*'Bron klein'!$B$3)+(N97*'Bron klein'!$B$2))/1000","v":0},0,0,0,0,0,0,null,0,0,0,0,0,null,0,0,0,0,0,null,0,0,0,0,0,null,0,0,0,0,0,null,0,0,0,0,0,null,0,0,0,0,0,null,0,0,0,0,0,null,0,0,0,0,0,null,0,0,0,0,0,null,0,0,0,0,0,null,0,0,0,0,0,null,0,0,0,0,0,null,0,0,0,0,0,null,null,null,null,null,null,null,null,null,null,null,null,null,null,null,null,null,null,null,null,null,null,null,null,null,0,0,0,0,0,null,null,null,null,null,null,null,null,null,null,null,null,null,null,null,null,null,null,null,null,null,null,null,null,null,0,0,0,0,0,null,null,null,null,null,null,null,null,null,null,null,null,null,null,null,null,null,null,null,null,null,null,null,null,null,0,0,0,0,0]
[null,null,"Koeling: Plaats zonwering buiten",null,null,1,0,{"$error":"#DIV/0!"},null,{"$f":"IF($B$6<3000,('Bron klein'!G81*$B$6+'Bron klein'!H81)*F98,('Bron middel'!G81*$B$6+'Bron middel'!H81)*F98)","v":0},0,null,null,{"$f":"IF($B$6<3000,F98*($B$9*'Bron klein'!J81),F98*($B$9*'Bron middel'!J81))","v":0},null,{"$f":"((L98*'Bron klein'!$B$3)+(N98*'Bron klein'!$B$2))/1000","v":0},0,0,0,0,0,0,null,0,0,0,0,0,null,0,0,0,0,0,null,0,0,0,0,0,null,0,0,0,0,0,null,0,0,0,0,0,null,0,0,0,0,0,null,0,0,0,0,0,null,0,0,0,0,0,null,0,0,0,0,0,null,0,0,0,0,0,null,0,0,0,0,0,null,0,0,0,0,0,null,0,0,0,0,0,null,null,null,null,null,null,null,null,null,null,null,null,null,null,null,null,null,null,null,null,null,null,null,null,null,0,0,0,0,0,null,null,null,null,null,null,null,null,null,null,null,null,null,null,null,null,null,null,null,null,null,null,null,null,null,0,0,0,0,0,null,null,null,null,null,null,null,null,null,null,null,null,null,null,null,null,null,null,null,null,null,null,null,null,null,0,0,0,0,0]
[null,null,"Verwarming: Installeer warmteterugwinning op douchewater",null,null,1,0,{"$error":"#DIV/0!"},null,{"$f":"IF($B$6<3000,('Bron klein'!G82*$B$6+'Bron klein'!H82)*F99,('Bron middel'!G82*$B$6+'Bron middel'!H82)*F99)","v":0},0,{"$f":"IF($B$6<3000,F99*($B$10*'Bron klein'!I82),F99*($B$10*'Bron middel'!I82))","v":0},null,null,null,{"$f":"((L99*'Bron klein'!$B$3)+(N99*'Bron klein'!$B$2))/1000","v":0},0,0,0,0,0,0,null,0,0,0,0,0,null,0,0,0,0,0,null,0,0,0,0,0,null,0,0,0,0,0,null,0,0,0,0,0,null,0,0,0,0,0,null,0,0,0,0,0,null,0,0,0,0,0,null,0,0,0,0,0,null,0,0,0,0,0,null,0,0,0,0,0,null,0,0,0,0,0,null,0,0,0,0,0,null,null,null,null,null,null,null,null,null,null,null,null,null,null,null,null,null,null,null,null,null,null,null,null,null,0,0,0,0,0,null,null,null,null,null,null,null,null,null,null,null,null,null,null,null,null,null,null,null,null,null,null,null,null,null,0,0,0,0,0,null,null,null,null,null,null,null,null,null,null,null,null,null,null,null,null,null,null,null,null,null,null,null,null,null,0,0,0,0,0]
[null,null,"Stookinstallatie: Installeer een Warmte- Koudeopslag (WKO)",null,null,1,0,{"$error":"#DIV/0!"},null,{"$f":"IF($B$6<3000,('Bron klein'!G83*$B$6+'Bron klein'!H83)*F100,('Bron middel'!G83*$B$6+'Bron middel'!H83)*F100)","v":310000},0,{"$f":"IF($B$6<3000,F100*($B$10*'Bron klein'!I83),F100*($B$10*'Bron middel'!I83))","v":0},null,{"$f":"IF($B$6<3000,(-L100*9.769/4)+($B$9*'Bron klein'!J83),(-L100*9.769/4)+($B$9*'Bron middel'!J83))","v":0},null,{"$f":"((L100*'Bron klein'!$B$3)+(N100*'Bron klein'!$B$2))/1000","v":0},0,0,0,0,0,0,null,0,0,0,0,0,null,0,0,0,0,0,null,0,0,0,0,0,null,0,0,0,0,0,null,0,0,0,0,0,null,0,0,0,0,0,null,0,0,0,0,0,null,0,0,0,0,0,null,0,0,0,0,0,null,0,0,0,0,0,null,0,0,0,0,0,null,0,0,0,0,0,null,0,0,0,0,0,null,null,null,null,null,null,null,null,null,null,null,null,null,null,null,null,null,null,null,null,null,null,null,null,null,0,0,0,0,0,null,null,null,null,null,null,null,null,null,null,null,null,null,null,null,null,null,null,null,null,null,null,null,null,null,0,0,0,0,0,null,null,null,null,null,null,null,null,null,null,null,null,null,null,null,null,null,null,null,null,null,null,null,null,null,0,0,0,0,0,null,null,null,null,null,null,null,null,null,null,null,null,null,null,null,null,null,null,null,null,null,null,null,null,"x"]
[null,null,"Stookinstallatie: Installeer een hybride warmtepomp",null,null,1,0,{"$error":"#DIV/0!"},null,{"$f":"IF($B$6<3000,('Bron klein'!G84*$B$6+'Bron klein'!H84)*F101,('Bron middel'!G84*$B$6+'Bron middel'!H84)*F101)","v":7500},0,{"$f":"IF($B$6<3000,F101*($B$10*'Bron klein'!I84),F101*($B$10*'Bron middel'!I84))","v":0},null,{"$f":"-L101*9.769/3.5","v":0},null,{"$f":"((L101*'Bron klein'!$B$3)+(N101*'Bron klein'!$B$2))/1000","v":0},0,0,0,0,0,0,null,0,0,0,0,0,null,0,0,0,0,0,null,0,0,0,0,0,null,0,0,0,0,0,null,0,0,0,0,0,null,0,0,0,0,0,null,0,0,0,0,0,null,0,0,0,0,0,null,0,0,0,0,0,null,0,0,0,0,0,null,0,0,0,0,0,null,0,0,0,0,0,null,0,0,0,0,0,null,null,null,null,null,null,null,null,null,null,null,null,null,null,null,null,null,null,null,null,null,null,null,null,null,0,0,0,0,0,null,null,null,null,null,null,null,null,null,null,null,null,null,null,null,null,null,null,null,null,null,null,null,null,null,0,0,0,0,0,null,null,null,null,null,null,null,null,null,null,null,null,null,null,null,null,null,null,null,null,null,null,null,null,null,0,0,0,0,0,null,null,null,null,null,null,null,null,null,null,null,null,null,null,null,null,null,null,null,null,null,null,null,null,"x"]
[null,null,"Stookinstallatie:Installeer een warmtepompboiler voor tapwater",null,null,1,0,{"$error":"#DIV/0!"},null,{"$f":"IF($B$6<3000,('Bron klein'!G85*$B$6+'Bron klein'!H85)*F102,('Bron middel'!G85*$B$6+'Bron middel'!H85)*F102)","v":0},0,{"$f":"IF($B$6<3000,F102*($B$10*'Bron klein'!I85),F102*($B$10*'Bron middel'!I85))","v":0},null,{"$f":"-L102*9.769/(3.5)","v":0},null,{"$f":"((L102*'Bron klein'!$B$3)+(N102*'Bron klein'!$B$2))/1000","v":0},0,0,0,0,0,0,null,0,0,0,0,0,null,0,0,0,0,0,null,0,0,0,0,0,null,0,0,0,0,0,null,0,0,0,0,0,null,0,0,0,0,0,null,0,0,0,0,0,null,0,0,0,0,0,null,0,0,0,0,0,null,0,0,0,0,0,null,0,0,0,0,0,null,0,0,0,0,0,null,0,0,0,0,0,null,null,null,null,null,null,null,null,null,null,null,null,null,null,null,null,null,null,null,null,null,null,null,null,null,0,0,0,0,0,null,null,null,null,null,null,null,null,null,null,null,null,null,null,null,null,null,null,null,null,null,null,null,null,null,0,0,0,0,0,null,null,null,null,null,null,null,null,null,null,null,null,null,null,null,null,null,null,null,null,null,null,null,null,null,0,0,0,0,0,null,null,null,null,null,null,null,null,null,null,null,null,null,null,null,null,null,null,null,null,null,null,null,null,"x"]
[null,null,"Stookinstallatie:Installeer een zonneboiler",null,null,1,0,{"$error":"#DIV/0!"},null,{"$f":"IF($B$6<3000,('Bron klein'!G86*$B$6+'Bron klein'!H86)*F103,('Bron middel'!G86*$B$6+'Bron middel'!H86)*F103)","v":0},0,{"$f":"IF($B$6<3000,F103*($B$10*'Bron klein'!I86),F103*($B$10*'Bron middel'!I86))","v":0},null,null,null,{"$f":"((L103*'Bron klein'!$B$3)+(N103*'Bron klein'!$B$2))/1000","v":0},0,0,0,0,0,0,null,0,0,0,0,0,null,0,0,0,0,0,null,0,0,0,0,0,null,0,0,0,0,0,null,0,0,0,0,0,null,0,0,0,0,0,null,0,0,0,0,0,null,0,0,0,0,0,null,0,0,0,0,0,null,0,0,0,0,0,null,0,0,0,0,0,null,0,0,0,0,0,null,0,0,0,0,0,null,null,null,null,null,null,null,null,null,null,null,null,null,null,null,null,null,null,null,null,null,null,null,null,null,0,0,0,0,0,null,null,null,null,null,null,null,null,null,null,null,null,null,null,null,null,null,null,null,null,null,null,null,null,null,0,0,0,0,0,null,null,null,null,null,null,null,null,null,null,null,null,null,null,null,null,null,null,null,null,null,null,null,null,null,0,0,0,0,0,null,null,null,null,null,null,null,null,null,null,null,null,null,null,null,null,null,null,null,null,null,null,null,null,"x"]
[null,null,"Warmtenet: Sluit aan op een duurzaam warmtenet",null,null,1,0,{"$error":"#DIV/0!"},null,{"$f":"IF($B$6<3000,('Bron klein'!G87*$B$6+'Bron klein'!H87)*F104,('Bron middel'!G87*$B$6+'Bron middel'!H87)*F104)","v":0},0,{"$f":"IF($B$6<3000,F104*($B$10*'Bron klein'!I87),F104*($B$10*'Bron middel'!I87))","v":0},null,null,null,{"$f":"((L104*'Bron klein'!$B$3)+(N104*'Bron klein'!$B$2))/1000","v":0},0,0,0,0,0,0,null,0,0,0,0,0,null,0,0,0,0,0,null,0,0,0,0,0,null,0,0,0,0,0,null,0,0,0,0,0,null,0,0,0,0,0,null,0,0,0,0,0,null,0,0,0,0,0,null,0,0,0,0,0,null,0,0,0,0,0,null,0,0,0,0,0,null,0,0,0,0,0,null,0,0,0,0,0,null,null,null,null,null,null,null,null,null,null,null,null,null,null,null,null,null,null,null,null,null,null,null,null,null,0,0,0,0,0,null,null,null,null,null,null,null,null,null,null,null,null,null,null,null,null,null,null,null,null,null,null,null,null,null,0,0,0,0,0,null,null,null,null,null,null,null,null,null,null,null,null,null,null,null,null,null,null,null,null,null,null,null,null,null,0,0,0,0,0,null,null,null,null,null,null,null,null,null,null,null,null,null,null,null,null,null,null,null,null,null,null,null,null,"x"]
[null,null,"Duurzame opwek: Plaats PV-panelen op het dak (50% oppervlak)",null,null,1,0,{"$error":"#DIV/0!"},null,{"$f":"IF($B$6<3000,('Bron klein'!G88*$B$6+'Bron klein'!H88)*F105/$B$8/2,('Bron middel'!G88*$B$6+'Bron middel'!H88)*F105/$B$8/2)","v":0},{"$f":"($B$17*L105)+($B$16*N105)","v":0},null,null,{"$f":"IF($B$6<3000,F105*(+$B$6/$B$8*0.5*'Bron klein'!J88),F105*(+$B$6/$B$8*0.5*'Bron middel'!J88))","v":0},null,{"$f":"((L105*'Bron klein'!$B$3)+(N105*'Bron klein'!$B$2))/1000","v":0},0,{"$f":"+Q105*$J105","v":0},0,0,0,0,null,0,0,0,0,0,null,0,0,0,0,0,null,0,0,0,0,0,null,0,0,0,0,0,null,0,0,0,0,0,null,0,0,0,0,0,null,0,0,0,0,0,null,0,0,0,0,0,null,0,0,0,0,0,null,0,0,0,0,0,null,0,0,0,0,0,null,0,0,0,0,0,null,0,0,0,0,0,null,null,null,null,null,null,null,null,null,null,null,null,null,null,null,null,null,null,null,null,null,null,null,null,null,0,0,0,0,0,null,null,null,null,null,null,null,null,null,null,null,null,null,null,null,null,null,null,null,null,null,null,null,null,null,0,0,0,0,0,null,null,null,null,null,null,null,null,null,null,null,null,null,null,null,null,null,null,null,null,null,null,null,null,null,0,0,0,0,0]
[null,null,"Duurzame opwek: Plaats PV-panelen op de zuidgevel ( 25% oppervlak)",null,null,1,0,{"$error":"#DIV/0!"},null,{"$f":"IF($B$6<3000,('Bron klein'!G89*$B$6+'Bron klein'!H89)*F106*0.1,('Bron middel'!G89*$B$6+'Bron middel'!H89)*F106*0.1)","v":0},{"$f":"($B$17*L106)+($B$16*N106)","v":0},null,null,{"$f":"IF($B$6<3000,F106*(+$B$6*0.1*'Bron klein'!J89),F106*(+$B$6*0.1*'Bron middel'!J89))","v":0},null,{"$f":"((L106*'Bron klein'!$B$3)+(N106*'Bron klein'!$B$2))/1000","v":0},0,0,0,0,0,0,null,0,0,0,0,0,null,0,0,0,0,0,null,0,0,0,0,0,null,0,0,0,0,0,null,0,0,0,0,0,null,0,0,0,0,0,null,0,0,0,0,0,null,0,0,0,0,0,null,0,0,0,0,0,null,0,0,0,0,0,null,0,0,0,0,0,null,0,0,0,0,0,null,0,0,0,0,0,null,null,null,null,null,null,null,null,null,null,null,null,null,null,null,null,null,null,null,null,null,null,null,null,null,0,0,0,0,0,null,null,null,null,null,null,null,null,null,null,null,null,null,null,null,null,null,null,null,null,null,null,null,null,null,0,0,0,0,0,null,null,null,null,null,null,null,null,null,null,null,null,null,null,null,null,null,null,null,null,null,null,null,null,null,0,0,0,0,0]
[null,null,"Verlichting: Installeer LED in nieuwe armaturen i.p.v. TL of PL (> 8 uur aan)",null,null,1,0,{"$error":"#DIV/0!"},null,{"$f":"IF($B$6<3000,('Bron klein'!G90*$B$6+'Bron klein'!H90)*F107,('Bron middel'!G90*$B$6+'Bron middel'!H90)*F107)","v":0},{"$f":"($B$17*L107)+($B$16*N107)","v":0},null,null,{"$f":"IF($B$6<3000,F107*($B$9*'Bron klein'!J90),F107*($B$9*'Bron middel'!J90))","v":0},null,{"$f":"((L107*'Bron klein'!$B$3)+(N107*'Bron klein'!$B$2))/1000","v":0},0,0,0,0,0,0,null,0,0,0,0,0,null,0,0,0,0,0,null,0,0,0,0,0,null,0,0,0,0,0,null,0,0,0,0,0,null,0,0,0,0,0,null,0,0,0,0,0,null,0,0,0,0,0,null,0,0,0,0,0,null,0,0,0,0,0,null,0,0,0,0,0,null,0,0,0,0,0,null,0,0,0,0,0,null,null,null,null,null,null,null,null,null,null,null,null,null,null,null,null,null,null,null,null,null,null,null,null,null,0,0,0,0,0,null,null,null,null,null,null,null,null,null,null,null,null,null,null,null,null,null,null,null,null,null,null,null,null,null,0,0,0,0,0,null,null,null,null,null,null,null,null,null,null,null,null,null,null,null,null,null,null,null,null,null,null,null,null,null,0,0,0,0,0]
["x",null,null,null,null,null,null,null,"x"]
[null,null,null,null,null,null,null,"Totaal van natuurlijk moment maatregelen (bij volledige uitvoer)",null,{"$f":"SUM(J79:J108)","v":324796},{"$f":"SUM(K79:K108)","v":0},{"$f":"SUM(L79:L108)","v":0},null,{"$f":"SUM(N79:N108)","v":0},null,{"$f":"SUM(P79:P108)","v":0},null,{"$f":"SUM(R79:R107)","v":0},{"$f":"SUM(S79:S107)","v":0},{"$f":"SUM(T79:T107)","v":0},{"$f":"SUM(U79:U107)","v":0},{"$f":"SUM(V79:V107)","v":0},"  ",{"$f":"SUM(X79:X108)","v":0},{"$f":"SUM(Y79:Y108)","v":0},{"$f":"SUM(Z79:Z108)","v":0},{"$f":"SUM(AA79:AA108)","v":0},{"$f":"SUM(AB79:AB108)","v":0},null,{"$f":"SUM(AD79:AD108)","v":0},{"$f":"SUM(AE79:AE108)","v":0},{"$f":"SUM(AF79:AF108)","v":0},{"$f":"SUM(AG79:AG108)","v":0},{"$f":"SUM(AH79:AH108)","v":0},null,{"$f":"SUM(AJ79:AJ108)","v":0},{"$f":"SUM(AK79:AK108)","v":0},{"$f":"SUM(AL79:AL108)","v":0},{"$f":"SUM(AM79:AM108)","v":0},{"$f":"SUM(AN79:AN108)","v":0},null,{"$f":"SUM(AP79:AP108)","v":0},{"$f":"SUM(AQ79:AQ108)","v":0},{"$f":"SUM(AR79:AR108)","v":0},{"$f":"SUM(AS79:AS108)","v":0},{"$f":"SUM(AT79:AT108)","v":0},null,{"$f":"SUM(AV79:AV108)","v":0},{"$f":"SUM(AW79:AW108)","v":0},{"$f":"SUM(AX79:AX108)","v":0},{"$f":"SUM(AY79:AY108)","v":0},{"$f":"SUM(AZ79:AZ108)","v":0},null,{"$f":"SUM(BB79:BB108)","v":0},{"$f":"SUM(BC79:BC108)","v":0},{"$f":"SUM(BD79:BD108)","v":0},{"$f":"SUM(BE79:BE108)","v":0},{"$f":"SUM(BF79:BF108)","v":0},null,{"$f":"SUM(BH79:BH108)","v":0},{"$f":"SUM(BI79:BI108)","v":0},{"$f":"SUM(BJ79:BJ108)","v":0},{"$f":"SUM(BK79:BK108)","v":0},{"$f":"SUM(BL79:BL108)","v":0},null,{"$f":"SUM(BN79:BN108)","v":0},{"$f":"SUM(BO79:BO108)","v":0},{"$f":"SUM(BP79:BP108)","v":0},{"$f":"SUM(BQ79:BQ108)","v":0},{"$f":"SUM(BR79:BR108)","v":0},null,{"$f":"SUM(BT79:BT108)","v":0},{"$f":"SUM(BU79:BU108)","v":0},{"$f":"SUM(BV79:BV108)","v":0},{"$f":"SUM(BW79:BW108)","v":0},{"$f":"SUM(BX79:BX108)","v":0},null,{"$f":"SUM(BZ79:BZ108)","v":0},{"$f":"SUM(CA79:CA108)","v":0},{"$f":"SUM(CB79:CB108)","v":0},{"$f":"SUM(CC79:CC108)","v":0},{"$f":"SUM(CD79:CD108)","v":0},null,{"$f":"SUM(CF79:CF108)","v":0},{"$f":"SUM(CG79:CG108)","v":0},{"$f":"SUM(CH79:CH108)","v":0},{"$f":"SUM(CI79:CI108)","v":0},{"$f":"SUM(CJ79:CJ108)","v":0},null,{"$f":"SUM(CL79:CL108)","v":0},{"$f":"SUM(CM79:CM108)","v":0},{"$f":"SUM(CN79:CN108)","v":0},{"$f":"SUM(CO79:CO108)","v":0},{"$f":"SUM(CP79:CP108)","v":0},null,{"$f":"SUM(CR79:CR108)","v":0},{"$f":"SUM(CS79:CS108)","v":0},{"$f":"SUM(CT79:CT108)","v":0},{"$f":"SUM(CU79:CU108)","v":0},{"$f":"SUM(CV79:CV108)","v":0},null,null,null,null,null,null,null,null,null,null,null,null,null,null,null,null,null,null,null,null,null,null,null,null,null,{"$f":"SUM(DV79:DV108)","v":0},{"$f":"SUM(DW79:DW108)","v":0},{"$f":"SUM(DX79:DX108)","v":0},{"$f":"SUM(DY79:DY108)","v":0},{"$f":"SUM(DZ79:DZ108)","v":0},null,null,null,null,null,null,null,null,null,null,null,null,null,null,null,null,null,null,null,null,null,null,null,null,null,{"$f":"SUM(EZ79:EZ108)","v":0},{"$f":"SUM(FA79:FA108)","v":0},{"$f":"SUM(FB79:FB108)","v":0},{"$f":"SUM(FC79:FC108)","v":0},{"$f":"SUM(FD79:FD108)","v":0},null,null,null,null,null,null,null,null,null,null,null,null,null,null,null,null,null,null,null,null,null,null,null,null,null,{"$f":"SUM(GD79:GD108)","v":0},{"$f":"SUM(GE79:GE108)","v":0},{"$f":"SUM(GF79:GF108)","v":0},{"$f":"SUM(GG79:GG108)","v":0},{"$f":"SUM(GH79:GH108)","v":0}]
[null,null,null,null,null,null,null,"Totaal van zelf ingeplande natuurlijk moment maatregelen",null,{"$f":"SUM(X109,AD109,AJ109,AP109,AV109,BB109,BH109,BN109,BT109,BZ109,CF109,CL109,CR109,CX109,DD109,DJ109,DP109,DV109,EB109,EH109,EN109,ET109,EZ109,FF109,FL109,FR109,FX109,GD109,GJ109,GP109,GV109,HB109)","v":0},{"$f":"SUM(AB109,AH109,AN109,AT109,AZ109,BF109,BL109,BR109,BX109,CD109,CJ109,CP109,CV109,DB109,DH109,DN109,DT109,DZ109,EF109,EL109,ER109,EX109,FD109,FJ109,FP109,FV109,GB109,GH109,GN109,GT109,GZ109,HF109)","v":0},{"$f":"SUM(Y109,AE109,AK109,AQ109,AW109,BC109,BI109,BO109,BU109,CA109,CG109,CM109,CS109,CY109,DE109,DK109,DQ109,DW109,EC109,EI109,EO109,EU109,FA109,FG109,FM109,FS109,FY109,GE109,GK109,GQ109,GW109,HC109)","v":0},{"$f":"SUM(Z109,AF109,AL109,AR109,AX109,BD109,BJ109,BP109,BV109,CB109,CH109,CN109,CT109,CZ109,DF109,DL109,DR109,DX109,ED109,EJ109,EP109,EV109,FB109,FH109,FN109,FT109,FZ109,GF109,GL109,GR109,GX109,HD109)","v":0},{"$f":"SUM(Z109,AF109,AL109,AR109,AX109,BD109,BJ109,BP109,BV109,CB109,CH109,CN109,CT109,CZ109,DF109,DL109,DR109,DX109,ED109,EJ109,EP109,EV109,FB109,FH109,FN109,FT109,FZ109,GF109,GL109,GR109,GX109,HD109)","v":0},null,{"$f":"SUM(AA109,AG109,AM109,AS109,AY109,BE109,BK109,BQ109,BW109,CC109,CI109,CO109,CU109,DA109,DG109,DM109,DS109,DY109,EE109,EK109,EQ109,EW109,FC109,FI109,FO109,FU109,GA109,GG109,GM109,GS109,GY109,HE109)","v":0},null,null,null,null,null,null,null,null,{"$f":"SUMIF($HG72:$HG108,\"x\",Y72:Y108)","v":0},{"$f":"SUMIF($HG72:$HG108,\"x\",Z72:Z108)","v":0},null,null,null,null,{"$f":"SUMIF($HG72:$HG108,\"x\",AE72:AE108)","v":0},{"$f":"SUMIF($HG72:$HG108,\"x\",AF72:AF108)","v":0},null,null,null,null,{"$f":"SUMIF($HG72:$HG108,\"x\",AK72:AK108)","v":0},{"$f":"SUMIF($HG72:$HG108,\"x\",AL72:AL108)","v":0},null,null,null,null,{"$f":"SUMIF($HG72:$HG108,\"x\",AQ72:AQ108)","v":0},{"$f":"SUMIF($HG72:$HG108,\"x\",AR72:AR108)","v":0},null,null,null,null,{"$f":"SUMIF($HG72:$HG108,\"x\",AW72:AW108)","v":0},{"$f":"SUMIF($HG72:$HG108,\"x\",AX72:AX108)","v":0},null,null,null,null,{"$f":"SUMIF($HG72:$HG108,\"x\",BC72:BC108)","v":0},{"$f":"SUMIF($HG72:$HG108,\"x\",BD72:BD108)","v":0},null,null,null,null,{"$f":"SUMIF($HG72:$HG108,\"x\",BI72:BI108)","v":0},{"$f":"SUMIF($HG72:$HG108,\"x\",BJ72:BJ108)","v":0},null,null,null,null,{"$f":"SUMIF($HG72:$HG108,\"x\",BO72:BO108)","v":0},{"$f":"SUMIF($HG72:$HG108,\"x\",BP72:BP108)","v":0},null,null,null,null,{"$f":"SUMIF($HG72:$HG108,\"x\",BU72:BU108)","v":0},{"$f":"SUMIF($HG72:$HG108,\"x\",BV72:BV108)","v":0},null,null,null,null,{"$f":"SUMIF($HG72:$HG108,\"x\",CA72:CA108)","v":0},{"$f":"SUMIF($HG72:$HG108,\"x\",CB72:CB108)","v":0},null,null,null,null,{"$f":"SUMIF($HG72:$HG108,\"x\",CG72:CG108)","v":0},{"$f":"SUMIF($HG72:$HG108,\"x\",CH72:CH108)","v":0},null,null,null,null,{"$f":"SUMIF($HG72:$HG108,\"x\",CM72:CM108)","v":0},{"$f":"SUMIF($HG72:$HG108,\"x\",CN72:CN108)","v":0},null,null,null,null,{"$f":"SUMIF($HG72:$HG108,\"x\",CS72:CS108)","v":0},{"$f":"SUMIF($HG72:$HG108,\"x\",CT72:CT108)","v":0},null,null,null,null,null,null,null,null,null,null,null,null,null,null,null,null,null,null,null,null,null,null,null,null,null,null,null,null,{"$f":"SUMIF($HG72:$HG108,\"x\",DW72:DW108)","v":0},{"$f":"SUMIF($HG72:$HG108,\"x\",DX72:DX108)","v":0},null,null,null,null,null,null,null,null,null,null,null,null,null,null,null,null,null,null,null,null,null,null,null,null,null,null,null,null,{"$f":"SUMIF($HG72:$HG108,\"x\",FA72:FA108)","v":0},{"$f":"SUMIF($HG72:$HG108,\"x\",FB72:FB108)","v":0},null,null,null,null,null,null,null,null,null,null,null,null,null,null,null,null,null,null,null,null,null,null,null,null,null,null,null,null,{"$f":"SUMIF($HG72:$HG108,\"x\",GE72:GE108)","v":0},{"$f":"SUMIF($HG72:$HG108,\"x\",GF72:GF108)","v":0}]
[null,null,null,null,null,null,null,"Gemiddelde terugverdientijd van ingeplande maatregelen",null,{"$f":"J110/K110","v":{"$error":"#DIV/0!"}},"jaar",null,null,null,null,null,null,null,null,null,null,null,null,null,null,null,null,null,null,null,null,null,null,null,null,null,null,null,null,null,null,null,null,null,null,null,null,null,null,null,null,null,null,null,null,null,null,null,null,null,null,null,null,null,null,null,null,null,null,null,null,null,null,null,null,null,null,null,null,null,null,null,null,null,null,null,null,null,null,null,null,null,null,null,null,null,null,null,null,null,null,null,null,null,null,null,null,null,null,null,null,null,null,null,null,null,null,null,null,null,null,null,null,null,null,null,null,null,null,null,null,null,null,null,null,null,null,null,null,null,null,null,null,null,null,null,null,null,null,null,null,null,null,null,null,null,null,null,null,null,null,null,null,null,null,null,null,null,null,null,null,null,null,null,null,null,null,null,null,null,null,null,null,null,null,null,null,null,null,null,null,null,null,null,null,null,null,null,null,null,null,null,null,null,null,null,null,null,null,null,null,null,null,null,null,null,null,{"$f":"SUM(HJ44:HJ110)","v":33}]
[]
[null,null,null,null,null,null,null,null,null,null,null,null,null,null,null,null,2018,null,null,null,null,null,2019,null,null,null,null,null,2020,null,null,null,null,null,2021,null,null,null,null,null,2022,null,null,null,null,null,2023,null,null,null,null,null,2024,null,null,null,null,null,2025,null,null,null,null,null,2026,null,null,null,null,null,2027,null,null,null,null,null,2028,null,null,null,null,null,2029,null,null,null,null,null,2030,null,null,null,null,null,2031,null,null,null,null,null,2032,null,null,null,null,null,2033,null,null,null,null,null,2034,null,null,null,null,null,2035,null,null,null,null,null,2036,null,null,null,null,null,2037,null,null,null,null,null,2038,null,null,null,null,null,2039,null,null,null,null,null,2040,null,null,null,null,null,2041,null,null,null,null,null,2042,null,null,null,null,null,2043,null,null,null,null,null,2044,null,null,null,null,null,2045,null,null,null,null,null,2046,null,null,null,null,null,2047,null,null,null,null,null,2048,null,null,null,null,null,2049,null,null,null,null,null,2050]
[null,"KENGETALLEN",null,null,null,null,null,null,null,null,null,null,null,null,null,"TOTAAL",null,{"$f":"SUM(R74,R109)","v":0},{"$f":"SUM(S74,S109)","v":0},{"$f":"SUM(T74,T109)","v":0},{"$f":"SUM(U74,U109)","v":0},{"$f":"SUM(V74,V109)","v":0},null,{"$f":"SUM(X74,X109)","v":0},{"$f":"SUM(Y74,Y109)","v":0},{"$f":"SUM(Z74,Z109)","v":0},{"$f":"SUM(AA74,AA109)","v":0},{"$f":"SUM(AB74,AB109)","v":0},null,{"$f":"SUM(AD74,AD109)","v":0},{"$f":"SUM(AE74,AE109)","v":0},{"$f":"SUM(AF74,AF109)","v":0},{"$f":"SUM(AG74,AG109)","v":0},{"$f":"SUM(AH74,AH109)","v":0},null,{"$f":"SUM(AJ74,AJ109)","v":0},{"$f":"SUM(AK74,AK109)","v":0},{"$f":"SUM(AL74,AL109)","v":0},{"$f":"SUM(AM74,AM109)","v":0},{"$f":"SUM(AN74,AN109)","v":0},null,{"$f":"SUM(AP74,AP109)","v":0},{"$f":"SUM(AQ74,AQ109)","v":0},{"$f":"SUM(AR74,AR109)","v":0},{"$f":"SUM(AS74,AS109)","v":0},{"$f":"SUM(AT74,AT109)","v":0},null,{"$f":"SUM(AV74,AV109)","v":0},{"$f":"SUM(AW74,AW109)","v":0},{"$f":"SUM(AX74,AX109)","v":0},{"$f":"SUM(AY74,AY109)","v":0},{"$f":"SUM(AZ74,AZ109)","v":0},null,{"$f":"SUM(BB74,BB109)","v":0},{"$f":"SUM(BC74,BC109)","v":0},{"$f":"SUM(BD74,BD109)","v":0},{"$f":"SUM(BE74,BE109)","v":0},{"$f":"SUM(BF74,BF109)","v":0},null,{"$f":"SUM(BH74,BH109)","v":0},{"$f":"SUM(BI74,BI109)","v":0},{"$f":"SUM(BJ74,BJ109)","v":0},{"$f":"SUM(BK74,BK109)","v":0},{"$f":"SUM(BL74,BL109)","v":0},null,{"$f":"SUM(BN74,BN109)","v":0},{"$f":"SUM(BO74,BO109)","v":0},{"$f":"SUM(BP74,BP109)","v":0},{"$f":"SUM(BQ74,BQ109)","v":0},{"$f":"SUM(BR74,BR109)","v":0},null,{"$f":"SUM(BT74,BT109)","v":0},{"$f":"SUM(BU74,BU109)","v":0},{"$f":"SUM(BV74,BV109)","v":0},{"$f":"SUM(BW74,BW109)","v":0},{"$f":"SUM(BX74,BX109)","v":0},null,{"$f":"SUM(BZ74,BZ109)","v":0},{"$f":"SUM(CA74,CA109)","v":0},{"$f":"SUM(CB74,CB109)","v":0},{"$f":"SUM(CC74,CC109)","v":0},{"$f":"SUM(CD74,CD109)","v":0},null,{"$f":"SUM(CF74,CF109)","v":0},{"$f":"SUM(CG74,CG109)","v":0},{"$f":"SUM(CH74,CH109)","v":0},{"$f":"SUM(CI74,CI109)","v":0},{"$f":"SUM(CJ74,CJ109)","v":0},null,{"$f":"SUM(CL74,CL109)","v":0},{"$f":"SUM(CM74,CM109)","v":0},{"$f":"SUM(CN74,CN109)","v":0},{"$f":"SUM(CO74,CO109)","v":0},{"$f":"SUM(CP74,CP109)","v":0},null,{"$f":"SUM(CR74,CR109)","v":0},{"$f":"SUM(CS74,CS109)","v":0},{"$f":"SUM(CT74,CT109)","v":0},{"$f":"SUM(CU74,CU109)","v":0},{"$f":"SUM(CV74,CV109)","v":0},null,null,null,null,null,null,null,null,null,null,null,null,null,null,null,null,null,null,null,null,null,null,null,null,null,{"$f":"SUM(DV74,DV109)","v":0},{"$f":"SUM(DW74,DW109)","v":0},{"$f":"SUM(DX74,DX109)","v":0},{"$f":"SUM(DY74,DY109)","v":0},{"$f":"SUM(DZ74,DZ109)","v":0},null,null,null,null,null,null,null,null,null,null,null,null,null,null,null,null,null,null,null,null,null,null,null,null,null,{"$f":"SUM(EZ74,EZ109)","v":0},{"$f":"SUM(FA74,FA109)","v":0},{"$f":"SUM(FB74,FB109)","v":0},{"$f":"SUM(FC74,FC109)","v":0},{"$f":"SUM(FD74,FD109)","v":0},null,null,null,null,null,null,null,null,null,null,null,null,null,null,null,null,null,null,null,null,null,null,null,null,null,{"$f":"SUM(GD74,GD109)","v":0},{"$f":"SUM(GE74,GE109)","v":0},{"$f":"SUM(GF74,GF109)","v":0},{"$f":"SUM(GG74,GG109)","v":0},{"$f":"SUM(GH74,GH109)","v":0}]
[null,null,null,null,null,null,null,null,null,null,null,null,null,null,null,"BVO in m2",{"$f":"IF($D$7<Q113,0,$B$6)","v":0},null,null,null,null,null,{"$f":"IF($D$7<W113,0,$B$6)","v":0},null,null,null,null,null,{"$f":"IF($D$7<AC113,0,$B$6)","v":0},null,null,null,null,null,{"$f":"IF($D$7<AI113,0,$B$6)","v":0},null,null,null,null,null,{"$f":"IF($D$7<AO113,0,$B$6)","v":0},null,null,null,null,null,{"$f":"IF($D$7<AU113,0,$B$6)","v":0},{"$f":"IF($D$7<AV113,0,$B$6)","v":0},0,0,0,0,0,null,null,null,null,null,{"$f":"IF($D$7<BG113,0,$B$6)","v":0},null,null,null,null,null,{"$f":"IF($D$7<BM113,0,$B$6)","v":0},null,null,null,null,null,{"$f":"IF($D$7<BS113,0,$B$6)","v":0},null,null,null,null,null,{"$f":"IF($D$7<BY113,0,$B$6)","v":0},null,null,null,null,null,{"$f":"IF($D$7<CE113,0,$B$6)","v":0},null,null,null,null,null,{"$f":"IF($D$7<CK113,0,$B$6)","v":0},null,null,null,null,null,{"$f":"IF($D$7<CQ113,0,$B$6)","v":0},null,null,null,null,null,{"$f":"IF($D$7<CW113,0,$B$6)","v":0},null,null,null,null,null,{"$f":"IF($D$7<DC113,0,$B$6)","v":0},null,null,null,null,null,{"$f":"IF($D$7<DI113,0,$B$6)","v":0},null,null,null,null,null,{"$f":"IF($D$7<DO113,0,$B$6)","v":0},null,null,null,null,null,{"$f":"IF($D$7<DU113,0,$B$6)","v":0},null,null,null,null,null,{"$f":"IF($D$7<EA113,0,$B$6)","v":0},null,null,null,null,null,{"$f":"IF($D$7<EG113,0,$B$6)","v":0},null,null,null,null,null,{"$f":"IF($D$7<EM113,0,$B$6)","v":0},null,null,null,null,null,{"$f":"IF($D$7<ES113,0,$B$6)","v":0},null,null,null,null,null,{"$f":"IF($D$7<EY113,0,$B$6)","v":0},null,null,null,null,null,{"$f":"IF($D$7<FE113,0,$B$6)","v":0},null,null,null,null,null,{"$f":"IF($D$7<FK113,0,$B$6)","v":0},null,null,null,null,null,{"$f":"IF($D$7<FQ113,0,$B$6)","v":0},null,null,null,null,null,{"$f":"IF($D$7<FW113,0,$B$6)","v":0},null,null,null,null,null,{"$f":"IF($D$7<GC113,0,$B$6)","v":0},null,null,null,null,null,{"$f":"IF($D$7<GI113,0,$B$6)","v":0},null,null,null,null,null,{"$f":"IF($D$7<GO113,0,$B$6)","v":0},null,null,null,null,null,{"$f":"IF($D$7<GU113,0,$B$6)","v":0},null,null,null,null,null,{"$f":"IF($D$7<HA113,0,$B$6)","v":0}]
[null,null,null,null,null,null,null,null,null,null,null,null,null,null,null,"energiekosten per jaar (€/jaar)",{"$f":"$E$17","v":0},null,null,null,null,null,{"$f":"IF(W115=0,0,Q116)","v":0},null,null,null,null,null,{"$f":"IF(AC115=0,0,IF(W116-AB114<0,0,W116-AB114))","v":0},null,null,null,null,null,{"$f":"IF(AI115=0,0,IF(AC116-AH114<0,0,AC116-AH114))","v":0},null,null,null,null,null,{"$f":"IF(AO115=0,0,IF(AI116-AN114<0,0,AI116-AN114))","v":0},null,null,null,null,null,{"$f":"IF(AU115=0,0,IF(AO116-AT114<0,0,AO116-AT114))","v":0},null,null,null,null,null,{"$f":"IF(BA115=0,0,IF(AU116-AZ114<0,0,AU116-AZ114))","v":0},null,null,null,null,null,{"$f":"IF(BG115=0,0,IF(BA116-BF114<0,0,BA116-BF114))","v":0},null,null,null,null,null,{"$f":"IF(BM115=0,0,IF(BG116-BL114<0,0,BG116-BL114))","v":0},null,null,null,null,null,{"$f":"IF(BS115=0,0,IF(BM116-BR114<0,0,BM116-BR114))","v":0},null,null,null,null,null,{"$f":"IF(BY115=0,0,IF(BS116-BX114<0,0,BS116-BX114))","v":0},null,null,null,null,null,{"$f":"IF(CE115=0,0,IF(BY116-CD114<0,0,BY116-CD114))","v":0},null,null,null,null,null,{"$f":"IF(CK115=0,0,IF(CE116-CJ114<0,0,CE116-CJ114))","v":0},null,null,null,null,null,{"$f":"IF(CQ115=0,0,IF(CK116-CP114<0,0,CK116-CP114))","v":0},null,null,null,null,null,{"$f":"IF(CW115=0,0,IF(CQ116-CV114<0,0,CQ116-CV114))","v":0},null,null,null,null,null,{"$f":"IF(DC115=0,0,IF(CW116-DB114<0,0,CW116-DB114))","v":0},null,null,null,null,null,{"$f":"IF(DI115=0,0,IF(DC116-DH114<0,0,DC116-DH114))","v":0},null,null,null,null,null,{"$f":"IF(DO115=0,0,IF(DI116-DN114<0,0,DI116-DN114))","v":0},null,null,null,null,null,{"$f":"IF(DU115=0,0,IF(DO116-DT114<0,0,DO116-DT114))","v":0},null,null,null,null,null,{"$f":"IF(EA115=0,0,IF(DU116-DZ114<0,0,DU116-DZ114))","v":0},null,null,null,null,null,{"$f":"IF(EG115=0,0,IF(EA116-EF114<0,0,EA116-EF114))","v":0},null,null,null,null,null,{"$f":"IF(EM115=0,0,IF(EG116-EL114<0,0,EG116-EL114))","v":0},null,null,null,null,null,{"$f":"IF(ES115=0,0,IF(EM116-ER114<0,0,EM116-ER114))","v":0},null,null,null,null,null,{"$f":"IF(EY115=0,0,IF(ES116-EX114<0,0,ES116-EX114))","v":0},null,null,null,null,null,{"$f":"IF(FE115=0,0,IF(EY116-FD114<0,0,EY116-FD114))","v":0},null,null,null,null,null,{"$f":"IF(FK115=0,0,IF(FE116-FJ114<0,0,FE116-FJ114))","v":0},null,null,null,null,null,{"$f":"IF(FQ115=0,0,IF(FK116-FP114<0,0,FK116-FP114))","v":0},null,null,null,null,null,{"$f":"IF(FW115=0,0,IF(FQ116-FV114<0,0,FQ116-FV114))","v":0},null,null,null,null,null,{"$f":"IF(GC115=0,0,IF(FW116-GB114<0,0,FW116-GB114))","v":0},null,null,null,null,null,{"$f":"IF(GI115=0,0,IF(GC116-GH114<0,0,GC116-GH114))","v":0},null,null,null,null,null,{"$f":"IF(GO115=0,0,IF(GI116-GN114<0,0,GI116-GN114))","v":0},null,null,null,null,null,{"$f":"IF(GU115=0,0,IF(GO116-GT114<0,0,GO116-GT114))","v":0},null,null,null,null,null,{"$f":"IF(HA115=0,0,IF(GU116-GZ114<0,0,GU116-GZ114))","v":0}]
[null,null,null,null,null,null,null,null,null,null,null,null,null,null,null,"CO2 footprint (ton/jaar) ",{"$f":"$E$23","v":0},null,null,null,null,null,{"$f":"IF(W115=0,0,IF(Q117-AA114<0,0,Q117-AA114))","v":0},null,null,null,null,null,{"$f":"IF(AC115=0,0,IF(W117-AG114<0,0,W117-AG114))","v":0},null,null,null,null,null,{"$f":"IF(AI115=0,0,IF(AC117-AM114<0,0,AC117-AM114))","v":0},null,null,null,null,null,{"$f":"IF(AO115=0,0,IF(AI117-AS114<0,0,AI117-AS114))","v":0},null,null,null,null,null,{"$f":"IF(AU115=0,0,IF(AO117-AY114<0,0,AO117-AY114))","v":0},null,null,null,null,null,{"$f":"IF(BA115=0,0,IF(AU117-BE114<0,0,AU117-BE114))","v":0},null,null,null,null,null,{"$f":"IF(BG115=0,0,IF(BA117-BK114<0,0,BA117-BK114))","v":0},null,null,null,null,null,{"$f":"IF(BM115=0,0,IF(BG117-BQ114<0,0,BG117-BQ114))","v":0},null,null,null,null,null,{"$f":"IF(BS115=0,0,IF(BM117-BW114<0,0,BM117-BW114))","v":0},null,null,null,null,null,{"$f":"IF(BY115=0,0,IF(BS117-CC114<0,0,BS117-CC114))","v":0},null,null,null,null,null,{"$f":"IF(CE115=0,0,IF(BY117-CI114<0,0,BY117-CI114))","v":0},null,null,null,null,null,{"$f":"IF(CK115=0,0,IF(CE117-CO114<0,0,CE117-CO114))","v":0},0,0,0,0,0,0,null,null,null,null,null,{"$f":"IF(CW115=0,0,IF(CQ117-DA114<0,0,CQ117-DA114))","v":0},null,null,null,null,null,{"$f":"IF(DC115=0,0,IF(CW117-DG114<0,0,CW117-DG114))","v":0},null,null,null,null,null,{"$f":"IF(DI115=0,0,IF(DC117-DM114<0,0,DC117-DM114))","v":0},null,null,null,null,null,{"$f":"IF(DO115=0,0,IF(DI117-DS114<0,0,DI117-DS114))","v":0},null,null,null,null,null,{"$f":"IF(DU115=0,0,IF(DO117-DY114<0,0,DO117-DY114))","v":0},null,null,null,null,null,{"$f":"IF(EA115=0,0,IF(DU117-EE114<0,0,DU117-EE114))","v":0},null,null,null,null,null,{"$f":"IF(EG115=0,0,IF(EA117-EK114<0,0,EA117-EK114))","v":0},null,null,null,null,null,{"$f":"IF(EM115=0,0,IF(EG117-EQ114<0,0,EG117-EQ114))","v":0},null,null,null,null,null,{"$f":"IF(ES115=0,0,IF(EM117-EW114<0,0,EM117-EW114))","v":0},null,null,null,null,null,{"$f":"IF(EY115=0,0,IF(ES117-FC114<0,0,ES117-FC114))","v":0},null,null,null,null,null,{"$f":"IF(FE115=0,0,IF(EY117-FI114<0,0,EY117-FI114))","v":0},null,null,null,null,null,{"$f":"IF(FK115=0,0,IF(FE117-FO114<0,0,FE117-FO114))","v":0},null,null,null,null,null,{"$f":"IF(FQ115=0,0,IF(FK117-FU114<0,0,FK117-FU114))","v":0},null,null,null,null,null,{"$f":"IF(FW115=0,0,IF(FQ117-GA114<0,0,FQ117-GA114))","v":0},null,null,null,null,null,{"$f":"IF(GC115=0,0,IF(FW117-GG114<0,0,FW117-GG114))","v":0},null,null,null,null,null,{"$f":"IF(GI115=0,0,IF(GC117-GM114<0,0,GC117-GM114))","v":0},null,null,null,null,null,{"$f":"IF(GO115=0,0,IF(GI117-GS114<0,0,GI117-GS114))","v":0},null,null,null,null,null,{"$f":"IF(GU115=0,0,IF(GO117-GY114<0,0,GO117-GY114))","v":0},null,null,null,null,null,{"$f":"IF(HA115=0,0,IF(GU117-HE114<0,0,GU117-HE114))","v":0}]
[null,null,null,null,null,null,null,null,null,null,null,null,null,null,null,"CO2 uitstoot per m2 (kg/m2 jaar)",{"$f":"IF($B$6=0,0,Q117/$B$6*1000)","v":0},null,null,null,null,null,{"$f":"IF($B$6=0,0,IF(W117/$B$6*1000<0,0,W117/$B$6*1000))","v":0},null,null,null,null,null,{"$f":"IF($B$6=0,0,IF(AC117/$B$6*1000<0,0,AC117/$B$6*1000))","v":0},null,null,null,null,null,{"$f":"IF($B$6=0,0,IF(AI117/$B$6*1000<0,0,AI117/$B$6*1000))","v":0},null,null,null,null,null,{"$f":"IF($B$6=0,0,IF(AO117/$B$6*1000<0,0,AO117/$B$6*1000))","v":0},null,null,null,null,null,{"$f":"IF($B$6=0,0,IF(AU117/$B$6*1000<0,0,AU117/$B$6*1000))","v":0},null,null,null,null,null,{"$f":"IF($B$6=0,0,IF(BA117/$B$6*1000<0,0,BA117/$B$6*1000))","v":0},null,null,null,null,null,{"$f":"IF($B$6=0,0,IF(BG117/$B$6*1000<0,0,BG117/$B$6*1000))","v":0},null,null,null,null,null,{"$f":"IF($B$6=0,0,IF(BM117/$B$6*1000<0,0,BM117/$B$6*1000))","v":0},null,null,null,null,null,{"$f":"IF($B$6=0,0,IF(BS117/$B$6*1000<0,0,BS117/$B$6*1000))","v":0},null,null,null,null,null,{"$f":"IF($B$6=0,0,IF(BY117/$B$6*1000<0,0,BY117/$B$6*1000))","v":0},null,null,null,null,null,{"$f":"IF($B$6=0,0,IF(CE117/$B$6*1000<0,0,CE117/$B$6*1000))","v":0},null,null,null,null,null,{"$f":"IF($B$6=0,0,IF(CK117/$B$6*1000<0,0,CK117/$B$6*1000))","v":0},0,0,0,0,0,0,null,null,null,null,null,{"$f":"IF($B$6=0,0,IF(CW117/$B$6*1000<0,0,CW117/$B$6*1000))","v":0},null,null,null,null,null,{"$f":"IF($B$6=0,0,IF(DC117/$B$6*1000<0,0,DC117/$B$6*1000))","v":0},null,null,null,null,null,{"$f":"IF($B$6=0,0,IF(DI117/$B$6*1000<0,0,DI117/$B$6*1000))","v":0},null,null,null,null,null,{"$f":"IF($B$6=0,0,IF(DO117/$B$6*1000<0,0,DO117/$B$6*1000))","v":0},null,null,null,null,null,{"$f":"IF($B$6=0,0,IF(DU117/$B$6*1000<0,0,DU117/$B$6*1000))","v":0},null,null,null,null,null,{"$f":"IF($B$6=0,0,IF(EA117/$B$6*1000<0,0,EA117/$B$6*1000))","v":0},null,null,null,null,null,{"$f":"IF($B$6=0,0,IF(EG117/$B$6*1000<0,0,EG117/$B$6*1000))","v":0},null,null,null,null,null,{"$f":"IF($B$6=0,0,IF(EM117/$B$6*1000<0,0,EM117/$B$6*1000))","v":0},null,null,null,null,null,{"$f":"IF($B$6=0,0,IF(ES117/$B$6*1000<0,0,ES117/$B$6*1000))","v":0},null,null,null,null,null,{"$f":"IF($B$6=0,0,IF(EY117/$B$6*1000<0,0,EY117/$B$6*1000))","v":0},null,null,null,null,null,{"$f":"IF($B$6=0,0,IF(FE117/$B$6*1000<0,0,FE117/$B$6*1000))","v":0},null,null,null,null,null,{"$f":"IF($B$6=0,0,IF(FK117/$B$6*1000<0,0,FK117/$B$6*1000))","v":0},null,null,null,null,null,{"$f":"IF($B$6=0,0,IF(FQ117/$B$6*1000<0,0,FQ117/$B$6*1000))","v":0},null,null,null,null,null,{"$f":"IF($B$6=0,0,IF(FW117/$B$6*1000<0,0,FW117/$B$6*1000))","v":0},null,null,null,null,null,{"$f":"IF($B$6=0,0,IF(GC117/$B$6*1000<0,0,GC117/$B$6*1000))","v":0},null,null,null,null,null,{"$f":"IF($B$6=0,0,IF(GI117/$B$6*1000<0,0,GI117/$B$6*1000))","v":0},null,null,null,null,null,{"$f":"IF($B$6=0,0,IF(GO117/$B$6*1000<0,0,GO117/$B$6*1000))","v":0},null,null,null,null,null,{"$f":"IF($B$6=0,0,IF(GU117/$B$6*1000<0,0,GU117/$B$6*1000))","v":0},null,null,null,null,null,{"$f":"IF($B$6=0,0,IF(HA117/$B$6*1000<0,0,HA117/$B$6*1000))","v":0}]
[null,null,null,null,null,null,null,null,null,null,null,null,null,null,null,"Investeringen per jaar (€/jaar)",0,null,null,null,null,null,{"$f":"X114","v":0},null,null,null,null,null,{"$f":"AD114","v":0},null,null,null,null,null,{"$f":"AJ114","v":0},null,null,null,null,null,{"$f":"AP114","v":0},null,null,null,null,null,{"$f":"AV114","v":0},null,null,null,null,null,{"$f":"BB114","v":0},null,null,null,null,null,{"$f":"BH114","v":0},null,null,null,null,null,{"$f":"BN114","v":0},null,null,null,null,null,{"$f":"BT114","v":0},null,null,null,null,null,{"$f":"BZ114","v":0},null,null,null,null,null,{"$f":"CF114","v":0},null,null,null,null,null,{"$f":"CL114","v":0},null,null,null,null,null,{"$f":"CR114","v":0},null,null,null,null,null,{"$f":"CX114","v":0},null,null,null,null,null,{"$f":"DD114","v":0},null,null,null,null,null,{"$f":"DJ114","v":0},null,null,null,null,null,{"$f":"DP114","v":0},null,null,null,null,null,{"$f":"DV114","v":0},null,null,null,null,null,{"$f":"EB114","v":0},null,null,null,null,null,{"$f":"EH114","v":0},null,null,null,null,null,{"$f":"EN114","v":0},null,null,null,null,null,{"$f":"ET114","v":0},null,null,null,null,null,{"$f":"EZ114","v":0},null,null,null,null,null,{"$f":"FF114","v":0},null,null,null,null,null,{"$f":"FL114","v":0},null,null,null,null,null,{"$f":"FR114","v":0},null,null,null,null,null,{"$f":"FX114","v":0},null,null,null,null,null,{"$f":"GD114","v":0},null,null,null,null,null,{"$f":"GJ114","v":0},null,null,null,null,null,{"$f":"GP114","v":0},null,null,null,null,null,{"$f":"GV114","v":0},null,null,null,null,null,{"$f":"HB114","v":0}]
[null,null,null,null,null,null,null,null,null,null,null,null,null,null,null,"besparingen per jaar (€/jaar)",0,null,null,null,null,null,{"$f":"AB114","v":0},null,null,null,null,null,{"$f":"AH114","v":0},null,null,null,null,null,{"$f":"AN114","v":0},null,null,null,null,null,{"$f":"AT114","v":0},null,null,null,null,null,{"$f":"AZ114","v":0},null,null,null,null,null,{"$f":"BF114","v":0},null,null,null,null,null,{"$f":"BL114","v":0},null,null,null,null,null,{"$f":"BR114","v":0},null,null,null,null,null,{"$f":"BX114","v":0},null,null,null,null,null,{"$f":"CD114","v":0},null,null,null,null,null,{"$f":"CJ114","v":0},null,null,null,null,null,{"$f":"CP114","v":0},null,null,null,null,null,{"$f":"CV114","v":0},null,null,null,null,null,{"$f":"DB114","v":0},null,null,null,null,null,{"$f":"DH114","v":0},null,null,null,null,null,{"$f":"DN114","v":0},null,null,null,null,null,{"$f":"DT114","v":0},null,null,null,null,null,{"$f":"DZ114","v":0},null,null,null,null,null,{"$f":"EF114","v":0},null,null,null,null,null,{"$f":"EL114","v":0},null,null,null,null,null,{"$f":"ER114","v":0},null,null,null,null,null,{"$f":"EX114","v":0},null,null,null,null,null,{"$f":"FD114","v":0},null,null,null,null,null,{"$f":"FJ114","v":0},null,null,null,null,null,{"$f":"FP114","v":0},null,null,null,null,null,{"$f":"FV114","v":0},null,null,null,null,null,{"$f":"GB114","v":0},null,null,null,null,null,{"$f":"GH114","v":0},null,null,null,null,null,{"$f":"GN114","v":0},null,null,null,null,null,{"$f":"GT114","v":0},null,null,null,null,null,{"$f":"GZ114","v":0},null,null,null,null,null,{"$f":"HF114","v":0}]
[null,null,null,null,null,null,null,null,null,null,null,null,null,null,null,"bespaard t.o.v. referentiejaar (€/jaar)",{"$f":"IF(Q115=0,0,$E$17-Q116)","v":0},null,null,null,null,null,{"$f":"IF(W115=0,0,$E$17-W116)","v":0},null,null,null,null,null,{"$f":"IF(AC115=0,0,$E$17-AC116)","v":0},null,null,null,null,null,{"$f":"IF(AI115=0,0,$E$17-AI116)","v":0},null,null,null,null,null,{"$f":"IF(AO115=0,0,$E$17-AO116)","v":0},null,null,null,null,null,{"$f":"IF(AU115=0,0,$E$17-AU116)","v":0},null,null,null,null,null,{"$f":"IF(BA115=0,0,$E$17-BA116)","v":0},null,null,null,null,null,{"$f":"IF(BG115=0,0,$E$17-BG116)","v":0},null,null,null,null,null,{"$f":"IF(BM115=0,0,$E$17-BM116)","v":0},null,null,null,null,null,{"$f":"IF(BS115=0,0,$E$17-BS116)","v":0},null,null,null,null,null,{"$f":"IF(BY115=0,0,$E$17-BY116)","v":0},null,null,null,null,null,{"$f":"IF(CE115=0,0,$E$17-CE116)","v":0},null,null,null,null,null,{"$f":"IF(CK115=0,0,$E$17-CK116)","v":0},0,0,0,0,0,0,null,null,null,null,null,{"$f":"IF(CW115=0,0,$E$17-CW116)","v":0},null,null,null,null,null,{"$f":"IF(DC115=0,0,$E$17-DC116)","v":0},null,null,null,null,null,{"$f":"IF(DI115=0,0,$E$17-DI116)","v":0},null,null,null,null,null,{"$f":"IF(DO115=0,0,$E$17-DO116)","v":0},null,null,null,null,null,{"$f":"IF(DU115=0,0,$E$17-DU116)","v":0},null,null,null,null,null,{"$f":"IF(EA115=0,0,$E$17-EA116)","v":0},null,null,null,null,null,{"$f":"IF(EG115=0,0,$E$17-EG116)","v":0},null,null,null,null,null,{"$f":"IF(EM115=0,0,$E$17-EM116)","v":0},null,null,null,null,null,{"$f":"IF(ES115=0,0,$E$17-ES116)","v":0},null,null,null,null,null,{"$f":"IF(EY115=0,0,$E$17-EY116)","v":0},null,null,null,null,null,{"$f":"IF(FE115=0,0,$E$17-FE116)","v":0},null,null,null,null,null,{"$f":"IF(FK115=0,0,$E$17-FK116)","v":0},null,null,null,null,null,{"$f":"IF(FQ115=0,0,$E$17-FQ116)","v":0},null,null,null,null,null,{"$f":"IF(FW115=0,0,$E$17-FW116)","v":0},null,null,null,null,null,{"$f":"IF(GC115=0,0,$E$17-GC116)","v":0},null,null,null,null,null,{"$f":"IF(GI115=0,0,$E$17-GI116)","v":0},null,null,null,null,null,{"$f":"IF(GO115=0,0,$E$17-GO116)","v":0},null,null,null,null,null,{"$f":"IF(GU115=0,0,$E$17-GU116)","v":0},null,null,null,null,null,{"$f":"IF(HA115=0,0,$E$17-HA116)","v":0}]
[null,null,null,null,null,null,null,null,null,null,null,null,null,null,null,"Reductie CO2 footprint",{"$f":"IF(Q117=0,0,(Q117/$Q$117)-1)","v":0},null,null,null,null,null,{"$f":"((W117/$Q$117)-1)","v":{"$error":"#DIV/0!"}},{"$f":"((X117/$Q$117)-1)","v":{"$error":"#DIV/0!"}},{"$error":"#DIV/0!"},{"$error":"#DIV/0!"},{"$error":"#DIV/0!"},{"$error":"#DIV/0!"},{"$error":"#DIV/0!"},{"$error":"#DIV/0!"},{"$error":"#DIV/0!"},{"$error":"#DIV/0!"},{"$error":"#DIV/0!"},{"$error":"#DIV/0!"},{"$error":"#DIV/0!"},{"$error":"#DIV/0!"},{"$error":"#DIV/0!"},{"$error":"#DIV/0!"},{"$error":"#DIV/0!"},{"$error":"#DIV/0!"},{"$error":"#DIV/0!"},{"$error":"#DIV/0!"},{"$error":"#DIV/0!"},{"$error":"#DIV/0!"},{"$error":"#DIV/0!"},{"$error":"#DIV/0!"},{"$error":"#DIV/0!"},{"$error":"#DIV/0!"},{"$error":"#DIV/0!"},{"$error":"#DIV/0!"},{"$error":"#DIV/0!"},{"$error":"#DIV/0!"},{"$error":"#DIV/0!"},{"$error":"#DIV/0!"},{"$error":"#DIV/0!"},{"$error":"#DIV/0!"},{"$error":"#DIV/0!"},{"$error":"#DIV/0!"},{"$error":"#DIV/0!"},{"$error":"#DIV/0!"},{"$error":"#DIV/0!"},{"$error":"#DIV/0!"},{"$error":"#DIV/0!"},{"$error":"#DIV/0!"},{"$error":"#DIV/0!"},{"$error":"#DIV/0!"},{"$error":"#DIV/0!"},{"$error":"#DIV/0!"},{"$error":"#DIV/0!"},{"$error":"#DIV/0!"},{"$error":"#DIV/0!"},{"$error":"#DIV/0!"},{"$error":"#DIV/0!"},{"$error":"#DIV/0!"},{"$error":"#DIV/0!"},{"$error":"#DIV/0!"},{"$error":"#DIV/0!"},{"$error":"#DIV/0!"},{"$error":"#DIV/0!"},{"$error":"#DIV/0!"},{"$error":"#DIV/0!"},{"$error":"#DIV/0!"},{"$error":"#DIV/0!"},{"$error":"#DIV/0!"},{"$error":"#DIV/0!"},{"$error":"#DIV/0!"},{"$error":"#DIV/0!"},{"$f":"((CJ117/$Q$117)-1)","v":{"$error":"#DIV/0!"}},{"$error":"#DIV/0!"},{"$error":"#DIV/0!"},{"$error":"#DIV/0!"},{"$error":"#DIV/0!"},{"$error":"#DIV/0!"},{"$error":"#DIV/0!"},{"$error":"#DIV/0!"},{"$error":"#DIV/0!"},{"$error":"#DIV/0!"},{"$error":"#DIV/0!"},{"$error":"#DIV/0!"},{"$error":"#DIV/0!"},{"$error":"#DIV/0!"},{"$error":"#DIV/0!"},{"$error":"#DIV/0!"},{"$error":"#DIV/0!"},{"$error":"#DIV/0!"},{"$error":"#DIV/0!"},{"$error":"#DIV/0!"},{"$error":"#DIV/0!"},{"$error":"#DIV/0!"},{"$error":"#DIV/0!"},{"$error":"#DIV/0!"},{"$error":"#DIV/0!"},{"$error":"#DIV/0!"},{"$error":"#DIV/0!"},{"$error":"#DIV/0!"},{"$error":"#DIV/0!"},{"$error":"#DIV/0!"},{"$error":"#DIV/0!"},{"$error":"#DIV/0!"},{"$error":"#DIV/0!"},{"$error":"#DIV/0!"},{"$error":"#DIV/0!"},{"$error":"#DIV/0!"},{"$error":"#DIV/0!"},{"$f":"((DU117/$Q$117)-1)","v":{"$error":"#DIV/0!"}},{"$f":"((DV117/$Q$117)-1)","v":{"$error":"#DIV/0!"}},{"$error":"#DIV/0!"},{"$error":"#DIV/0!"},{"$error":"#DIV/0!"},{"$error":"#DIV/0!"},{"$error":"#DIV/0!"},{"$error":"#DIV/0!"},{"$error":"#DIV/0!"},{"$error":"#DIV/0!"},{"$error":"#DIV/0!"},{"$error":"#DIV/0!"},{"$error":"#DIV/0!"},{"$error":"#DIV/0!"},{"$error":"#DIV/0!"},{"$error":"#DIV/0!"},{"$error":"#DIV/0!"},{"$error":"#DIV/0!"},{"$error":"#DIV/0!"},{"$error":"#DIV/0!"},{"$error":"#DIV/0!"},{"$error":"#DIV/0!"},{"$error":"#DIV/0!"},{"$error":"#DIV/0!"},{"$error":"#DIV/0!"},{"$error":"#DIV/0!"},{"$error":"#DIV/0!"},{"$error":"#DIV/0!"},{"$error":"#DIV/0!"},{"$error":"#DIV/0!"},{"$error":"#DIV/0!"},{"$error":"#DIV/0!"},{"$error":"#DIV/0!"},{"$error":"#DIV/0!"},{"$error":"#DIV/0!"},{"$error":"#DIV/0!"},{"$error":"#DIV/0!"},{"$error":"#DIV/0!"},{"$error":"#DIV/0!"},{"$error":"#DIV/0!"},{"$error":"#DIV/0!"},{"$error":"#DIV/0!"},{"$error":"#DIV/0!"},{"$error":"#DIV/0!"},{"$error":"#DIV/0!"},{"$error":"#DIV/0!"},{"$error":"#DIV/0!"},{"$error":"#DIV/0!"},{"$error":"#DIV/0!"},{"$error":"#DIV/0!"},{"$error":"#DIV/0!"},{"$error":"#DIV/0!"},{"$error":"#DIV/0!"},{"$error":"#DIV/0!"},{"$error":"#DIV/0!"},{"$error":"#DIV/0!"},{"$error":"#DIV/0!"},{"$error":"#DIV/0!"},{"$error":"#DIV/0!"},{"$error":"#DIV/0!"},{"$error":"#DIV/0!"},{"$error":"#DIV/0!"},{"$error":"#DIV/0!"},{"$error":"#DIV/0!"},{"$error":"#DIV/0!"},{"$f":"((GH117/$Q$117)-1)","v":{"$error":"#DIV/0!"}},{"$error":"#DIV/0!"},{"$error":"#DIV/0!"},{"$error":"#DIV/0!"},{"$error":"#DIV/0!"},{"$error":"#DIV/0!"},{"$error":"#DIV/0!"},{"$error":"#DIV/0!"},{"$error":"#DIV/0!"},{"$error":"#DIV/0!"},{"$error":"#DIV/0!"},{"$error":"#DIV/0!"},{"$error":"#DIV/0!"},{"$error":"#DIV/0!"},{"$error":"#DIV/0!"},{"$error":"#DIV/0!"},{"$error":"#DIV/0!"},{"$error":"#DIV/0!"},{"$error":"#DIV/0!"},{"$error":"#DIV/0!"}]
[null,null,null,null,null,null,null,null,null,null,null,null,null,null,null,"cumulatief investeringen (€)",{"$f":"Q119","v":0},null,null,null,null,null,{"$f":"Q123+W119","v":0},null,null,null,null,null,{"$f":"W123+AC119","v":0},null,null,null,null,null,{"$f":"AC123+AI119","v":0},null,null,null,null,null,{"$f":"AI123+AO119","v":0},null,null,null,null,null,{"$f":"AO123+AU119","v":0},null,null,null,null,null,{"$f":"AU123+BA119","v":0},null,null,null,null,null,{"$f":"BA123+BG119","v":0},null,null,null,null,null,{"$f":"BG123+BM119","v":0},null,null,null,null,null,{"$f":"BM123+BS119","v":0},null,null,null,null,null,{"$f":"BS123+BY119","v":0},null,null,null,null,null,{"$f":"BY123+CE119","v":0},null,null,null,null,null,{"$f":"CE123+CK119","v":0},null,null,null,null,null,{"$f":"CK123+CQ119","v":0},null,null,null,null,null,{"$f":"CQ123+CW119","v":0},null,null,null,null,null,{"$f":"CW123+DC119","v":0},null,null,null,null,null,{"$f":"DC123+DI119","v":0},null,null,null,null,null,{"$f":"DI123+DO119","v":0},null,null,null,null,null,{"$f":"DO123+DU119","v":0},null,null,null,null,null,{"$f":"DU123+EA119","v":0},null,null,null,null,null,{"$f":"EA123+EG119","v":0},null,null,null,null,null,{"$f":"EG123+EM119","v":0},null,null,null,null,null,{"$f":"EM123+ES119","v":0},null,null,null,null,null,{"$f":"ES123+EY119","v":0},null,null,null,null,null,{"$f":"EY123+FE119","v":0},null,null,null,null,null,{"$f":"FE123+FK119","v":0},null,null,null,null,null,{"$f":"FK123+FQ119","v":0},null,null,null,null,null,{"$f":"FQ123+FW119","v":0},null,null,null,null,null,{"$f":"FW123+GC119","v":0},null,null,null,null,null,{"$f":"GC123+GI119","v":0},null,null,null,null,null,{"$f":"GI123+GO119","v":0},null,null,null,null,null,{"$f":"GO123+GU119","v":0},null,null,null,null,null,{"$f":"GU123+HA119","v":0}]
[null,null,null,null,null,null,null,null,null,null,null,null,null,null,null,"cumulatief besparingen (€)",{"$f":"Q121","v":0},null,null,null,null,null,{"$f":"Q124+W121","v":0},null,null,null,null,null,{"$f":"W124+AC121","v":0},null,null,null,null,null,{"$f":"AC124+AI121","v":0},null,null,null,null,null,{"$f":"AI124+AO121","v":0},null,null,null,null,null,{"$f":"AO124+AU121","v":0},null,null,null,null,null,{"$f":"AU124+BA121","v":0},null,null,null,null,null,{"$f":"BA124+BG121","v":0},null,null,null,null,null,{"$f":"BG124+BM121","v":0},null,null,null,null,null,{"$f":"BM124+BS121","v":0},null,null,null,null,null,{"$f":"BS124+BY121","v":0},null,null,null,null,null,{"$f":"BY124+CE121","v":0},null,null,null,null,null,{"$f":"CE124+CK121","v":0},null,null,null,null,null,{"$f":"CK124+CQ121","v":0},null,null,null,null,null,{"$f":"CQ124+CW121","v":0},null,null,null,null,null,{"$f":"CW124+DC121","v":0},null,null,null,null,null,{"$f":"DC124+DI121","v":0},null,null,null,null,null,{"$f":"DI124+DO121","v":0},null,null,null,null,null,{"$f":"DO124+DU121","v":0},null,null,null,null,null,{"$f":"DU124+EA121","v":0},null,null,null,null,null,{"$f":"EA124+EG121","v":0},null,null,null,null,null,{"$f":"EG124+EM121","v":0},null,null,null,null,null,{"$f":"EM124+ES121","v":0},null,null,null,null,null,{"$f":"ES124+EY121","v":0},null,null,null,null,null,{"$f":"EY124+FE121","v":0},null,null,null,null,null,{"$f":"FE124+FK121","v":0},null,null,null,null,null,{"$f":"FK124+FQ121","v":0},null,null,null,null,null,{"$f":"FQ124+FW121","v":0},null,null,null,null,null,{"$f":"FW124+GC121","v":0},null,null,null,null,null,{"$f":"GC124+GI121","v":0},null,null,null,null,null,{"$f":"GI124+GO121","v":0},null,null,null,null,null,{"$f":"GO124+GU121","v":0},null,null,null,null,null,{"$f":"GU124+HA121","v":0}]
[null,null,null,null,null,null,null,null,null,null,null,null,null,null,null,"elektriciteitsverbruik (kWh/jaar)",{"$f":"B9","v":0},null,null,null,null,null,{"$f":"IF(W115=0,0,Q125-Z114)","v":0},null,null,null,null,null,{"$f":"IF(AC115=0,0,W125-AF114)","v":0},null,null,null,null,null,{"$f":"IF(AI115=0,0,AC125-AL114)","v":0},null,null,null,null,null,{"$f":"IF(AO115=0,0,AI125-AR114)","v":0},null,null,null,null,null,{"$f":"IF(AU115=0,0,AO125-AX114)","v":0},null,null,null,null,null,{"$f":"IF(BA115=0,0,AU125-BD114)","v":0},null,null,null,null,null,{"$f":"IF(BG115=0,0,BA125-BJ114)","v":0},null,null,null,null,null,{"$f":"IF(BM115=0,0,BG125-BP114)","v":0},null,null,null,null,null,{"$f":"IF(BS115=0,0,BM125-BV114)","v":0},null,null,null,null,null,{"$f":"IF(BY115=0,0,BS125-CB114)","v":0},null,null,null,null,null,{"$f":"IF(CE115=0,0,BY125-CH114)","v":0},null,null,null,null,null,{"$f":"IF(CK115=0,0,CE125-CN114)","v":0},null,null,null,null,null,{"$f":"IF(CQ115=0,0,CK125-CT114)","v":0},null,null,null,null,null,{"$f":"IF(CW115=0,0,CQ125-CZ114)","v":0},null,null,null,null,null,{"$f":"IF(DC115=0,0,CW125-DF114)","v":0},null,null,null,null,null,{"$f":"IF(DI115=0,0,DC125-DL114)","v":0},null,null,null,null,null,{"$f":"IF(DO115=0,0,DI125-DR114)","v":0},null,null,null,null,null,{"$f":"IF(DU115=0,0,DO125-DX114)","v":0},null,null,null,null,null,{"$f":"IF(EA115=0,0,DU125-ED114)","v":0},null,null,null,null,null,{"$f":"IF(EG115=0,0,EA125-EJ114)","v":0},null,null,null,null,null,{"$f":"IF(EM115=0,0,EG125-EP114)","v":0},null,null,null,null,null,{"$f":"IF(ES115=0,0,EM125-EV114)","v":0},null,null,null,null,null,{"$f":"IF(EY115=0,0,ES125-FB114)","v":0},null,null,null,null,null,{"$f":"IF(FE115=0,0,EY125-FH114)","v":0},null,null,null,null,null,{"$f":"IF(FK115=0,0,FE125-FN114)","v":0},null,null,null,null,null,{"$f":"IF(FQ115=0,0,FK125-FT114)","v":0},null,null,null,null,null,{"$f":"IF(FW115=0,0,FQ125-FZ114)","v":0},null,null,null,null,null,{"$f":"IF(GC115=0,0,FW125-GF114)","v":0},null,null,null,null,null,{"$f":"IF(GI115=0,0,GC125-GL114)","v":0},null,null,null,null,null,{"$f":"IF(GO115=0,0,GI125-GR114)","v":0},null,null,null,null,null,{"$f":"IF(GU115=0,0,GO125-GX114)","v":0},null,null,null,null,null,{"$f":"IF(HA115=0,0,GU125-HD114)","v":0}]
[null,null,null,null,null,null,null,null,null,null,null,null,null,null,null,"elektriciteitsverbruik per m2 BVO (kWh/m2 jaar)",{"$f":"Q125/BVO_2018","v":{"$error":"#DIV/0!"}},null,null,null,null,null,{"$f":"W125/BVO_2019","v":{"$error":"#DIV/0!"}},null,null,null,null,null,{"$f":"AC125/BVO_2019","v":{"$error":"#DIV/0!"}},null,null,null,null,null,{"$f":"AI125/BVO_2019","v":{"$error":"#DIV/0!"}},null,null,null,null,null,{"$f":"AO125/BVO_2019","v":{"$error":"#DIV/0!"}},null,null,null,null,null,{"$f":"AU125/BVO_2019","v":{"$error":"#DIV/0!"}},null,null,null,null,null,{"$f":"BA125/BVO_2019","v":{"$error":"#DIV/0!"}},null,null,null,null,null,{"$f":"BG125/BVO_2019","v":{"$error":"#DIV/0!"}},null,null,null,null,null,{"$f":"BM125/BVO_2019","v":{"$error":"#DIV/0!"}},null,null,null,null,null,{"$f":"BS125/BVO_2019","v":{"$error":"#DIV/0!"}},null,null,null,null,null,{"$f":"BY125/BVO_2019","v":{"$error":"#DIV/0!"}},null,null,null,null,null,{"$f":"CE125/BVO_2019","v":{"$error":"#DIV/0!"}},null,null,null,null,null,{"$f":"CK125/BVO_2019","v":{"$error":"#DIV/0!"}},null,null,null,null,null,{"$f":"CQ125/BVO_2019","v":{"$error":"#DIV/0!"}},null,null,null,null,null,{"$f":"CW125/BVO_2019","v":{"$error":"#DIV/0!"}},null,null,null,null,null,{"$f":"DC125/BVO_2019","v":{"$error":"#DIV/0!"}},null,null,null,null,null,{"$f":"DI125/BVO_2019","v":{"$error":"#DIV/0!"}},null,null,null,null,null,{"$f":"DO125/BVO_2019","v":{"$error":"#DIV/0!"}},null,null,null,null,null,{"$f":"DU125/BVO_2019","v":{"$error":"#DIV/0!"}},null,null,null,null,null,{"$f":"EA125/BVO_2019","v":{"$error":"#DIV/0!"}},null,null,null,null,null,{"$f":"EG125/BVO_2019","v":{"$error":"#DIV/0!"}},null,null,null,null,null,{"$f":"EM125/BVO_2019","v":{"$error":"#DIV/0!"}},null,null,null,null,null,{"$f":"ES125/BVO_2019","v":{"$error":"#DIV/0!"}},null,null,null,null,null,{"$f":"EY125/BVO_2019","v":{"$error":"#DIV/0!"}},null,null,null,null,null,{"$f":"FE125/BVO_2019","v":{"$error":"#DIV/0!"}},null,null,null,null,null,{"$f":"FK125/BVO_2019","v":{"$error":"#DIV/0!"}},null,null,null,null,null,{"$f":"FQ125/BVO_2019","v":{"$error":"#DIV/0!"}},null,null,null,null,null,{"$f":"FW125/BVO_2019","v":{"$error":"#DIV/0!"}},null,null,null,null,null,{"$f":"GC125/BVO_2019","v":{"$error":"#DIV/0!"}},null,null,null,null,null,{"$f":"GI125/BVO_2019","v":{"$error":"#DIV/0!"}},null,null,null,null,null,{"$f":"GO125/BVO_2019","v":{"$error":"#DIV/0!"}},null,null,null,null,null,{"$f":"GU125/BVO_2019","v":{"$error":"#DIV/0!"}},null,null,null,null,null,{"$f":"HA125/BVO_2019","v":{"$error":"#DIV/0!"}},{"$error":"#DIV/0!"},{"$error":"#DIV/0!"},{"$error":"#DIV/0!"},{"$error":"#DIV/0!"},{"$error":"#DIV/0!"}]
[null,null,null,null,null,null,null,null,null,null,null,null,null,null,null,"aardgaseq. verbruik (m3/jaar)",{"$f":"B10","v":0},null,null,null,null,null,{"$f":"IF(W115=0,0,Q127-Y114)","v":0},null,null,null,null,null,{"$f":"IF(AC115=0,0,W127-AE114)","v":0},null,null,null,null,null,{"$f":"IF(AI115=0,0,AC127-AK114)","v":0},null,null,null,null,null,{"$f":"IF(AO115=0,0,AI127-AQ114)","v":0},null,null,null,null,null,{"$f":"IF(AU115=0,0,AO127-AW114)","v":0},null,null,null,null,null,{"$f":"IF(BA115=0,0,AU127-BC114)","v":0},null,null,null,null,null,{"$f":"IF(BG115=0,0,BA127-BI114)","v":0},null,null,null,null,null,{"$f":"IF(BM115=0,0,BG127-BO114)","v":0},null,null,null,null,null,{"$f":"IF(BS115=0,0,BM127-BU114)","v":0},null,null,null,null,null,{"$f":"IF(BY115=0,0,BS127-CA114)","v":0},null,null,null,null,null,{"$f":"IF(CE115=0,0,BY127-CG114)","v":0},null,null,null,null,null,{"$f":"IF(CK115=0,0,CE127-CM114)","v":0},null,null,null,null,null,{"$f":"IF(CQ115=0,0,CK127-CS114)","v":0},null,null,null,null,null,{"$f":"IF(CW115=0,0,CQ127-CY114)","v":0},null,null,null,null,null,{"$f":"IF(DC115=0,0,CW127-DE114)","v":0},null,null,null,null,null,{"$f":"IF(DI115=0,0,DC127-DK114)","v":0},null,null,null,null,null,{"$f":"IF(DO115=0,0,DI127-DQ114)","v":0},null,null,null,null,null,{"$f":"IF(DU115=0,0,DO127-DW114)","v":0},null,null,null,null,null,{"$f":"IF(EA115=0,0,DU127-EC114)","v":0},null,null,null,null,null,{"$f":"IF(EG115=0,0,EA127-EI114)","v":0},null,null,null,null,null,{"$f":"IF(EM115=0,0,EG127-EO114)","v":0},null,null,null,null,null,{"$f":"IF(ES115=0,0,EM127-EU114)","v":0},null,null,null,null,null,{"$f":"IF(EY115=0,0,ES127-FA114)","v":0},null,null,null,null,null,{"$f":"IF(FE115=0,0,EY127-FG114)","v":0},null,null,null,null,null,{"$f":"IF(FK115=0,0,FE127-FM114)","v":0},null,null,null,null,null,{"$f":"IF(FQ115=0,0,FK127-FS114)","v":0},null,null,null,null,null,{"$f":"IF(FW115=0,0,FQ127-FY114)","v":0},null,null,null,null,null,{"$f":"IF(GC115=0,0,FW127-GE114)","v":0},null,null,null,null,null,{"$f":"IF(GI115=0,0,GC127-GK114)","v":0},null,null,null,null,null,{"$f":"IF(GO115=0,0,GI127-GQ114)","v":0},null,null,null,null,null,{"$f":"IF(GU115=0,0,GO127-GW114)","v":0},null,null,null,null,null,{"$f":"IF(HA115=0,0,GU127-HC114)","v":0}]
[null,null,null,null,null,null,null,null,null,null,null,null,null,null,null,"aardgasverbruik per m2 BVO (m3/m2 jaar)",{"$f":"Q127/BVO_2018","v":{"$error":"#DIV/0!"}},null,null,null,null,null,{"$f":"W127/BVO_2019","v":{"$error":"#DIV/0!"}},null,null,null,null,null,{"$f":"AC127/BVO_2019","v":{"$error":"#DIV/0!"}},null,null,null,null,null,{"$f":"AI127/BVO_2019","v":{"$error":"#DIV/0!"}},null,null,null,null,null,{"$f":"AO127/BVO_2019","v":{"$error":"#DIV/0!"}},null,null,null,null,null,{"$f":"AU127/BVO_2019","v":{"$error":"#DIV/0!"}},null,null,null,null,null,{"$f":"BA127/BVO_2019","v":{"$error":"#DIV/0!"}},null,null,null,null,null,{"$f":"BG127/BVO_2019","v":{"$error":"#DIV/0!"}},null,null,null,null,null,{"$f":"BM127/BVO_2019","v":{"$error":"#DIV/0!"}},null,null,null,null,null,{"$f":"BS127/BVO_2019","v":{"$error":"#DIV/0!"}},null,null,null,null,null,{"$f":"BY127/BVO_2019","v":{"$error":"#DIV/0!"}},null,null,null,null,null,{"$f":"CE127/BVO_2019","v":{"$error":"#DIV/0!"}},null,null,null,null,null,{"$f":"CK127/BVO_2019","v":{"$error":"#DIV/0!"}},null,null,null,null,null,{"$f":"CQ127/BVO_2019","v":{"$error":"#DIV/0!"}},null,null,null,null,null,{"$f":"CW127/BVO_2019","v":{"$error":"#DIV/0!"}},null,null,null,null,null,{"$f":"DC127/BVO_2019","v":{"$error":"#DIV/0!"}},null,null,null,null,null,{"$f":"DI127/BVO_2019","v":{"$error":"#DIV/0!"}},null,null,null,null,null,{"$f":"DO127/BVO_2019","v":{"$error":"#DIV/0!"}},null,null,null,null,null,{"$f":"DU127/BVO_2019","v":{"$error":"#DIV/0!"}},null,null,null,null,null,{"$f":"EA127/BVO_2019","v":{"$error":"#DIV/0!"}},null,null,null,null,null,{"$f":"EG127/BVO_2019","v":{"$error":"#DIV/0!"}},null,null,null,null,null,{"$f":"EM127/BVO_2019","v":{"$error":"#DIV/0!"}},null,null,null,null,null,{"$f":"ES127/BVO_2019","v":{"$error":"#DIV/0!"}},null,null,null,null,null,{"$f":"EY127/BVO_2019","v":{"$error":"#DIV/0!"}},null,null,null,null,null,{"$f":"FE127/BVO_2019","v":{"$error":"#DIV/0!"}},null,null,null,null,null,{"$f":"FK127/BVO_2019","v":{"$error":"#DIV/0!"}},null,null,null,null,null,{"$f":"FQ127/BVO_2019","v":{"$error":"#DIV/0!"}},null,null,null,null,null,{"$f":"FW127/BVO_2019","v":{"$error":"#DIV/0!"}},null,null,null,null,null,{"$f":"GC127/BVO_2019","v":{"$error":"#DIV/0!"}},null,null,null,null,null,{"$f":"GI127/BVO_2019","v":{"$error":"#DIV/0!"}},null,null,null,null,null,{"$f":"GO127/BVO_2019","v":{"$error":"#DIV/0!"}},null,null,null,null,null,{"$f":"GU127/BVO_2019","v":{"$error":"#DIV/0!"}},null,null,null,null,null,{"$f":"HA127/BVO_2019","v":{"$error":"#DIV/0!"}},{"$error":"#DIV/0!"},{"$error":"#DIV/0!"},{"$error":"#DIV/0!"},{"$error":"#DIV/0!"},{"$error":"#DIV/0!"}]
[null,null,null,null,null,null,null,null,null,null,null,null,null,null,null,"Energieverbruik totaal per m2 (kWh/m2 jaar)",{"$f":"(Elekverbruik_2018+(aardgasverbruik_2018*9.769))/BVO_2018","v":{"$error":"#DIV/0!"}},null,null,null,null,null,{"$f":"(Elekverbruik_2019+(aardgasverbruik_2019*9.769))/BVO_2019","v":{"$error":"#DIV/0!"}},null,null,null,null,null,{"$f":"(Elekverbruik_2020+(aardgasverbruik_2020*9.769))/BVO_2019","v":{"$error":"#DIV/0!"}},null,null,null,null,null,{"$f":"(Elekverbruik_2021+(aardgasverbruik_2021*9.769))/BVO_2019","v":{"$error":"#DIV/0!"}},null,null,null,null,null,{"$f":"(Elekverbruik_2022+(aardgasverbruik_2022*9.769))/BVO_2019","v":{"$error":"#DIV/0!"}},null,null,null,null,null,{"$f":"(Elekverbruik_2023+(aardgasverbruik_2023*9.769))/BVO_2019","v":{"$error":"#DIV/0!"}},null,null,null,null,null,{"$f":"(Elekverbruik_2024+(aardgasverbruik_2024*9.769))/BVO_2019","v":{"$error":"#DIV/0!"}},null,null,null,null,null,{"$f":"(Elekverbruik_2025+(aardgasverbruik_2025*9.769))/BVO_2019","v":{"$error":"#DIV/0!"}},null,null,null,null,null,{"$f":"(Elekverbruik_2026+(aardgasverbruik_2026*9.769))/BVO_2019","v":{"$error":"#DIV/0!"}},null,null,null,null,null,{"$f":"(Elekverbruik_2027+(aardgasverbruik_2027*9.769))/BVO_2019","v":{"$error":"#DIV/0!"}},null,null,null,null,null,{"$f":"(Elekverbruik_2028+(aardgasverbruik_2028*9.769))/BVO_2019","v":{"$error":"#DIV/0!"}},null,null,null,null,null,{"$f":"(Elekverbruik_2029+(aardgasverbruik_2029*9.769))/BVO_2019","v":{"$error":"#DIV/0!"}},null,null,null,null,null,{"$f":"(Elekverbruik_2030+(aardgasverbruik_2030*9.769))/BVO_2019","v":{"$error":"#DIV/0!"}},null,null,null,null,null,{"$f":"(Elekverbruik_2031+(aardgasverbruik_2031*9.769))/BVO_2019","v":{"$error":"#DIV/0!"}},null,null,null,null,null,{"$f":"(Elekverbruik_2032+(aardgasverbruik_2032*9.769))/BVO_2019","v":{"$error":"#DIV/0!"}},null,null,null,null,null,{"$f":"(Elekverbruik_2033+(aardgasverbruik_2033*9.769))/BVO_2019","v":{"$error":"#DIV/0!"}},null,null,null,null,null,{"$f":"(Elekverbruik_2034+(aardgasverbruik_2034*9.769))/BVO_2019","v":{"$error":"#DIV/0!"}},null,null,null,null,null,{"$f":"(Elekverbruik_2035+(aardgasverbruik_2035*9.769))/BVO_2019","v":{"$error":"#DIV/0!"}},null,null,null,null,null,{"$f":"(Elekverbruik_2036+(aardgasverbruik_2036*9.769))/BVO_2019","v":{"$error":"#DIV/0!"}},null,null,null,null,null,{"$f":"(Elekverbruik_2037+(aardgasverbruik_2037*9.769))/BVO_2019","v":{"$error":"#DIV/0!"}},null,null,null,null,null,{"$f":"(Elekverbruik_2038+(aardgasverbruik_2038*9.769))/BVO_2019","v":{"$error":"#DIV/0!"}},null,null,null,null,null,{"$f":"(Elekverbruik_2039+(aardgasverbruik_2039*9.769))/BVO_2019","v":{"$error":"#DIV/0!"}},null,null,null,null,null,{"$f":"(Elekverbruik_2040+(aardgasverbruik_2040*9.769))/BVO_2019","v":{"$error":"#DIV/0!"}},null,null,null,null,null,{"$f":"(Elekverbruik_2041+(aardgasverbruik_2041*9.769))/BVO_2019","v":{"$error":"#DIV/0!"}},null,null,null,null,null,{"$f":"(Elekverbruik_2042+(aardgasverbruik_2042*9.769))/BVO_2019","v":{"$error":"#DIV/0!"}},null,null,null,null,null,{"$f":"(Elekverbruik_2043+(aardgasverbruik_2043*9.769))/BVO_2019","v":{"$error":"#DIV/0!"}},null,null,null,null,null,{"$f":"(Elekverbruik_2044+(aardgasverbruik_2044*9.769))/BVO_2019","v":{"$error":"#DIV/0!"}},null,null,null,null,null,{"$f":"(Elekverbruik_2045+(aardgasverbruik_2045*9.769))/BVO_2019","v":{"$error":"#DIV/0!"}},null,null,null,null,null,{"$f":"(Elekverbruik_2046+(aardgasverbruik_2046*9.769))/BVO_2019","v":{"$error":"#DIV/0!"}},null,null,null,null,null,{"$f":"(Elekverbruik_2047+(aardgasverbruik_2047*9.769))/BVO_2019","v":{"$error":"#DIV/0!"}},null,null,null,null,null,{"$f":"(Elekverbruik_2048+(aardgasverbruik_2048*9.769))/BVO_2019","v":{"$error":"#DIV/0!"}},null,null,null,null,null,{"$f":"(Elekverbruik_2049+(aardgasverbruik_2049*9.769))/BVO_2019","v":{"$error":"#DIV/0!"}},null,null,null,null,null,{"$f":"(Elekverbruik_2050+(aardgasverbruik_2050*9.769))/BVO_2019","v":{"$error":"#DIV/0!"}}]
[null,null,null,null,null,null,null,null,null,null,null,null,null,null,null,"Duurzame opwek elektriciteit door pv (kWh/jaar)",{"$f":"B15","v":0},null,null,null,null,null,{"$f":"IF(W115=0,0,Q130+Z105+Z106)","v":0},null,null,null,null,null,{"$f":"IF(AC115=0,0,W130+AF105+AF106)","v":0},null,null,null,null,null,{"$f":"IF(AI115=0,0,AC130+AL105+AL106)","v":0},null,null,null,null,null,{"$f":"IF(AO115=0,0,AI130+AR105+AR106)","v":0},null,null,null,null,null,{"$f":"IF(AU115=0,0,AO130+AX105+AX106)","v":0},null,null,null,null,null,{"$f":"IF(BA115=0,0,AU130+BD105+BD106)","v":0},null,null,null,null,null,{"$f":"IF(BG115=0,0,BA130+BJ105+BJ106)","v":0},null,null,null,null,null,{"$f":"IF(BM115=0,0,BG130+BP105+BP106)","v":0},null,null,null,null,null,{"$f":"IF(BS115=0,0,BM130+BV105+BV106)","v":0},null,null,null,null,null,{"$f":"IF(BY115=0,0,BS130+CB105+CB106)","v":0},null,null,null,null,null,{"$f":"IF(CE115=0,0,BY130+CH105+CH106)","v":0},null,null,null,null,null,{"$f":"IF(CK115=0,0,CE130+CN105+CN106)","v":0},null,null,null,null,null,{"$f":"IF(CQ115=0,0,CK130+CT105+CT106)","v":0},null,null,null,null,null,{"$f":"IF(CW115=0,0,CQ130+CZ105+CZ106)","v":0},null,null,null,null,null,{"$f":"IF(DC115=0,0,CW130+DF105+DF106)","v":0},null,null,null,null,null,{"$f":"IF(DI115=0,0,DC130+DL105+DL106)","v":0},null,null,null,null,null,{"$f":"IF(DO115=0,0,DI130+DR105+DR106)","v":0},null,null,null,null,null,{"$f":"IF(DU115=0,0,DO130+DX105+DX106)","v":0},null,null,null,null,null,{"$f":"IF(EA115=0,0,DU130+ED105+ED106)","v":0},null,null,null,null,null,{"$f":"IF(EG115=0,0,EA130+EJ105+EJ106)","v":0},null,null,null,null,null,{"$f":"IF(EM115=0,0,EG130+EP105+EP106)","v":0},null,null,null,null,null,{"$f":"IF(ES115=0,0,EM130+EV105+EV106)","v":0},null,null,null,null,null,{"$f":"IF(EY115=0,0,ES130+FB105+FB106)","v":0},null,null,null,null,null,{"$f":"IF(FE115=0,0,EY130+FH105+FH106)","v":0},null,null,null,null,null,{"$f":"IF(FK115=0,0,FE130+FN105+FN106)","v":0},null,null,null,null,null,{"$f":"IF(FQ115=0,0,FK130+FT105+FT106)","v":0},null,null,null,null,null,{"$f":"IF(FW115=0,0,FQ130+FZ105+FZ106)","v":0},null,null,null,null,null,{"$f":"IF(GC115=0,0,FW130+GF105+GF106)","v":0},null,null,null,null,null,{"$f":"IF(GI115=0,0,GC130+GL105+GL106)","v":0},null,null,null,null,null,{"$f":"IF(GO115=0,0,GI130+GR105+GR106)","v":0},null,null,null,null,null,{"$f":"IF(GU115=0,0,GO130+GX105+GX106)","v":0},null,null,null,null,null,{"$f":"IF(HA115=0,0,GU130+HD105+HD106)","v":0}]
[null,null,null,null,null,null,null,null,null,null,null,null,null,null,null,"Duurzame opwek warmte (kWh/jaar)",{"$f":"B14","v":0},null,null,null,null,null,{"$f":"IF(W115=0,0,(Y110*9.769*0.7)+Z110+Q131)","v":0},null,null,null,null,null,{"$f":"IF(AC115=0,0,(AE110*9.769*0.7)+AF110+W131)","v":0},null,null,null,null,null,{"$f":"IF(AI115=0,0,(AK110*9.769*0.7)+AL110+AC131)","v":0},null,null,null,null,null,{"$f":"IF(AO115=0,0,(AQ110*9.769*0.7)+AR110+AI131)","v":0},null,null,null,null,null,{"$f":"IF(AU115=0,0,(AW110*9.769*0.7)+AX110+AO131)","v":0},null,null,null,null,null,{"$f":"IF(BA115=0,0,(BC110*9.769*0.7)+BD110+AU131)","v":0},null,null,null,null,null,{"$f":"IF(BG115=0,0,(BI110*9.769*0.7)+BJ110+BA131)","v":0},null,null,null,null,null,{"$f":"IF(BM115=0,0,(BO110*9.769*0.7)+BP110+BG131)","v":0},null,null,null,null,null,{"$f":"IF(BS115=0,0,(BU110*9.769*0.7)+BV110+BM131)","v":0},null,null,null,null,null,{"$f":"IF(BY115=0,0,(CA110*9.769*0.7)+CB110+BS131)","v":0},null,null,null,null,null,{"$f":"IF(CE115=0,0,(CG110*9.769*0.7)+CH110+BY131)","v":0},null,null,null,null,null,{"$f":"IF(CK115=0,0,(CM110*9.769*0.7)+CN110+CE131)","v":0},null,null,null,null,null,{"$f":"IF(CQ115=0,0,(CS110*9.769*0.7)+CT110+CK131)","v":0},null,null,null,null,null,{"$f":"IF(CW115=0,0,(CY110*9.769*0.7)+CZ110+CQ131)","v":0},null,null,null,null,null,{"$f":"IF(DC115=0,0,(DE110*9.769*0.7)+DF110+CW131)","v":0},null,null,null,null,null,{"$f":"IF(DI115=0,0,(DK110*9.769*0.7)+DL110+DC131)","v":0},null,null,null,null,null,{"$f":"IF(DO115=0,0,(DQ110*9.769*0.7)+DR110+DI131)","v":0},null,null,null,null,null,{"$f":"IF(DU115=0,0,(DW110*9.769*0.7)+DX110+DO131)","v":0},null,null,null,null,null,{"$f":"IF(EA115=0,0,(EC110*9.769*0.7)+ED110+DU131)","v":0},null,null,null,null,null,{"$f":"IF(EG115=0,0,(EI110*9.769*0.7)+EJ110+EA131)","v":0},null,null,null,null,null,{"$f":"IF(EM115=0,0,(EO110*9.769*0.7)+EP110+EG131)","v":0},null,null,null,null,null,{"$f":"IF(ES115=0,0,(EU110*9.769*0.7)+EV110+EM131)","v":0},null,null,null,null,null,{"$f":"IF(EY115=0,0,(FA110*9.769*0.7)+FB110+ES131)","v":0},null,null,null,null,null,{"$f":"IF(FE115=0,0,(FG110*9.769*0.7)+FH110+EY131)","v":0},null,null,null,null,null,{"$f":"IF(FK115=0,0,(FM110*9.769*0.7)+FN110+FE131)","v":0},null,null,null,null,null,{"$f":"IF(FQ115=0,0,(FS110*9.769*0.7)+FT110+FK131)","v":0},null,null,null,null,null,{"$f":"IF(FW115=0,0,(FY110*9.769*0.7)+FZ110+FQ131)","v":0},null,null,null,null,null,{"$f":"IF(GC115=0,0,(GE110*9.769*0.7)+GF110+FW131)","v":0},null,null,null,null,null,{"$f":"IF(GI115=0,0,(GK110*9.769*0.7)+GL110+GC131)","v":0},null,null,null,null,null,{"$f":"IF(GO115=0,0,(GQ110*9.769*0.7)+GR110+GI131)","v":0},null,null,null,null,null,{"$f":"IF(GU115=0,0,(GW110*9.769*0.7)+GX110+GO131)","v":0},null,null,null,null,null,{"$f":"IF(HA115=0,0,(HC110*9.769*0.7)+HD110+GU131)","v":0}]
[null,null,null,null,null,null,null,null,null,"[ruimte voor eigen opmerkingen]"]
[]
[]
[]
[]
[]
[]
[]
[]
[]
[]
[]
[]
[]
[]
[]
[]
[]
[]
[]
[]
[null,null," "]
[null,null," "]

{"sheet":"Nieuwbouw","index":7,"n_rows":109,"n_cols":215,"rows_kept":109,"cut":false,"hidden":false,"merged":[[94,11,94,15],[88,1,88,8],[89,1,89,8],[90,1,90,8],[94,9,94,10],[93,1,95,3],[94,4,95,4],[87,2,87,4],[75,2,75,4],[76,2,76,4],[77,2,77,4],[78,2,78,4],[79,2,79,4],[80,2,80,4],[81,2,81,4],[82,2,82,4],[83,2,83,4],[85,2,85,4],[86,2,86,4],[38,2,38,4],[39,2,39,4],[40,2,40,4],[41,2,41,4],[74,2,74,4],[51,2,51,4],[52,2,52,4],[53,2,53,4],[54,2,54,4],[55,1,55,8],[56,1,56,8],[57,1,57,8],[59,1,59,3],[71,2,71,4],[72,2,72,4],[73,2,73,4],[33,2,33,4],[34,2,34,4],[35,2,35,4],[36,2,36,4],[37,2,37,4],[108,9,109,208],[97,2,109,5],[1,1,1,2],[30,2,30,4],[2,1,2,15],[7,3,8,4],[25,1,25,3],[26,2,26,4],[27,2,27,4],[28,2,28,4],[29,2,29,4],[1,3,1,5],[1,15,1,22],[44,2,44,4],[31,2,31,4],[32,2,32,4]]}
[]
[null,"LOCATIE: ",null,{"$f":"MID(CELL(\"bestandsnaam\",A1),SEARCH(\"]\",CELL(\"bestandsnaam\",A1))+1,100)","v":"Nieuwbouw"},null,null,null,null,null,null,null,null,null,null,null,"Versie 1.3.1",null,null,null,null,null,null,null,null,null,null,null,null,null,null,null,null,null,null,null,null,null,null,null,null,"MPZ milieu platform zorgsector"]
[]
[]
[]
[null,null,null,null,null,null,null,null,null,null,null,null,null,null,null,null,null,null,null,null,null,null,null,null,null,null,null,null,null,null,null,null,null,null,null,null,null,null,null,null,null,null,null,null,null,null,null,null,null,null,null," "]
[]
[]
[]
[]
[]
[]
[]
[]
[]
[]
[]
[]
[]
[]
[]
[]
[]
[]
[]
[null,"MAATREGELEN\nZELFSTANDIG MOMENT",null,null,"Termijn:\n1-3 jaar","Al uitgevoerd?","Van toepassing?","Terugverdientijd",null,"Investering ","Besparing (p/j)","Reductie aardgas (m3)",null,"Reductie elektra (kwh)",null,"CO2 reductie (ton)","% al genomen","investering €","gas reductie","elektra reductie","ton CO2 reductie","besparing € pj.",2019,"investering €","gas reductie","elektra reductie","ton CO2 reductie","besparing € pj.",2020,"investering €","gas reductie","elektra reductie","ton CO2 reductie","besparing € pj.",2021,"investering €","gas reductie","elektra reductie","ton CO2 reductie","besparing € pj.",2022,"investering €","gas reductie","elektra reductie","ton CO2 reductie","besparing € pj.",2023,"investering €","gas reductie","elektra reductie","ton CO2 reductie","besparing € pj.",2024,"investering €","gas reductie","elektra reductie","ton CO2 reductie","besparing € pj.",2025,"investering €","gas reductie","elektra reductie","ton CO2 reductie","besparing € pj.",2026,"investering €","gas reductie","elektra reductie","ton CO2 reductie","besparing € pj.",2027,"investering €","gas reductie","elektra reductie","ton CO2 reductie","besparing € pj.",2028,"investering €","gas reductie","elektra reductie","ton CO2 reductie","besparing € pj.",2029,"investering €","gas reductie","elektra reductie","ton CO2 reductie","besparing € pj.",2030,"investering €","gas reductie","elektra reductie","ton CO2 reductie","Besparing",2031,"investering €","gas reductie","elektra reductie","ton CO2 reductie","Besparing",2032,"investering €","gas reductie","elektra reductie","ton CO2 reductie","Besparing",2033,"investering €","gas reductie","elektra reductie","ton CO2 reductie","Besparing",2034,"investering €","gas reductie","elektra reductie","ton CO2 reductie","Besparing",2035,"investering €","gas reductie","elektra reductie","ton CO2 reductie","Besparing",2036,"investering €","gas reductie","elektra reductie","ton CO2 reductie","Besparing",2037,"investering €","gas reductie","elektra reductie","ton CO2 reductie","Besparing",2038,"investering €","gas reductie","elektra reductie","ton CO2 reductie","Besparing",2039,"investering €","gas reductie","elektra reductie","ton CO2 reductie","Besparing",2040,"investering €","gas reductie","elektra reductie","ton CO2 reductie","Besparing",2041,"investering €","gas reductie","elektra reductie","ton CO2 reductie","Besparing",2042,"investering €","gas reductie","elektra reductie","ton CO2 reductie","Besparing",2043,"investering €","gas reductie","elektra reductie","ton CO2 reductie","Besparing",2044,"investering €","gas reductie","elektra reductie","ton CO2 reductie","Besparing",2045,"investering €","gas reductie","elektra reductie","ton CO2 reductie","Besparing",2046,"investering €","gas reductie","elektra reductie","ton CO2 reductie","Besparing",2047,"investering €","gas reductie","elektra reductie","ton CO2 reductie","Besparing",2048,"investering €","gas reductie","elektra reductie","ton CO2 reductie","Besparing",2049,"investering €","gas reductie","elektra reductie","ton CO2 reductie","Besparing",2050,"investering €","gas reductie","elektra reductie","ton CO2 reductie","Besparing","    "]
[null,null,null,null,null,null,null,null,null,null,null,null,null,null,null,null,null,null,null,null,null,null,null,null,null,null,null,null,null,null,null,null,null,null,null,null,null,null,null,null,null,null,null,null,null,null,null,null,null,null,null,null,null,null,null,null,null,null,null,null,null,null,null,null,null,null,null,null,null,null,null,null,null,null,null,null,null,null,null,null,null,null,null,null,null,null,null,null,null,null,null,null,null,null,null,null,null,null,null,null,null,null,null,null,null,null,null,null,null,null,null,null,null,null,null,null,null,null,null,null,null,null,null,null,null,null,null,null,null,null,null,null,null,null,null,null,null,null,null,null,null,null,null,null,null,null,null,null,null,null,null,null,null,null,null,null,null,null,null,null,null,null,null,null,null,null,null,null,null,null,null,null,null,null,null,null,null,null,null,null,null,null,null,null,null,null,null,null,null,null,null,null,null,null,null,null,null,null,null,null,null,null,null,null,null,null,null,null,null,{"$f":"+HA27*$J27","v":0},{"$f":"$L27*HA27","v":0},{"$f":"$N27*HA27","v":0},{"$f":"+HA27*$P27","v":0},{"$f":"IF(HA27>0,$K27*HA27,0)","v":0}]
[null,null,null,null,null,null,null,null,null,null,null,null,null,null,null,null,null,null,null,null,null,null,null,null,null,null,null,null,null,null,null,null,null,null,null,null,null,null,null,null,null,null,null,null,null,null,null,null,null,null,null,null,null,null,null,null,null,null,null,null,null,null,null,null,null,null,null,null,null,null,null,null,null,null,null,null,null,null,null,null,null,null,null,null,null,null,null,null,null,null,null,null,null,null,null,null,null,null,null,null,null,null,null,null,null,null,null,null,null,null,null,null,null,null,null,null,null,null,null,null,null,null,null,null,null,null,null,null,null,null,null,null,null,null,null,null,null,null,null,null,null,null,null,null,null,null,null,null,null,null,null,null,null,null,null,null,null,null,null,null,null,null,null,null,null,null,null,null,null,null,null,null,null,null,null,null,null,null,null,null,null,null,null,null,null,null,null,null,null,null,null,null,null,null,null,null,null,null,null,null,null,null,null,null,null,null,null,null,null,{"$f":"+HA28*$J28","v":0},0,{"$f":"$N28*HA28","v":0},{"$f":"+HA28*$P28","v":0},{"$f":"IF(HA28>0,$K28*HA28,0)","v":0}]
[null,null,null,null,null,null,null,null,null,null,null,null,null,null,null,null,null,null,null,null,null,null,null,null,null,null,null,null,null,null,null,null,null,null,null,null,null,null,null,null,null,null,null,null,null,null,null,null,null,null,null,null,null,null,null,null,null,null,null,null,null,null,null,null,null,null,null,null,null,null,null,null,null,null,null,null,null,null,null,null,null,null,null,null,null,null,null,null,null,null,null,null,null,null,null,null,null,null,null,null,null,null,null,null,null,null,null,null,null,null,null,null,null,null,null,null,null,null,null,null,null,null,null,null,null,null,null,null,null,null,null,null,null,null,null,null,null,null,null,null,null,null,null,null,null,null,null,null,null,null,null,null,null,null,null,null,null,null,null,null,null,null,null,null,null,null,null,null,null,null,null,null,null,null,null,null,null,null,null,null,null,null,null,null,null,null,null,null,null,null,null,null,null,null,null,null,null,null,null,null,null,null,null,null,null,null,null,null,null,{"$f":"+HA29*$J29","v":0},0,0,0,0]
[null,null,null,null,null,null,null,null,null,null,null,null,null,null,null,null,null,null,null,null,null,null,null,null,null,null,null,null,null,null,null,null,null,null,null,null,null,null,null,null,null,null,null,null,null,null,null,null,null,null,null,null,null,null,null,null,null,null,null,null,null,null,null,null,null,null,null,null,null,null,null,null,null,null,null,null,null,null,null,null,null,null,null,null,null,null,null,null,null,null,null,null,null,null,null,null,null,null,null,null,null,null,null,null,null,null,null,null,null,null,null,null,null,null,null,null,null,null,null,null,null,null,null,null,null,null,null,null,null,null,null,null,null,null,null,null,null,null,null,null,null,null,null,null,null,null,null,null,null,null,null,null,null,null,null,null,null,null,null,null,null,null,null,null,null,null,null,null,null,null,null,null,null,null,null,null,null,null,null,null,null,null,null,null,null,null,null,null,null,null,null,null,null,null,null,null,null,null,null,null,null,null,null,null,null,null,null,null,null,0,0,0,0,0]
[null,null,null,null,null,null,null,null,null,null,null,null,null,null,null,null,null,null,null,null,null,null,null,null,null,null,null,null,null,null,null,null,null,null,null,null,null,null,null,null,null,null,null,null,null,null,null,null,null,null,null,null,null,null,null,null,null,null,null,null,null,null,null,null,null,null,null,null,null,null,null,null,null,null,null,null,null,null,null,null,null,null,null,null,null,null,null,null,null,null,null,null,null,null,null,null,null,null,null,null,null,null,null,null,null,null,null,null,null,null,null,null,null,null,null,null,null,null,null,null,null,null,null,null,null,null,null,null,null,null,null,null,null,null,null,null,null,null,null,null,null,null,null,null,null,null,null,null,null,null,null,null,null,null,null,null,null,null,null,null,null,null,null,null,null,null,null,null,null,null,null,null,null,null,null,null,null,null,null,null,null,null,null,null,null,null,null,null,null,null,null,null,null,null,null,null,null,null,null,null,null,null,null,null,null,null,null,null,null,0,0,0,0,0]
[null,null,null,null,null,null,null,null,null,null,null,null,null,null,null,null,null,null,null,null,null,null,null,null,null,null,null,null,null,null,null,null,null,null,null,null,null,null,null,null,null,null,null,null,null,null,null,null,null,null,null,null,null,null,null,null,null,null,null,null,null,null,null,null,null,null,null,null,null,null,null,null,null,null,null,null,null,null,null,null,null,null,null,null,null,null,null,null,null,null,null,null,null,null,null,null,null,null,null,null,null,null,null,null,null,null,null,null,null,null,null,null,null,null,null,null,null,null,null,null,null,null,null,null,null,null,null,null,null,null,null,null,null,null,null,null,null,null,null,null,null,null,null,null,null,null,null,null,null,null,null,null,null,null,null,null,null,null,null,null,null,null,null,null,null,null,null,null,null,null,null,null,null,null,null,null,null,null,null,null,null,null,null,null,null,null,null,null,null,null,null,null,null,null,null,null,null,null,null,null,null,null,null,null,null,null,null,null,null,0,0,0,0,0]
[null,null,null,null,null,null,null,null,null,null,null,null,null,null,null,null,null,null,null,null,null,null,null,null,null,null,null,null,null,null,null,null,null,null,null,null,null,null,null,null,null,null,null,null,null,null,null,null,null,null,null,null,null,null,null,null,null,null,null,null,null,null,null,null,null,null,null,null,null,null,null,null,null,null,null,null,null,null,null,null,null,null,null,null,null,null,null,null,null,null,null,null,null,null,null,null,null,null,null,null,null,null,null,null,null,null,null,null,null,null,null,null,null,null,null,null,null,null,null,null,null,null,null,null,null,null,null,null,null,null,null,null,null,null,null,null,null,null,null,null,null,null,null,null,null,null,null,null,null,null,null,null,null,null,null,null,null,null,null,null,null,null,null,null,null,null,null,null,null,null,null,null,null,null,null,null,null,null,null,null,null,null,null,null,null,null,null,null,null,null,null,null,null,null,null,null,null,null,null,null,null,null,null,null,null,null,null,null,null,0,{"$f":"$L33*HA33","v":0},0,0,0]
[null,null,null,null,null,null,null,null,null,null,null,null,null,null,null,null,null,null,null,null,null,null,null,null,null,null,null,null,null,null,null,null,null,null,null,null,null,null,null,null,null,null,null,null,null,null,null,null,null,null,null,null,null,null,null,null,null,null,null,null,null,null,null,null,null,null,null,null,null,null,null,null,null,null,null,null,null,null,null,null,null,null,null,null,null,null,null,null,null,null,null,null,null,null,null,null,null,null,null,null,null,null,null,null,null,null,null,null,null,null,null,null,null,null,null,null,null,null,null,null,null,null,null,null,null,null,null,null,null,null,null,null,null,null,null,null,null,null,null,null,null,null,null,null,null,null,null,null,null,null,null,null,null,null,null,null,null,null,null,null,null,null,null,null,null,null,null,null,null,null,null,null,null,null,null,null,null,null,null,null,null,null,null,null,null,null,null,null,null,null,null,null,null,null,null,null,null,null,null,null,null,null,null,null,null,null,null,null,null,0,0,0,0,0]
[null,null,null,null,null,null,null,null,null,null,null,null,null,null,null,null,null,null,null,null,null,null,null,null,null,null,null,null,null,null,null,null,null,null,null,null,null,null,null,null,null,null,null,null,null,null,null,null,null,null,null,null,null,null,null,null,null,null,null,null,null,null,null,null,null,null,null,null,null,null,null,null,null,null,null,null,null,null,null,null,null,null,null,null,null,null,null,null,null,null,null,null,null,null,null,null,null,null,null,null,null,null,null,null,null,null,null,null,null,null,null,null,null,null,null,null,null,null,null,null,null,null,null,null,null,null,null,null,null,null,null,null,null,null,null,null,null,null,null,null,null,null,null,null,null,null,null,null,null,null,null,null,null,null,null,null,null,null,null,null,null,null,null,null,null,null,null,null,null,null,null,null,null,null,null,null,null,null,null,null,null,null,null,null,null,null,null,null,null,null,null,null,null,null,null,null,null,null,null,null,null,null,null,null,null,null,null,null,null,0,0,0,0,0]
[null,null,null,null,null,null,null,null,null,null,null,null,null,null,null,null,null,null,null,null,null,null,null,null,null,null,null,null,null,null,null,null,null,null,null,null,null,null,null,null,null,null,null,null,null,null,null,null,null,null,null,null,null,null,null,null,null,null,null,null,null,null,null,null,null,null,null,null,null,null,null,null,null,null,null,null,null,null,null,null,null,null,null,null,null,null,null,null,null,null,null,null,null,null,null,null,null,null,null,null,null,null,null,null,null,null,null,null,null,null,null,null,null,null,null,null,null,null,null,null,null,null,null,null,null,null,null,null,null,null,null,null,null,null,null,null,null,null,null,null,null,null,null,null,null,null,null,null,null,null,null,null,null,null,null,null,null,null,null,null,null,null,null,null,null,null,null,null,null,null,null,null,null,null,null,null,null,null,null,null,null,null,null,null,null,null,null,null,null,null,null,null,null,null,null,null,null,null,null,null,null,null,null,null,null,null,null,null,null,0,0,0,0,0]
[null,null,null,null,null,null,null,null,null,null,null,null,null,null,null,null,null,null,null,null,null,null,null,null,null,null,null,null,null,null,null,null,null,null,null,null,null,null,null,null,null,null,null,null,null,null,null,null,null,null,null,null,null,null,null,null,null,null,null,null,null,null,null,null,null,null,null,null,null,null,null,null,null,null,null,null,null,null,null,null,null,null,null,null,null,null,null,null,null,null,null,null,null,null,null,null,null,null,null,null,null,null,null,null,null,null,null,null,null,null,null,null,null,null,null,null,null,null,null,null,null,null,null,null,null,null,null,null,null,null,null,null,null,null,null,null,null,null,null,null,null,null,null,null,null,null,null,null,null,null,null,null,null,null,null,null,null,null,null,null,null,null,null,null,null,null,null,null,null,null,null,null,null,null,null,null,null,null,null,null,null,null,null,null,null,null,null,null,null,null,null,null,null,null,null,null,null,null,null,null,null,null,null,null,null,null,null,null,null,0,0,0,0,0]
[null,null,null,null,null,null,null,null,null,null,null,null,null,null,null,null,null,null,null,null,null,null,null,null,null,null,null,null,null,null,null,null,null,null,null,null,null,null,null,null,null,null,null,null,null,null,null,null,null,null,null,null,null,null,null,null,null,null,null,null,null,null,null,null,null,null,null,null,null,null,null,null,null,null,null,null,null,null,null,null,null,null,null,null,null,null,null,null,null,null,null,null,null,null,null,null,null,null,null,null,null,null,null,null,null,null,null,null,null,null,null,null,null,null,null,null,null,null,null,null,null,null,null,null,null,null,null,null,null,null,null,null,null,null,null,null,null,null,null,null,null,null,null,null,null,null,null,null,null,null,null,null,null,null,null,null,null,null,null,null,null,null,null,null,null,null,null,null,null,null,null,null,null,null,null,null,null,null,null,null,null,null,null,null,null,null,null,null,null,null,null,null,null,null,null,null,null,null,null,null,null,null,null,null,null,null,null,null,null,0,0,0,0,0]
[null,null,null,null,null,null,null,null,null,null,null,null,null,null,null,null,null,null,null,null,null,null,null,null,null,null,null,null,null,null,null,null,null,null,null,null,null,null,null,null,null,null,null,null,null,null,null,null,null,null,null,null,null,null,null,null,null,null,null,null,null,null,null,null,null,null,null,null,null,null,null,null,null,null,null,null,null,null,null,null,null,null,null,null,null,null,null,null,null,null,null,null,null,null,null,null,null,null,null,null,null,null,null,null,null,null,null,null,null,null,null,null,null,null,null,null,null,null,null,null,null,null,null,null,null,null,null,null,null,null,null,null,null,null,null,null,null,null,null,null,null,null,null,null,null,null,null,null,null,null,null,null,null,null,null,null,null,null,null,null,null,null,null,null,null,null,null,null,null,null,null,null,null,null,null,null,null,null,null,null,null,null,null,null,null,null,null,null,null,null,null,null,null,null,null,null,null,null,null,null,null,null,null,null,null,null,null,null,null,0,0,0,0,0]
[null,null,null,null,null,null,null,null,null,null,null,null,null,null,null,null,null,null,null,null,null,null,null,null,null,null,null,null,null,null,null,null,null,null,null,null,null,null,null,null,null,null,null,null,null,null,null,null,null,null,null,null,null,null,null,null,null,null,null,null,null,null,null,null,null,null,null,null,null,null,null,null,null,null,null,null,null,null,null,null,null,null,null,null,null,null,null,null,null,null,null,null,null,null,null,null,null,null,null,null,null,null,null,null,null,null,null,null,null,null,null,null,null,null,null,null,null,null,null,null,null,null,null,null,null,null,null,null,null,null,null,null,null,null,null,null,null,null,null,null,null,null,null,null,null,null,null,null,null,null,null,null,null,null,null,null,null,null,null,null,null,null,null,null,null,null,null,null,null,null,null,null,null,null,null,null,null,null,null,null,null,null,null,null,null,null,null,null,null,null,null,null,null,null,null,null,null,null,null,null,null,null,null,null,null,null,null,null,null,0,0,0,0,0]
[null,null,null,null,null,null,null,null,null,null,null,null,null,null,null,null,null,null,null,null,null,null,null,null,null,null,null,null,null,null,null,null,null,null,null,null,null,null,null,null,null,null,null,null,null,null,null,null,null,null,null,null,null,null,null,null,null,null,null,null,null,null,null,null,null,null,null,null,null,null,null,null,null,null,null,null,null,null,null,null,null,null,null,null,null,null,null,null,null,null,null,null,null,null,null,null,null,null,null,null,null,null,null,null,null,null,null,null,null,null,null,null,null,null,null,null,null,null,null,null,null,null,null,null,null,null,null,null,null,null,null,null,null,null,null,null,null,null,null,null,null,null,null,null,null,null,null,null,null,null,null,null,null,null,null,null,null,null,null,null,null,null,null,null,null,null,null,null,null,null,null,null,null,null,null,null,null,null,null,null,null,null,null,null,null,null,null,null,null,null,null,null,null,null,null,null,null,null,null,null,null,null,null,null,null,null,null,null,null,0,0,0,0,0]
[null,null,null,null,null,null,null,null,null,null,null,null,null,null,null,null,null,null,null,null,null,null,null,null,null,null,null,null,null,null,null,null,null,null,null,null,null,null,null,null,null,null,null,null,null,null,null,null,null,null,null,null,null,null,null,null,null,null,null,null,null,null,null,null,null,null,null,null,null,null,null,null,null,null,null,null,null,null,null,null,null,null,null,null,null,null,null,null,null,null,null,null,null,null,null,null,null,null,null,null,null,null,null,null,null,null,null,null,null,null,null,null,null,null,null,null,null,null,null,null,null,null,null,null,null,null,null,null,null,null,null,null,null,null,null,null,null,null,null,null,null,null,null,null,null,null,null,null,null,null,null,null,null,null,null,null,null,null,null,null,null,null,null,null,null,null,null,null,null,null,null,null,null,null,null,null,null,null,null,null,null,null,null,null,null,null,null,null,null,null,null,null,null,null,null,null,null,null,null,null,null,null,null,null,null,null,null,null,null,0,0,0,0,0]
[null,null,null,null,null,null,null,null,null,null,null,null,null,null,null,null,null,null,null,null,null,null,null,null,null,null,null,null,null,null,null,null,null,null,null,null,null,null,null,null,null,null,null,null,null,null,null,null,null,null,null,null,null,null,null,null,null,null,null,null,null,null,null,null,null,null,null,null,null,null,null,null,null,null,null,null,null,null,null,null,null,null,null,null,null,null,null,null,null,null,null,null,null,null,null,null,null,null,null,null,null,null,null,null,null,null,null,null,null,null,null,null,null,null,null,null,null,null,null,null,null,null,null,null,null,null,null,null,null,null,null,null,null,null,null,null,null,null,null,null,null,null,null,null,null,null,null,null,null,null,null,null,null,null,null,null,null,null,null,null,null,null,null,null,null,null,null,null,null,null,null,null,null,null,null,null,null,null,null,null,null,null,null,null,null,null,null,null,null,null,null,null,null,null,null,null,null,null,null,null,null,null,null,null,null,null,null,null,null,0,0,0,0,0]
[null,null,null,null,null,null,null,null,null,null,null,null,null,null,null,null,null,null,null,null,null,null,null,null,null,null,null,null,null,null,null,null,null,null,null,null,null,null,null,null,null,null,null,null,null,null,null,null,null,null,null,null,null,null,null,null,null,null,null,null,null,null,null,null,null,null,null,null,null,null,null,null,null,null,null,null,null,null,null,null,null,null,null,null,null,null,null,null,null,null,null,null,null,null,null,null,null,null,null,null,null,null,null,null,null,null,null,null,null,null,null,null,null,null,null,null,null,null,null,null,null,null,null,null,null,null,null,null,null,null,null,null,null,null,null,null,null,null,null,null,null,null,null,null,null,null,null,null,null,null,null,null,null,null,null,null,null,null,null,null,null,null,null,null,null,null,null,null,null,null,null,null,null,null,null,null,null,null,null,null,null,null,null,null,null,null,null,null,null,null,null,null,null,null,null,null,null,null,null,null,null,null,null,null,null,null,null,null,null,0,0,0,0,0]
[null,null,null,null,null,null,null,null,null,null,null,null,null,null,null,null,null,null,null,null,null,null,null,null,null,null,null,null,null,null,null,null,null,null,null,null,null,null,null,null,null,null,null,null,null,null,null,null,null,null,null,null,null,null,null,null,null,null,null,null,null,null,null,null,null,null,null,null,null,null,null,null,null,null,null,null,null,null,null,null,null,null,null,null,null,null,null,null,null,null,null,null,null,null,null,null,null,null,null,null,null,null,null,null,null,null,null,null,null,null,null,null,null,null,null,null,null,null,null,null,null,null,null,null,null,null,null,null,null,null,null,null,null,null,null,null,null,null,null,null,null,null,null,null,null,null,null,null,null,null,null,null,null,null,null,null,null,null,null,null,null,null,null,null,null,null,null,null,null,null,null,null,null,null,null,null,null,null,null,null,null,null,null,null,null,null,null,null,null,null,null,null,null,null,null,null,null,null,null,null,null,null,null,null,null,null,null,null,null,0,0,0,0,0]
[null,null,null,null,null,null,null,null,null,null,null,null,null,null,null,null,null,null,null,null,null,null,null,null,null,null,null,null,null,null,null,null,null,null,null,null,null,null,null,null,null,null,null,null,null,null,null,null,null,null,null,null,null,null,null,null,null,null,null,null,null,null,null,null,null,null,null,null,null,null,null,null,null,null,null,null,null,null,null,null,null,null,null,null,null,null,null,null,null,null,null,null,null,null,null,null,null,null,null,null,null,null,null,null,null,null,null,null,null,null,null,null,null,null,null,null,null,null,null,null,null,null,null,null,null,null,null,null,null,null,null,null,null,null,null,null,null,null,null,null,null,null,null,null,null,null,null,null,null,null,null,null,null,null,null,null,null,null,null,null,null,null,null,null,null,null,null,null,null,null,null,null,null,null,null,null,null,null,null,null,null,null,null,null,null,null,null,null,null,null,null,null,null,null,null,null,null,null,null,null,null,null,null,null,null,null,null,null,null,0,0,0,0,0]
[null,null,null,null,null,null,null,null,null,null,null,null,null,null,null,null,null,null,null,null,null,null,null,null,null,null,null,null,null,null,null,null,null,null,null,null,null,null,null,null,null,null,null,null,null,null,null,null,null,null,null,null,null,null,null,null,null,null,null,null,null,null,null,null,null,null,null,null,null,null,null,null,null,null,null,null,null,null,null,null,null,null,null,null,null,null,null,null,null,null,null,null,null,null,null,null,null,null,null,null,null,null,null,null,null,null,null,null,null,null,null,null,null,null,null,null,null,null,null,null,null,null,null,null,null,null,null,null,null,null,null,null,null,null,null,null,null,null,null,null,null,null,null,null,null,null,null,null,null,null,null,null,null,null,null,null,null,null,null,null,null,null,null,null,null,null,null,null,null,null,null,null,null,null,null,null,null,null,null,null,null,null,null,null,null,null,null,null,null,null,null,null,null,null,null,null,null,null,null,null,null,null,null,null,null,null,null,null,null,0,0,0,0,0]
[null,null,null,null,null,null,null,null,null,null,null,null,null,null,null,null,null,null,null,null,null,null,null,null,null,null,null,null,null,null,null,null,null,null,null,null,null,null,null,null,null,null,null,null,null,null,null,null,null,null,null,null,null,null,null,null,null,null,null,null,null,null,null,null,null,null,null,null,null,null,null,null,null,null,null,null,null,null,null,null,null,null,null,null,null,null,null,null,null,null,null,null,null,null,null,null,null,null,null,null,null,null,null,null,null,null,null,null,null,null,null,null,null,null,null,null,null,null,null,null,null,null,null,null,null,null,null,null,null,null,null,null,null,null,null,null,null,null,null,null,null,null,null,null,null,null,null,null,null,null,null,null,null,null,null,null,null,null,null,null,null,null,null,null,null,null,null,null,null,null,null,null,null,null,null,null,null,null,null,null,null,null,null,null,null,null,null,null,null,null,null,null,null,null,null,null,null,null,null,null,null,null,null,null,null,null,null,null,null,0,0,0,0,0]
[null,null,null,null,null,null,null,null,null,null,null,null,null,null,null,null,null,null,null,null,null,null,null,null,null,null,null,null,null,null,null,null,null,null,null,null,null,null,null,null,null,null,null,null,null,null,null,null,null,null,null,null,null,null,null,null,null,null,null,null,null,null,null,null,null,null,null,null,null,null,null,null,null,null,null,null,null,null,null,null,null,null,null,null,null,null,null,null,null,null,null,null,null,null,null,null,null,null,null,null,null,null,null,null,null,null,null,null,null,null,null,null,null,null,null,null,null,null,null,null,null,null,null,null,null,null,null,null,null,null,null,null,null,null,null,null,null,null,null,null,null,null,null,null,null,null,null,null,null,null,null,null,null,null,null,null,null,null,null,null,null,null,null,null,null,null,null,null,null,null,null,null,null,null,null,null,null,null,null,null,null,null,null,null,null,null,null,null,null,null,null,null,null,null,null,null,null,null,null,null,null,null,null,null,null,null,null,null,null,0,0,0,0,0]
[null,null,null,null,null,null,null,null,null,null,null,null,null,null,null,null,null,null,null,null,null,null,null,null,null,null,null,null,null,null,null,null,null,null,null,null,null,null,null,null,null,null,null,null,null,null,null,null,null,null,null,null,null,null,null,null,null,null,null,null,null,null,null,null,null,null,null,null,null,null,null,null,null,null,null,null,null,null,null,null,null,null,null,null,null,null,null,null,null,null,null,null,null,null,null,null,null,null,null,null,null,null,null,null,null,null,null,null,null,null,null,null,null,null,null,null,null,null,null,null,null,null,null,null,null,null,null,null,null,null,null,null,null,null,null,null,null,null,null,null,null,null,null,null,null,null,null,null,null,null,null,null,null,null,null,null,null,null,null,null,null,null,null,null,null,null,null,null,null,null,null,null,null,null,null,null,null,null,null,null,null,null,null,null,null,null,null,null,null,null,null,null,null,null,null,null,null,null,null,null,null,null,null,null,null,null,null,null,null,0,0,0,0,0]
[null,null,null,null,null,null,null,null,null,null,null,null,null,null,null,null,null,null,null,null,null,null,null,null,null,null,null,null,null,null,null,null,null,null,null,null,null,null,null,null,null,null,null,null,null,null,null,null,null,null,null,null,null,null,null,null,null,null,null,null,null,null,null,null,null,null,null,null,null,null,null,null,null,null,null,null,null,null,null,null,null,null,null,null,null,null,null,null,null,null,null,null,null,null,null,null,null,null,null,null,null,null,null,null,null,null,null,null,null,null,null,null,null,null,null,null,null,null,null,null,null,null,null,null,null,null,null,null,null,null,null,null,null,null,null,null,null,null,null,null,null,null,null,null,null,null,null,null,null,null,null,null,null,null,null,null,null,null,null,null,null,null,null,null,null,null,null,null,null,null,null,null,null,null,null,null,null,null,null,null,null,null,null,null,null,null,null,null,null,null,null,null,null,null,null,null,null,null,null,null,null,null,null,null,null,null,null,null,null,0,0,0,0,0]
[null,null,null,null,null,null,null,null,null,null,null,null,null,null,null,null,null,null,null,null,null,null,null,null,null,null,null,null,null,null,null,null,null,null,null,null,null,null,null,null,null,null,null,null,null,null,null,null,null,null,null,null,null,null,null,null,null,null,null,null,null,null,null,null,null,null,null,null,null,null,null,null,null,null,null,null,null,null,null,null,null,null,null,null,null,null,null,null,null,null,null,null,null,null,null,null,null,null,null,null,null,null,null,null,null,null,null,null,null,null,null,null,null,null,null,null,null,null,null,null,null,null,null,null,null,null,null,null,null,null,null,null,null,null,null,null,null,null,null,null,null,null,null,null,null,null,null,null,null,null,null,null,null,null,null,null,null,null,null,null,null,null,null,null,null,null,null,null,null,null,null,null,null,null,null,null,null,null,null,null,null,null,null,null,null,null,null,null,null,null,null,null,null,null,null,null,null,null,null,null,null,null,null,null,null,null,null,null,null,0,0,0,0,0]
[null,null,null,null,null,null,null,null,null,null,null,null,null,null,null,null,null,null,null,null,null,null,null,null,null,null,null,null,null,null,null,null,null,null,null,null,null,null,null,null,null,null,null,null,null,null,null,null,null,null,null,null,null,null,null,null,null,null,null,null,null,null,null,null,null,null,null,null,null,null,null,null,null,null,null,null,null,null,null,null,null,null,null,null,null,null,null,null,null,null,null,null,null,null,null,null,null,null,null,null,null,null,null,null,null,null,null,null,null,null,null,null,null,null,null,null,null,null,null,null,null,null,null,null,null,null,null,null,null,null,null,null,null,null,null,null,null,null,null,null,null,null,null,null,null,null,null,null,null,null,null,null,null,null,null,null,null,null,null,null,null,null,null,null,null,null,null,null,null,null,null,null,null,null,null,null,null,null,null,null,null,null,null,null,null,null,null,null,null,null,null,null,null,null,null,null,null,null,null,null,null,null,null,null,null,null,null,null,null,{"$f":"+HA53*$J53","v":0},0,0,0,0]
[null,null,null,null,null,null,null,null,null,null,null,null,null,null,null,null,null,null,null,null,null,null,null,null,null,null,null,null,null,null,null,null,null,null,null,null,null,null,null,null,null,null,null,null,null,null,null,null,null,null,null,null,null,null,null,null,null,null,null,null,null,null,null,null,null,null,null,null,null,null,null,null,null,null,null,null,null,null,null,null,null,null,null,null,null,null,null,null,null,null,null,null,null,null,null,null,null,null,null,null,null,null,null,null,null,null,null,null,null,null,null,null,null,null,null,null,null,null,null,null,null,null,null,null,null,null,null,null,null,null,null,null,null,null,null,null,null,null,null,null,null,null,null,null,null,null,null,null,null,null,null,null,null,null,null,null,null,null,null,null,null,null,null,null,null,null,null,null,null,null,null,null,null,null,null,null,null,null,null,null,null,null,null,null,null,null,null,null,null,null,null,null,null,null,null,null,null,null,null,null,null,null,null,null,null,null,null,null,null,{"$f":"+HA54*$J54","v":0},{"$f":"$L54*HA54","v":0},0,0,0]
[null,null,null,null,null,null,null,null,null,null,null,null,null,null,null,null,null,null,null,null,null,null,null,null,null,null,null,null,null,null,null,null,null,null,null,null,null,null,null,null,null,null,null,null,null,null,null,null,null,null,null,null,null,null,null,null,null,null,null,null,null,null,null,null,null,null,null,null,null,null,null,null,null,null,null,null,null,null,null,null,null,null,null,null,null,null,null,null,null,null,null,null,null,null,null,null,null,null,null,null,null,null,null,null,null,null,null,null,null,null,null,null,null,null,null,null,null,null,null,null,null,null,null,null,null,null,null,null,null,null,null,null,null,null,null,null,null,null,null,null,null,null,null,null,null,null,null,null,null,null,null,null,null,null,null,null,null,null,null,null,null,null,null,null,null,null,null,null,null,null,null,null,null,null,null,null,null,null,null,null,null,null,null,null,null,null,null,null,null,null,null,null,null,null,null,null,null,null,null,null,null,null,null,null,null,null,null,null,null,0,{"$f":"$L55*HA55","v":0},0,0,0]
[null,null,null,null,null,null,null,null,null,null,null,null,null,null,null,null,null,null,null,null,null,null,null,null,null,null,null,null,null,null,null,null,null,null,null,null,null,null,null,null,null,null,null,null,null,null,null,null,null,null,null,null,null,null,null,null,null,null,null,null,null,null,null,null,null,null,null,null,null,null,null,null,null,null,null,null,null,null,null,null,null,null,null,null,null,null,null,null,null,null,null,null,null,null,null,null,null,null,null,null,null,null,null,null,null,null,null,null,null,null,null,null,null,null,null,null,null,null,null,null,null,null,null,null,null,null,null,null,null,null,null,null,null,null,null,null,null,null,null,null,null,null,null,null,null,null,null,null,null,null,null,null,null,null,null,null,null,null,null,null,null,null,null,null,null,null,null,null,null,null,null,null,null,null,null,null,null,null,null,null,null,null,null,null,null,null,null,null,null,null,null,null,null,null,null,null,null,null,null,null,null,null,null,null,null,null,null,null,null,{"$f":"SUM(HB27:HB55)","v":0},{"$f":"SUM(HC27:HC55)","v":0},{"$f":"SUM(HD27:HD55)","v":0},{"$f":"SUM(HE27:HE55)","v":0},{"$f":"SUM(HF27:HF55)","v":0}]
[]
[]
[]
[]
[null,null,null,null,null,null,null,null,null,null,null,null,null,null,null,null,null,null,null,null,null,null,null,null,null,null,null,null,null,null,null,null,null,null,null,null,null,null,null,null,null,null,null,null,null,null,null,null,null,null,null,null,null,null,null,null,null,null,null,null,null,null,null,null,null,null,null,null,null,null,null,null,null,null,null,null,null,null,null,null,null,null,null,null,null,null,null,null,null,null,null,null,null,null,null,null,null,null,null,null,null,null,null,null,null,null,null,null,null,null,null,null,null,null,null,null,null,null,null,null,null,null,null,null,null,null,null,null,null,null,null,null,null,null,null,null,null,null,null,null,null,null,null,null,null,null,null,null,null,null,null,null,null,null,null,null,null,null,null,null,null,null,null,null,null,null,null,null,null,null,null,null,null,null,null,null,null,null,null,null,null,null,null,null,null,null,null,null,null,null,null,null,null,null,null,null,null,null,null,null,null,null,null,null,null,null,null,null,null,{"$f":"+HA61*$J61","v":0},{"$f":"$L61*HA61","v":0},{"$f":"$N61*HA61","v":0},{"$f":"+HA61*$P61","v":0},{"$f":"IF(HA61>0,$K61*HA61,0)","v":0}]
[null,null,null,null,null,null,null,null,null,null,null,null,null,null,null,null,null,null,null,null,null,null,null,null,null,null,null,null,null,null,null,null,null,null,null,null,null,null,null,null,null,null,null,null,null,null,null,null,null,null,null,null,null,null,null,null,null,null,null,null,null,null,null,null,null,null,null,null,null,null,null,null,null,null,null,null,null,null,null,null,null,null,null,null,null,null,null,null,null,null,null,null,null,null,null,null,null,null,null,null,null,null,null,null,null,null,null,null,null,null,null,null,null,null,null,null,null,null,null,null,null,null,null,null,null,null,null,null,null,null,null,null,null,null,null,null,null,null,null,null,null,null,null,null,null,null,null,null,null,null,null,null,null,null,null,null,null,null,null,null,null,null,null,null,null,null,null,null,null,null,null,null,null,null,null,null,null,null,null,null,null,null,null,null,null,null,null,null,null,null,null,null,null,null,null,null,null,null,null,null,null,null,null,null,null,null,null,null,null,{"$f":"+HA62*$J62","v":0},{"$f":"$L62*HA62","v":0},{"$f":"$N62*HA62","v":0},{"$f":"+HA62*$P62","v":0},{"$f":"IF(HA62>0,$K62*HA62,0)","v":0}]
[null,null,null,null,null,null,null,null,null,null,null,null,null,null,null,null,null,null,null,null,null,null,null,null,null,null,null,null,null,null,null,null,null,null,null,null,null,null,null,null,null,null,null,null,null,null,null,null,null,null,null,null,null,null,null,null,null,null,null,null,null,null,null,null,null,null,null,null,null,null,null,null,null,null,null,null,null,null,null,null,null,null,null,null,null,null,null,null,null,null,null,null,null,null,null,null,null,null,null,null,null,null,null,null,null,null,null,null,null,null,null,null,null,null,null,null,null,null,null,null,null,null,null,null,null,null,null,null,null,null,null,null,null,null,null,null,null,null,null,null,null,null,null,null,null,null,null,null,null,null,null,null,null,null,null,null,null,null,null,null,null,null,null,null,null,null,null,null,null,null,null,null,null,null,null,null,null,null,null,null,null,null,null,null,null,null,null,null,null,null,null,null,null,null,null,null,null,null,null,null,null,null,null,null,null,null,null,null,null,0,0,0,0,0]
[null,null,null,null,null,null,null,null,null,null,null,null,null,null,null,null,null,null,null,null,null,null,null,null,null,null,null,null,null,null,null,null,null,null,null,null,null,null,null,null,null,null,null,null,null,null,null,null,null,null,null,null,null,null,null,null,null,null,null,null,null,null,null,null,null,null,null,null,null,null,null,null,null,null,null,null,null,null,null,null,null,null,null,null,null,null,null,null,null,null,null,null,null,null,null,null,null,null,null,null,null,null,null,null,null,null,null,null,null,null,null,null,null,null,null,null,null,null,null,null,null,null,null,null,null,null,null,null,null,null,null,null,null,null,null,null,null,null,null,null,null,null,null,null,null,null,null,null,null,null,null,null,null,null,null,null,null,null,null,null,null,null,null,null,null,null,null,null,null,null,null,null,null,null,null,null,null,null,null,null,null,null,null,null,null,null,null,null,null,null,null,null,null,null,null,null,null,null,null,null,null,null,null,null,null,null,null,null,null,0,0,0,0,0]
[null,null,null,null,null,null,null,null,null,null,null,null,null,null,null,null,null,null,null,null,null,null,null,null,null,null,null,null,null,null,null,null,null,null,null,null,null,null,null,null,null,null,null,null,null,null,null,null,null,null,null,null,null,null,null,null,null,null,null,null,null,null,null,null,null,null,null,null,null,null,null,null,null,null,null,null,null,null,null,null,null,null,null,null,null,null,null,null,null,null,null,null,null,null,null,null,null,null,null,null,null,null,null,null,null,null,null,null,null,null,null,null,null,null,null,null,null,null,null,null,null,null,null,null,null,null,null,null,null,null,null,null,null,null,null,null,null,null,null,null,null,null,null,null,null,null,null,null,null,null,null,null,null,null,null,null,null,null,null,null,null,null,null,null,null,null,null,null,null,null,null,null,null,null,null,null,null,null,null,null,null,null,null,null,null,null,null,null,null,null,null,null,null,null,null,null,null,null,null,null,null,null,null,null,null,null,null,null,null,0,0,0,0,0]
[null,null,null,null,null,null,null,null,null,null,null,null,null,null,null,null,null,null,null,null,null,null,null,null,null,null,null,null,null,null,null,null,null,null,null,null,null,null,null,null,null,null,null,null,null,null,null,null,null,null,null,null,null,null,null,null,null,null,null,null,null,null,null,null,null,null,null,null,null,null,null,null,null,null,null,null,null,null,null,null,null,null,null,null,null,null,null,null,null,null,null,null,null,null,null,null,null,null,null,null,null,null,null,null,null,null,null,null,null,null,null,null,null,null,null,null,null,null,null,null,null,null,null,null,null,null,null,null,null,null,null,null,null,null,null,null,null,null,null,null,null,null,null,null,null,null,null,null,null,null,null,null,null,null,null,null,null,null,null,null,null,null,null,null,null,null,null,null,null,null,null,null,null,null,null,null,null,null,null,null,null,null,null,null,null,null,null,null,null,null,null,null,null,null,null,null,null,null,null,null,null,null,null,null,null,null,null,null,null,0,0,0,0,0]
[null,null,null,null,null,null,null,null,null,null,null,null,null,null,null,null,null,null,null,null,null,null,null,null,null,null,null,null,null,null,null,null,null,null,null,null,null,null,null,null,null,null,null,null,null,null,null,null,null,null,null,null,null,null,null,null,null,null,null,null,null,null,null,null,null,null,null,null,null,null,null,null,null,null,null,null,null,null,null,null,null,null,null,null,null,null,null,null,null,null,null,null,null,null,null,null,null,null,null,null,null,null,null,null,null,null,null,null,null,null,null,null,null,null,null,null,null,null,null,null,null,null,null,null,null,null,null,null,null,null,null,null,null,null,null,null,null,null,null,null,null,null,null,null,null,null,null,null,null,null,null,null,null,null,null,null,null,null,null,null,null,null,null,null,null,null,null,null,null,null,null,null,null,null,null,null,null,null,null,null,null,null,null,null,null,null,null,null,null,null,null,null,null,null,null,null,null,null,null,null,null,null,null,null,null,null,null,null,null,0,0,0,0,0]
[null,null,null,null,null,null,null,null,null,null,null,null,null,null,null,null,null,null,null,null,null,null,null,null,null,null,null,null,null,null,null,null,null,null,null,null,null,null,null,null,null,null,null,null,null,null,null,null,null,null,null,null,null,null,null,null,null,null,null,null,null,null,null,null,null,null,null,null,null,null,null,null,null,null,null,null,null,null,null,null,null,null,null,null,null,null,null,null,null,null,null,null,null,null,null,null,null,null,null,null,null,null,null,null,null,null,null,null,null,null,null,null,null,null,null,null,null,null,null,null,null,null,null,null,null,null,null,null,null,null,null,null,null,null,null,null,null,null,null,null,null,null,null,null,null,null,null,null,null,null,null,null,null,null,null,null,null,null,null,null,null,null,null,null,null,null,null,null,null,null,null,null,null,null,null,null,null,null,null,null,null,null,null,null,null,null,null,null,null,null,null,null,null,null,null,null,null,null,null,null,null,null,null,null,null,null,null,null,null,0,0,0,0,0]
[null,null,null,null,null,null,null,null,null,null,null,null,null,null,null,null,null,null,null,null,null,null,null,null,null,null,null,null,null,null,null,null,null,null,null,null,null,null,null,null,null,null,null,null,null,null,null,null,null,null,null,null,null,null,null,null,null,null,null,null,null,null,null,null,null,null,null,null,null,null,null,null,null,null,null,null,null,null,null,null,null,null,null,null,null,null,null,null,null,null,null,null,null,null,null,null,null,null,null,null,null,null,null,null,null,null,null,null,null,null,null,null,null,null,null,null,null,null,null,null,null,null,null,null,null,null,null,null,null,null,null,null,null,null,null,null,null,null,null,null,null,null,null,null,null,null,null,null,null,null,null,null,null,null,null,null,null,null,null,null,null,null,null,null,null,null,null,null,null,null,null,null,null,null,null,null,null,null,null,null,null,null,null,null,null,null,null,null,null,null,null,null,null,null,null,null,null,null,null,null,null,null,null,null,null,null,null,null,null,0,0,0,0,0]
[null,null,null,null,null,null,null,null,null,null,null,null,null,null,null,null,null,null,null,null,null,null,null,null,null,null,null,null,null,null,null,null,null,null,null,null,null,null,null,null,null,null,null,null,null,null,null,null,null,null,null,null,null,null,null,null,null,null,null,null,null,null,null,null,null,null,null,null,null,null,null,null,null,null,null,null,null,null,null,null,null,null,null,null,null,null,null,null,null,null,null,null,null,null,null,null,null,null,null,null,null,null,null,null,null,null,null,null,null,null,null,null,null,null,null,null,null,null,null,null,null,null,null,null,null,null,null,null,null,null,null,null,null,null,null,null,null,null,null,null,null,null,null,null,null,null,null,null,null,null,null,null,null,null,null,null,null,null,null,null,null,null,null,null,null,null,null,null,null,null,null,null,null,null,null,null,null,null,null,null,null,null,null,null,null,null,null,null,null,null,null,null,null,null,null,null,null,null,null,null,null,null,null,null,null,null,null,null,null,0,0,0,0,0]
[null,null,null,null,null,null,null,null,null,null,null,null,null,null,null,null,null,null,null,null,null,null,null,null,null,null,null,null,null,null,null,null,null,null,null,null,null,null,null,null,null,null,null,null,null,null,null,null,null,null,null,null,null,null,null,null,null,null,null,null,null,null,null,null,null,null,null,null,null,null,null,null,null,null,null,null,null,null,null,null,null,null,null,null,null,null,null,null,null,null,null,null,null,null,null,null,null,null,null,null,null,null,null,null,null,null,null,null,null,null,null,null,null,null,null,null,null,null,null,null,null,null,null,null,null,null,null,null,null,null,null,null,null,null,null,null,null,null,null,null,null,null,null,null,null,null,null,null,null,null,null,null,null,null,null,null,null,null,null,null,null,null,null,null,null,null,null,null,null,null,null,null,null,null,null,null,null,null,null,null,null,null,null,null,null,null,null,null,null,null,null,null,null,null,null,null,null,null,null,null,null,null,null,null,null,null,null,null,null,0,0,0,0,0]
[null,null,null,null,null,null,null,null,null,null,null,null,null,null,null,null,null,null,null,null,null,null,null,null,null,null,null,null,null,null,null,null,null,null,null,null,null,null,null,null,null,null,null,null,null,null,null,null,null,null,null,null,null,null,null,null,null,null,null,null,null,null,null,null,null,null,null,null,null,null,null,null,null,null,null,null,null,null,null,null,null,null,null,null,null,null,null,null,null,null,null,null,null,null,null,null,null,null,null,null,null,null,null,null,null,null,null,null,null,null,null,null,null,null,null,null,null,null,null,null,null,null,null,null,null,null,null,null,null,null,null,null,null,null,null,null,null,null,null,null,null,null,null,null,null,null,null,null,null,null,null,null,null,null,null,null,null,null,null,null,null,null,null,null,null,null,null,null,null,null,null,null,null,null,null,null,null,null,null,null,null,null,null,null,null,null,null,null,null,null,null,null,null,null,null,null,null,null,null,null,null,null,null,null,null,null,null,null,null,0,0,0,0,0]
[null,null,null,null,null,null,null,null,null,null,null,null,null,null,null,null,null,null,null,null,null,null,null,null,null,null,null,null,null,null,null,null,null,null,null,null,null,null,null,null,null,null,null,null,null,null,null,null,null,null,null,null,null,null,null,null,null,null,null,null,null,null,null,null,null,null,null,null,null,null,null,null,null,null,null,null,null,null,null,null,null,null,null,null,null,null,null,null,null,null,null,null,null,null,null,null,null,null,null,null,null,null,null,null,null,null,null,null,null,null,null,null,null,null,null,null,null,null,null,null,null,null,null,null,null,null,null,null,null,null,null,null,null,null,null,null,null,null,null,null,null,null,null,null,null,null,null,null,null,null,null,null,null,null,null,null,null,null,null,null,null,null,null,null,null,null,null,null,null,null,null,null,null,null,null,null,null,null,null,null,null,null,null,null,null,null,null,null,null,null,null,null,null,null,null,null,null,null,null,null,null,null,null,null,null,null,null,null,null,0,0,0,0,0]
[null,null,null,null,null,null,null,null,null,null,null,null,null,null,null,null,null,null,null,null,null,null,null,null,null,null,null,null,null,null,null,null,null,null,null,null,null,null,null,null,null,null,null,null,null,null,null,null,null,null,null,null,null,null,null,null,null,null,null,null,null,null,null,null,null,null,null,null,null,null,null,null,null,null,null,null,null,null,null,null,null,null,null,null,null,null,null,null,null,null,null,null,null,null,null,null,null,null,null,null,null,null,null,null,null,null,null,null,null,null,null,null,null,null,null,null,null,null,null,null,null,null,null,null,null,null,null,null,null,null,null,null,null,null,null,null,null,null,null,null,null,null,null,null,null,null,null,null,null,null,null,null,null,null,null,null,null,null,null,null,null,null,null,null,null,null,null,null,null,null,null,null,null,null,null,null,null,null,null,null,null,null,null,null,null,null,null,null,null,null,null,null,null,null,null,null,null,null,null,null,null,null,null,null,null,null,null,null,null,0,0,0,0,0]
[null,null,null,null,null,null,null,null,null,null,null,null,null,null,null,null,null,null,null,null,null,null,null,null,null,null,null,null,null,null,null,null,null,null,null,null,null,null,null,null,null,null,null,null,null,null,null,null,null,null,null,null,null,null,null,null,null,null,null,null,null,null,null,null,null,null,null,null,null,null,null,null,null,null,null,null,null,null,null,null,null,null,null,null,null,null,null,null,null,null,null,null,null,null,null,null,null,null,null,null,null,null,null,null,null,null,null,null,null,null,null,null,null,null,null,null,null,null,null,null,null,null,null,null,null,null,null,null,null,null,null,null,null,null,null,null,null,null,null,null,null,null,null,null,null,null,null,null,null,null,null,null,null,null,null,null,null,null,null,null,null,null,null,null,null,null,null,null,null,null,null,null,null,null,null,null,null,null,null,null,null,null,null,null,null,null,null,null,null,null,null,null,null,null,null,null,null,null,null,null,null,null,null,null,null,null,null,null,null,0,0,0,0,0]
[null,null,null,null,null,null,null,null,null,null,null,null,null,null,null,null,null,null,null,null,null,null,null,null,null,null,null,null,null,null,null,null,null,null,null,null,null,null,null,null,null,null,null,null,null,null,null,null,null,null,null,null,null,null,null,null,null,null,null,null,null,null,null,null,null,null,null,null,null,null,null,null,null,null,null,null,null,null,null,null,null,null,null,null,null,null,null,null,null,null,null,null,null,null,null,null,null,null,null,null,null,null,null,null,null,null,null,null,null,null,null,null,null,null,null,null,null,null,null,null,null,null,null,null,null,null,null,null,null,null,null,null,null,null,null,null,null,null,null,null,null,null,null,null,null,null,null,null,null,null,null,null,null,null,null,null,null,null,null,null,null,null,null,null,null,null,null,null,null,null,null,null,null,null,null,null,null,null,null,null,null,null,null,null,null,null,null,null,null,null,null,null,null,null,null,null,null,null,null,null,null,null,null,null,null,null,null,null,null,0,0,0,0,0]
[null,null,null,null,null,null,null,null,null,null,null,null,null,null,null,null,null,null,null,null,null,null,null,null,null,null,null,null,null,null,null,null,null,null,null,null,null,null,null,null,null,null,null,null,null,null,null,null,null,null,null,null,null,null,null,null,null,null,null,null,null,null,null,null,null,null,null,null,null,null,null,null,null,null,null,null,null,null,null,null,null,null,null,null,null,null,null,null,null,null,null,null,null,null,null,null,null,null,null,null,null,null,null,null,null,null,null,null,null,null,null,null,null,null,null,null,null,null,null,null,null,null,null,null,null,null,null,null,null,null,null,null,null,null,null,null,null,null,null,null,null,null,null,null,null,null,null,null,null,null,null,null,null,null,null,null,null,null,null,null,null,null,null,null,null,null,null,null,null,null,null,null,null,null,null,null,null,null,null,null,null,null,null,null,null,null,null,null,null,null,null,null,null,null,null,null,null,null,null,null,null,null,null,null,null,null,null,null,null,0,0,0,0,0]
[null,null,null,null,null,null,null,null,null,null,null,null,null,null,null,null,null,null,null,null,null,null,null,null,null,null,null,null,null,null,null,null,null,null,null,null,null,null,null,null,null,null,null,null,null,null,null,null,null,null,null,null,null,null,null,null,null,null,null,null,null,null,null,null,null,null,null,null,null,null,null,null,null,null,null,null,null,null,null,null,null,null,null,null,null,null,null,null,null,null,null,null,null,null,null,null,null,null,null,null,null,null,null,null,null,null,null,null,null,null,null,null,null,null,null,null,null,null,null,null,null,null,null,null,null,null,null,null,null,null,null,null,null,null,null,null,null,null,null,null,null,null,null,null,null,null,null,null,null,null,null,null,null,null,null,null,null,null,null,null,null,null,null,null,null,null,null,null,null,null,null,null,null,null,null,null,null,null,null,null,null,null,null,null,null,null,null,null,null,null,null,null,null,null,null,null,null,null,null,null,null,null,null,null,null,null,null,null,null,0,0,0,0,0]
[null,null,null,null,null,null,null,null,null,null,null,null,null,null,null,null,null,null,null,null,null,null,null,null,null,null,null,null,null,null,null,null,null,null,null,null,null,null,null,null,null,null,null,null,null,null,null,null,null,null,null,null,null,null,null,null,null,null,null,null,null,null,null,null,null,null,null,null,null,null,null,null,null,null,null,null,null,null,null,null,null,null,null,null,null,null,null,null,null,null,null,null,null,null,null,null,null,null,null,null,null,null,null,null,null,null,null,null,null,null,null,null,null,null,null,null,null,null,null,null,null,null,null,null,null,null,null,null,null,null,null,null,null,null,null,null,null,null,null,null,null,null,null,null,null,null,null,null,null,null,null,null,null,null,null,null,null,null,null,null,null,null,null,null,null,null,null,null,null,null,null,null,null,null,null,null,null,null,null,null,null,null,null,null,null,null,null,null,null,null,null,null,null,null,null,null,null,null,null,null,null,null,null,null,null,null,null,null,null,0,0,0,0,0]
[null,null,null,null,null,null,null,null,null,null,null,null,null,null,null,null,null,null,null,null,null,null,null,null,null,null,null,null,null,null,null,null,null,null,null,null,null,null,null,null,null,null,null,null,null,null,null,null,null,null,null,null,null,null,null,null,null,null,null,null,null,null,null,null,null,null,null,null,null,null,null,null,null,null,null,null,null,null,null,null,null,null,null,null,null,null,null,null,null,null,null,null,null,null,null,null,null,null,null,null,null,null,null,null,null,null,null,null,null,null,null,null,null,null,null,null,null,null,null,null,null,null,null,null,null,null,null,null,null,null,null,null,null,null,null,null,null,null,null,null,null,null,null,null,null,null,null,null,null,null,null,null,null,null,null,null,null,null,null,null,null,null,null,null,null,null,null,null,null,null,null,null,null,null,null,null,null,null,null,null,null,null,null,null,null,null,null,null,null,null,null,null,null,null,null,null,null,null,null,null,null,null,null,null,null,null,null,null,null,0,0,0,0,0]
[null,null,null,null,null,null,null,null,null,null,null,null,null,null,null,null,null,null,null,null,null,null,null,null,null,null,null,null,null,null,null,null,null,null,null,null,null,null,null,null,null,null,null,null,null,null,null,null,null,null,null,null,null,null,null,null,null,null,null,null,null,null,null,null,null,null,null,null,null,null,null,null,null,null,null,null,null,null,null,null,null,null,null,null,null,null,null,null,null,null,null,null,null,null,null,null,null,null,null,null,null,null,null,null,null,null,null,null,null,null,null,null,null,null,null,null,null,null,null,null,null,null,null,null,null,null,null,null,null,null,null,null,null,null,null,null,null,null,null,null,null,null,null,null,null,null,null,null,null,null,null,null,null,null,null,null,null,null,null,null,null,null,null,null,null,null,null,null,null,null,null,null,null,null,null,null,null,null,null,null,null,null,null,null,null,null,null,null,null,null,null,null,null,null,null,null,null,null,null,null,null,null,null,null,null,null,null,null,null,0,0,0,0,0]
[null,null,null,null,null,null,null,null,null,null,null,null,null,null,null,null,null,null,null,null,null,null,null,null,null,null,null,null,null,null,null,null,null,null,null,null,null,null,null,null,null,null,null,null,null,null,null,null,null,null,null,null,null,null,null,null,null,null,null,null,null,null,null,null,null,null,null,null,null,null,null,null,null,null,null,null,null,null,null,null,null,null,null,null,null,null,null,null,null,null,null,null,null,null,null,null,null,null,null,null,null,null,null,null,null,null,null,null,null,null,null,null,null,null,null,null,null,null,null,null,null,null,null,null,null,null,null,null,null,null,null,null,null,null,null,null,null,null,null,null,null,null,null,null,null,null,null,null,null,null,null,null,null,null,null,null,null,null,null,null,null,null,null,null,null,null,null,null,null,null,null,null,null,null,null,null,null,null,null,null,null,null,null,null,null,null,null,null,null,null,null,null,null,null,null,null,null,null,null,null,null,null,null,null,null,null,null,null,null,0,0,0,0,0]
[null,null,null,null,null,null,null,null,null,null,null,null,null,null,null,null,null,null,null,null,null,null,null,null,null,null,null,null,null,null,null,null,null,null,null,null,null,null,null,null,null,null,null,null,null,null,null,null,null,null,null,null,null,null,null,null,null,null,null,null,null,null,null,null,null,null,null,null,null,null,null,null,null,null,null,null,null,null,null,null,null,null,null,null,null,null,null,null,null,null,null,null,null,null,null,null,null,null,null,null,null,null,null,null,null,null,null,null,null,null,null,null,null,null,null,null,null,null,null,null,null,null,null,null,null,null,null,null,null,null,null,null,null,null,null,null,null,null,null,null,null,null,null,null,null,null,null,null,null,null,null,null,null,null,null,null,null,null,null,null,null,null,null,null,null,null,null,null,null,null,null,null,null,null,null,null,null,null,null,null,null,null,null,null,null,null,null,null,null,null,null,null,null,null,null,null,null,null,null,null,null,null,null,null,null,null,null,null,null,0,0,0,0,0]
[null,null,null,null,null,null,null,null,null,null,null,null,null,null,null,null,null,null,null,null,null,null,null,null,null,null,null,null,null,null,null,null,null,null,null,null,null,null,null,null,null,null,null,null,null,null,null,null,null,null,null,null,null,null,null,null,null,null,null,null,null,null,null,null,null,null,null,null,null,null,null,null,null,null,null,null,null,null,null,null,null,null,null,null,null,null,null,null,null,null,null,null,null,null,null,null,null,null,null,null,null,null,null,null,null,null,null,null,null,null,null,null,null,null,null,null,null,null,null,null,null,null,null,null,null,null,null,null,null,null,null,null,null,null,null,null,null,null,null,null,null,null,null,null,null,null,null,null,null,null,null,null,null,null,null,null,null,null,null,null,null,null,null,null,null,null,null,null,null,null,null,null,null,null,null,null,null,null,null,null,null,null,null,null,null,null,null,null,null,null,null,null,null,null,null,null,null,null,null,null,null,null,null,null,null,null,null,null,null,0,0,0,0,0]
[null,null,null,null,null,null,null,null,null,null,null,null,null,null,null,null,null,null,null,null,null,null,null,null,null,null,null,null,null,null,null,null,null,null,null,null,null,null,null,null,null,null,null,null,null,null,null,null,null,null,null,null,null,null,null,null,null,null,null,null,null,null,null,null,null,null,null,null,null,null,null,null,null,null,null,null,null,null,null,null,null,null,null,null,null,null,null,null,null,null,null,null,null,null,null,null,null,null,null,null,null,null,null,null,null,null,null,null,null,null,null,null,null,null,null,null,null,null,null,null,null,null,null,null,null,null,null,null,null,null,null,null,null,null,null,null,null,null,null,null,null,null,null,null,null,null,null,null,null,null,null,null,null,null,null,null,null,null,null,null,null,null,null,null,null,null,null,null,null,null,null,null,null,null,null,null,null,null,null,null,null,null,null,null,null,null,null,null,null,null,null,null,null,null,null,null,null,null,null,null,null,null,null,null,null,null,null,null,null,0,0,0,0,0]
[null,null,null,null,null,null,null,null,null,null,null,null,null,null,null,null,null,null,null,null,null,null,null,null,null,null,null,null,null,null,null,null,null,null,null,null,null,null,null,null,null,null,null,null,null,null,null,null,null,null,null,null,null,null,null,null,null,null,null,null,null,null,null,null,null,null,null,null,null,null,null,null,null,null,null,null,null,null,null,null,null,null,null,null,null,null,null,null,null,null,null,null,null,null,null,null,null,null,null,null,null,null,null,null,null,null,null,null,null,null,null,null,null,null,null,null,null,null,null,null,null,null,null,null,null,null,null,null,null,null,null,null,null,null,null,null,null,null,null,null,null,null,null,null,null,null,null,null,null,null,null,null,null,null,null,null,null,null,null,null,null,null,null,null,null,null,null,null,null,null,null,null,null,null,null,null,null,null,null,null,null,null,null,null,null,null,null,null,null,null,null,null,null,null,null,null,null,null,null,null,null,null,null,null,null,null,null,null,null,0,0,0,0,0]
[null,null,null,null,null,null,null,null,null,null,null,null,null,null,null,null,null,null,null,null,null,null,null,null,null,null,null,null,null,null,null,null,null,null,null,null,null,null,null,null,null,null,null,null,null,null,null,null,null,null,null,null,null,null,null,null,null,null,null,null,null,null,null,null,null,null,null,null,null,null,null,null,null,null,null,null,null,null,null,null,null,null,null,null,null,null,null,null,null,null,null,null,null,null,null,null,null,null,null,null,null,null,null,null,null,null,null,null,null,null,null,null,null,null,null,null,null,null,null,null,null,null,null,null,null,null,null,null,null,null,null,null,null,null,null,null,null,null,null,null,null,null,null,null,null,null,null,null,null,null,null,null,null,null,null,null,null,null,null,null,null,null,null,null,null,null,null,null,null,null,null,null,null,null,null,null,null,null,null,null,null,null,null,null,null,null,null,null,null,null,null,null,null,null,null,null,null,null,null,null,null,null,null,null,null,null,null,null,null,0,0,0,0,0]
[null,null,null,null,null,null,null,null,null,null,null,null,null,null,null,null,null,null,null,null,null,null,null,null,null,null,null,null,null,null,null,null,null,null,null,null,null,null,null,null,null,null,null,null,null,null,null,null,null,null,null,null,null,null,null,null,null,null,null,null,null,null,null,null,null,null,null,null,null,null,null,null,null,null,null,null,null,null,null,null,null,null,null,null,null,null,null,null,null,null,null,null,null,null,null,null,null,null,null,null,null,null,null,null,null,null,null,null,null,null,null,null,null,null,null,null,null,null,null,null,null,null,null,null,null,null,null,null,null,null,null,null,null,null,null,null,null,null,null,null,null,null,null,null,null,null,null,null,null,null,null,null,null,null,null,null,null,null,null,null,null,null,null,null,null,null,null,null,null,null,null,null,null,null,null,null,null,null,null,null,null,null,null,null,null,null,null,null,null,null,null,null,null,null,null,null,null,null,null,null,null,null,null,null,null,null,null,null,null,0,0,0,0,0]
[null,null,null,null,null,null,null,null,null,null,null,null,null,null,null,null,null,{"$f":"SUM(R61:R88)","v":0},{"$f":"SUM(S61:S88)","v":0},{"$f":"SUM(T61:T88)","v":0},{"$f":"SUM(U61:U88)","v":0},{"$f":"SUM(V61:V88)","v":0},null,{"$f":"SUM(X61:X88)","v":0},{"$f":"SUM(Y61:Y88)","v":0},{"$f":"SUM(Z61:Z88)","v":0},{"$f":"SUM(AA61:AA88)","v":0},{"$f":"SUM(AB61:AB88)","v":0},null,{"$f":"SUM(AD61:AD88)","v":0},{"$f":"SUM(AE61:AE88)","v":0},{"$f":"SUM(AF61:AF88)","v":0},{"$f":"SUM(AG61:AG88)","v":0},{"$f":"SUM(AH61:AH88)","v":0},null,{"$f":"SUM(AJ61:AJ88)","v":0},{"$f":"SUM(AK61:AK88)","v":0},{"$f":"SUM(AL61:AL88)","v":0},{"$f":"SUM(AM61:AM88)","v":0},{"$f":"SUM(AN61:AN88)","v":0},null,{"$f":"SUM(AP61:AP88)","v":0},{"$f":"SUM(AQ61:AQ88)","v":0},{"$f":"SUM(AR61:AR88)","v":0},{"$f":"SUM(AS61:AS88)","v":0},{"$f":"SUM(AT61:AT88)","v":0},null,{"$f":"SUM(AV61:AV88)","v":0},{"$f":"SUM(AW61:AW88)","v":0},{"$f":"SUM(AX61:AX88)","v":0},{"$f":"SUM(AY61:AY88)","v":0},{"$f":"SUM(AZ61:AZ88)","v":0},null,{"$f":"SUM(BB61:BB88)","v":0},{"$f":"SUM(BC61:BC88)","v":0},{"$f":"SUM(BD61:BD88)","v":0},{"$f":"SUM(BE61:BE88)","v":0},{"$f":"SUM(BF61:BF88)","v":0},null,{"$f":"SUM(BH61:BH88)","v":0},{"$f":"SUM(BI61:BI88)","v":0},{"$f":"SUM(BJ61:BJ88)","v":0},{"$f":"SUM(BK61:BK88)","v":0},{"$f":"SUM(BL61:BL88)","v":0},null,{"$f":"SUM(BN61:BN88)","v":0},{"$f":"SUM(BO61:BO88)","v":0},{"$f":"SUM(BP61:BP88)","v":0},{"$f":"SUM(BQ61:BQ88)","v":0},{"$f":"SUM(BR61:BR88)","v":0},null,{"$f":"SUM(BT61:BT88)","v":0},{"$f":"SUM(BU61:BU88)","v":0},{"$f":"SUM(BV61:BV88)","v":0},{"$f":"SUM(BW61:BW88)","v":0},{"$f":"SUM(BX61:BX88)","v":0},null,{"$f":"SUM(BZ61:BZ88)","v":0},{"$f":"SUM(CA61:CA88)","v":0},{"$f":"SUM(CB61:CB88)","v":0},{"$f":"SUM(CC61:CC88)","v":0},{"$f":"SUM(CD61:CD88)","v":0},null,{"$f":"SUM(CF61:CF88)","v":0},{"$f":"SUM(CG61:CG88)","v":0},{"$f":"SUM(CH61:CH88)","v":0},{"$f":"SUM(CI61:CI88)","v":0},{"$f":"SUM(CJ61:CJ88)","v":0},null,{"$f":"SUM(CL61:CL88)","v":0},{"$f":"SUM(CM61:CM88)","v":0},{"$f":"SUM(CN61:CN88)","v":0},{"$f":"SUM(CO61:CO88)","v":0},{"$f":"SUM(CP61:CP88)","v":0},null,{"$f":"SUM(CR61:CR88)","v":0},{"$f":"SUM(CS61:CS88)","v":0},{"$f":"SUM(CT61:CT88)","v":0},{"$f":"SUM(CU61:CU88)","v":0},{"$f":"SUM(CV61:CV88)","v":0},null,{"$f":"SUM(CX61:CX88)","v":0},{"$f":"SUM(CY61:CY88)","v":0},{"$f":"SUM(CZ61:CZ88)","v":0},{"$f":"SUM(DA61:DA88)","v":0},{"$f":"SUM(DB61:DB88)","v":0},null,{"$f":"SUM(DD61:DD88)","v":0},{"$f":"SUM(DE61:DE88)","v":0},{"$f":"SUM(DF61:DF88)","v":0},{"$f":"SUM(DG61:DG88)","v":0},{"$f":"SUM(DH61:DH88)","v":0},null,{"$f":"SUM(DJ61:DJ88)","v":0},{"$f":"SUM(DK61:DK88)","v":0},{"$f":"SUM(DL61:DL88)","v":0},{"$f":"SUM(DM61:DM88)","v":0},{"$f":"SUM(DN61:DN88)","v":0},null,{"$f":"SUM(DP61:DP88)","v":0},{"$f":"SUM(DQ61:DQ88)","v":0},{"$f":"SUM(DR61:DR88)","v":0},{"$f":"SUM(DS61:DS88)","v":0},{"$f":"SUM(DT61:DT88)","v":0},null,{"$f":"SUM(DV61:DV88)","v":0},{"$f":"SUM(DW61:DW88)","v":0},{"$f":"SUM(DX61:DX88)","v":0},{"$f":"SUM(DY61:DY88)","v":0},{"$f":"SUM(DZ61:DZ88)","v":0},null,{"$f":"SUM(EB61:EB88)","v":0},{"$f":"SUM(EC61:EC88)","v":0},{"$f":"SUM(ED61:ED88)","v":0},{"$f":"SUM(EE61:EE88)","v":0},{"$f":"SUM(EF61:EF88)","v":0},null,{"$f":"SUM(EH61:EH88)","v":0},{"$f":"SUM(EI61:EI88)","v":0},{"$f":"SUM(EJ61:EJ88)","v":0},{"$f":"SUM(EK61:EK88)","v":0},{"$f":"SUM(EL61:EL88)","v":0},null,{"$f":"SUM(EN61:EN88)","v":0},{"$f":"SUM(EO61:EO88)","v":0},{"$f":"SUM(EP61:EP88)","v":0},{"$f":"SUM(EQ61:EQ88)","v":0},{"$f":"SUM(ER61:ER88)","v":0},null,{"$f":"SUM(ET61:ET88)","v":0},{"$f":"SUM(EU61:EU88)","v":0},{"$f":"SUM(EV61:EV88)","v":0},{"$f":"SUM(EW61:EW88)","v":0},{"$f":"SUM(EX61:EX88)","v":0},null,{"$f":"SUM(EZ61:EZ88)","v":0},{"$f":"SUM(FA61:FA88)","v":0},{"$f":"SUM(FB61:FB88)","v":0},{"$f":"SUM(FC61:FC88)","v":0},{"$f":"SUM(FD61:FD88)","v":0},null,{"$f":"SUM(FF61:FF88)","v":0},{"$f":"SUM(FG61:FG88)","v":0},{"$f":"SUM(FH61:FH88)","v":0},{"$f":"SUM(FI61:FI88)","v":0},{"$f":"SUM(FJ61:FJ88)","v":0},null,{"$f":"SUM(FL61:FL88)","v":0},{"$f":"SUM(FM61:FM88)","v":0},{"$f":"SUM(FN61:FN88)","v":0},{"$f":"SUM(FO61:FO88)","v":0},{"$f":"SUM(FP61:FP88)","v":0},null,{"$f":"SUM(FR61:FR88)","v":0},{"$f":"SUM(FS61:FS88)","v":0},{"$f":"SUM(FT61:FT88)","v":0},{"$f":"SUM(FU61:FU88)","v":0},{"$f":"SUM(FV61:FV88)","v":0},null,{"$f":"SUM(FX61:FX88)","v":0},{"$f":"SUM(FY61:FY88)","v":0},{"$f":"SUM(FZ61:FZ88)","v":0},{"$f":"SUM(GA61:GA88)","v":0},{"$f":"SUM(GB61:GB88)","v":0},null,{"$f":"SUM(GD61:GD88)","v":0},{"$f":"SUM(GE61:GE88)","v":0},{"$f":"SUM(GF61:GF88)","v":0},{"$f":"SUM(GG61:GG88)","v":0},{"$f":"SUM(GH61:GH88)","v":0},null,{"$f":"SUM(GJ61:GJ88)","v":0},{"$f":"SUM(GK61:GK88)","v":0},{"$f":"SUM(GL61:GL88)","v":0},{"$f":"SUM(GM61:GM88)","v":0},{"$f":"SUM(GN61:GN88)","v":0},null,{"$f":"SUM(GP61:GP88)","v":0},{"$f":"SUM(GQ61:GQ88)","v":0},{"$f":"SUM(GR61:GR88)","v":0},{"$f":"SUM(GS61:GS88)","v":0},{"$f":"SUM(GT61:GT88)","v":0},null,{"$f":"SUM(GV61:GV88)","v":0},{"$f":"SUM(GW61:GW88)","v":0},{"$f":"SUM(GX61:GX88)","v":0},{"$f":"SUM(GY61:GY88)","v":0},{"$f":"SUM(GZ61:GZ88)","v":0},null,{"$f":"SUM(HB61:HB88)","v":0},{"$f":"SUM(HC61:HC88)","v":0},{"$f":"SUM(HD61:HD88)","v":0},{"$f":"SUM(HE61:HE88)","v":0},{"$f":"SUM(HF61:HF88)","v":0}]
[]
[]
[]
[null,null,null,null,null,null,null,null,null,null,null,null,null,null,null,null,2018,null,null,null,null,null,2019,null,null,null,null,null,2020,null,null,null,null,null,2021,null,null,null,null,null,2022,null,null,null,null,null,2023,null,null,null,null,null,2024,null,null,null,null,null,2025,null,null,null,null,null,2026,null,null,null,null,null,2027,null,null,null,null,null,2028,null,null,null,null,null,2029,null,null,null,null,null,2030,null,null,null,null,null,2031,null,null,null,null,null,2032,null,null,null,null,null,2033,null,null,null,null,null,2034,null,null,null,null,null,2035,null,null,null,null,null,2036,null,null,null,null,null,2037,null,null,null,null,null,2038,null,null,null,null,null,2039,null,null,null,null,null,2040,null,null,null,null,null,2041,null,null,null,null,null,2042,null,null,null,null,null,2043,null,null,null,null,null,2044,null,null,null,null,null,2045,null,null,null,null,null,2046,null,null,null,null,null,2047,null,null,null,null,null,2048,null,null,null,null,null,2049,null,null,null,null,null,2050]
[null,"KENGETALLEN",null,null,null,null,null,null,null,null,null,null,null,null,null,"TOTAAL"]
[null,null,null,null,"Korte tutorial",null,null,null,null,"   Vul in   →",null,"BVO nieuwbouw in m2"]
[null,null,null,null,null,null,null,null,null,null,null,null,null,null,null,"Energiekosten per jaar (€/jaar)",{"$f":"(Q105-Q107)*Dashboard!$O$4","v":0},{"$f":"R105*Dashboard!$O$4","v":0},{"$f":"S105*Dashboard!$O$4","v":0},{"$f":"T105*Dashboard!$O$4","v":0},{"$f":"U105*Dashboard!$O$4","v":0},{"$f":"V105*Dashboard!$O$4","v":0},{"$f":"(W105-W107)*Dashboard!$O$4","v":0},{"$f":"(X105-X107)*Dashboard!$O$4","v":0},{"$f":"(Y105-Y107)*Dashboard!$O$4","v":0},{"$f":"(Z105-Z107)*Dashboard!$O$4","v":0},{"$f":"(AA105-AA107)*Dashboard!$O$4","v":0},{"$f":"(AB105-AB107)*Dashboard!$O$4","v":0},{"$f":"(AC105-AC107)*Dashboard!$O$4","v":0},{"$f":"(AD105-AD107)*Dashboard!$O$4","v":0},{"$f":"(AE105-AE107)*Dashboard!$O$4","v":0},{"$f":"(AF105-AF107)*Dashboard!$O$4","v":0},{"$f":"(AG105-AG107)*Dashboard!$O$4","v":0},{"$f":"(AH105-AH107)*Dashboard!$O$4","v":0},{"$f":"(AI105-AI107)*Dashboard!$O$4","v":0},{"$f":"(AJ105-AJ107)*Dashboard!$O$4","v":0},{"$f":"(AK105-AK107)*Dashboard!$O$4","v":0},{"$f":"(AL105-AL107)*Dashboard!$O$4","v":0},{"$f":"(AM105-AM107)*Dashboard!$O$4","v":0},{"$f":"(AN105-AN107)*Dashboard!$O$4","v":0},{"$f":"(AO105-AO107)*Dashboard!$O$4","v":0},{"$f":"(AP105-AP107)*Dashboard!$O$4","v":0},{"$f":"(AQ105-AQ107)*Dashboard!$O$4","v":0},{"$f":"(AR105-AR107)*Dashboard!$O$4","v":0},{"$f":"(AS105-AS107)*Dashboard!$O$4","v":0},{"$f":"(AT105-AT107)*Dashboard!$O$4","v":0},{"$f":"(AU105-AU107)*Dashboard!$O$4","v":0},{"$f":"(AV105-AV107)*Dashboard!$O$4","v":0},{"$f":"(AW105-AW107)*Dashboard!$O$4","v":0},{"$f":"(AX105-AX107)*Dashboard!$O$4","v":0},{"$f":"(AY105-AY107)*Dashboard!$O$4","v":0},{"$f":"(AZ105-AZ107)*Dashboard!$O$4","v":0},{"$f":"(BA105-BA107)*Dashboard!$O$4","v":0},{"$f":"(BB105-BB107)*Dashboard!$O$4","v":0},{"$f":"(BC105-BC107)*Dashboard!$O$4","v":0},{"$f":"(BD105-BD107)*Dashboard!$O$4","v":0},{"$f":"(BE105-BE107)*Dashboard!$O$4","v":0},{"$f":"(BF105-BF107)*Dashboard!$O$4","v":0},{"$f":"(BG105-BG107)*Dashboard!$O$4","v":0},{"$f":"(BH105-BH107)*Dashboard!$O$4","v":0},{"$f":"(BI105-BI107)*Dashboard!$O$4","v":0},{"$f":"(BJ105-BJ107)*Dashboard!$O$4","v":0},{"$f":"(BK105-BK107)*Dashboard!$O$4","v":0},{"$f":"(BL105-BL107)*Dashboard!$O$4","v":0},{"$f":"(BM105-BM107)*Dashboard!$O$4","v":0},{"$f":"(BN105-BN107)*Dashboard!$O$4","v":0},{"$f":"(BO105-BO107)*Dashboard!$O$4","v":0},{"$f":"(BP105-BP107)*Dashboard!$O$4","v":0},{"$f":"(BQ105-BQ107)*Dashboard!$O$4","v":0},{"$f":"(BR105-BR107)*Dashboard!$O$4","v":0},{"$f":"(BS105-BS107)*Dashboard!$O$4","v":0},{"$f":"(BT105-BT107)*Dashboard!$O$4","v":0},{"$f":"(BU105-BU107)*Dashboard!$O$4","v":0},{"$f":"(BV105-BV107)*Dashboard!$O$4","v":0},{"$f":"(BW105-BW107)*Dashboard!$O$4","v":0},{"$f":"(BX105-BX107)*Dashboard!$O$4","v":0},{"$f":"(BY105-BY107)*Dashboard!$O$4","v":0},{"$f":"(BZ105-BZ107)*Dashboard!$O$4","v":0},{"$f":"(CA105-CA107)*Dashboard!$O$4","v":0},{"$f":"(CB105-CB107)*Dashboard!$O$4","v":0},{"$f":"(CC105-CC107)*Dashboard!$O$4","v":0},{"$f":"(CD105-CD107)*Dashboard!$O$4","v":0},{"$f":"(CE105-CE107)*Dashboard!$O$4","v":0},{"$f":"(CF105-CF107)*Dashboard!$O$4","v":0},{"$f":"(CG105-CG107)*Dashboard!$O$4","v":0},{"$f":"(CH105-CH107)*Dashboard!$O$4","v":0},{"$f":"(CI105-CI107)*Dashboard!$O$4","v":0},{"$f":"(CJ105-CJ107)*Dashboard!$O$4","v":0},{"$f":"(CK105-CK107)*Dashboard!$O$4","v":0},{"$f":"(CL105-CL107)*Dashboard!$O$4","v":0},{"$f":"(CM105-CM107)*Dashboard!$O$4","v":0},{"$f":"(CN105-CN107)*Dashboard!$O$4","v":0},{"$f":"(CO105-CO107)*Dashboard!$O$4","v":0},{"$f":"(CP105-CP107)*Dashboard!$O$4","v":0},{"$f":"(CQ105-CQ107)*Dashboard!$O$4","v":0},{"$f":"(CR105-CR107)*Dashboard!$O$4","v":0},{"$f":"(CS105-CS107)*Dashboard!$O$4","v":0},{"$f":"(CT105-CT107)*Dashboard!$O$4","v":0},{"$f":"(CU105-CU107)*Dashboard!$O$4","v":0},{"$f":"(CV105-CV107)*Dashboard!$O$4","v":0},{"$f":"(CW105-CW107)*Dashboard!$O$4","v":0},{"$f":"(CX105-CX107)*Dashboard!$O$4","v":0},{"$f":"(CY105-CY107)*Dashboard!$O$4","v":0},{"$f":"(CZ105-CZ107)*Dashboard!$O$4","v":0},{"$f":"(DA105-DA107)*Dashboard!$O$4","v":0},{"$f":"(DB105-DB107)*Dashboard!$O$4","v":0},{"$f":"(DC105-DC107)*Dashboard!$O$4","v":0},{"$f":"(DD105-DD107)*Dashboard!$O$4","v":0},{"$f":"(DE105-DE107)*Dashboard!$O$4","v":0},{"$f":"(DF105-DF107)*Dashboard!$O$4","v":0},{"$f":"(DG105-DG107)*Dashboard!$O$4","v":0},{"$f":"(DH105-DH107)*Dashboard!$O$4","v":0},{"$f":"(DI105-DI107)*Dashboard!$O$4","v":0},{"$f":"(DJ105-DJ107)*Dashboard!$O$4","v":0},{"$f":"(DK105-DK107)*Dashboard!$O$4","v":0},{"$f":"(DL105-DL107)*Dashboard!$O$4","v":0},{"$f":"(DM105-DM107)*Dashboard!$O$4","v":0},{"$f":"(DN105-DN107)*Dashboard!$O$4","v":0},{"$f":"(DO105-DO107)*Dashboard!$O$4","v":0},{"$f":"(DP105-DP107)*Dashboard!$O$4","v":0},{"$f":"(DQ105-DQ107)*Dashboard!$O$4","v":0},{"$f":"(DR105-DR107)*Dashboard!$O$4","v":0},{"$f":"(DS105-DS107)*Dashboard!$O$4","v":0},{"$f":"(DT105-DT107)*Dashboard!$O$4","v":0},{"$f":"(DU105-DU107)*Dashboard!$O$4","v":0},{"$f":"(DV105-DV107)*Dashboard!$O$4","v":0},{"$f":"(DW105-DW107)*Dashboard!$O$4","v":0},{"$f":"(DX105-DX107)*Dashboard!$O$4","v":0},{"$f":"(DY105-DY107)*Dashboard!$O$4","v":0},{"$f":"(DZ105-DZ107)*Dashboard!$O$4","v":0},{"$f":"(EA105-EA107)*Dashboard!$O$4","v":0},{"$f":"(EB105-EB107)*Dashboard!$O$4","v":0},{"$f":"(EC105-EC107)*Dashboard!$O$4","v":0},{"$f":"(ED105-ED107)*Dashboard!$O$4","v":0},{"$f":"(EE105-EE107)*Dashboard!$O$4","v":0},{"$f":"(EF105-EF107)*Dashboard!$O$4","v":0},{"$f":"(EG105-EG107)*Dashboard!$O$4","v":0},{"$f":"(EH105-EH107)*Dashboard!$O$4","v":0},{"$f":"(EI105-EI107)*Dashboard!$O$4","v":0},{"$f":"(EJ105-EJ107)*Dashboard!$O$4","v":0},{"$f":"(EK105-EK107)*Dashboard!$O$4","v":0},{"$f":"(EL105-EL107)*Dashboard!$O$4","v":0},{"$f":"(EM105-EM107)*Dashboard!$O$4","v":0},{"$f":"(EN105-EN107)*Dashboard!$O$4","v":0},{"$f":"(EO105-EO107)*Dashboard!$O$4","v":0},{"$f":"(EP105-EP107)*Dashboard!$O$4","v":0},{"$f":"(EQ105-EQ107)*Dashboard!$O$4","v":0},{"$f":"(ER105-ER107)*Dashboard!$O$4","v":0},{"$f":"(ES105-ES107)*Dashboard!$O$4","v":0},{"$f":"(ET105-ET107)*Dashboard!$O$4","v":0},{"$f":"(EU105-EU107)*Dashboard!$O$4","v":0},{"$f":"(EV105-EV107)*Dashboard!$O$4","v":0},{"$f":"(EW105-EW107)*Dashboard!$O$4","v":0},{"$f":"(EX105-EX107)*Dashboard!$O$4","v":0},{"$f":"(EY105-EY107)*Dashboard!$O$4","v":0},{"$f":"(EZ105-EZ107)*Dashboard!$O$4","v":0},{"$f":"(FA105-FA107)*Dashboard!$O$4","v":0},{"$f":"(FB105-FB107)*Dashboard!$O$4","v":0},{"$f":"(FC105-FC107)*Dashboard!$O$4","v":0},{"$f":"(FD105-FD107)*Dashboard!$O$4","v":0},{"$f":"(FE105-FE107)*Dashboard!$O$4","v":0},{"$f":"(FF105-FF107)*Dashboard!$O$4","v":0},{"$f":"(FG105-FG107)*Dashboard!$O$4","v":0},{"$f":"(FH105-FH107)*Dashboard!$O$4","v":0},{"$f":"(FI105-FI107)*Dashboard!$O$4","v":0},{"$f":"(FJ105-FJ107)*Dashboard!$O$4","v":0},{"$f":"(FK105-FK107)*Dashboard!$O$4","v":0},{"$f":"(FL105-FL107)*Dashboard!$O$4","v":0},{"$f":"(FM105-FM107)*Dashboard!$O$4","v":0},{"$f":"(FN105-FN107)*Dashboard!$O$4","v":0},{"$f":"(FO105-FO107)*Dashboard!$O$4","v":0},{"$f":"(FP105-FP107)*Dashboard!$O$4","v":0},{"$f":"(FQ105-FQ107)*Dashboard!$O$4","v":0},{"$f":"(FR105-FR107)*Dashboard!$O$4","v":0},{"$f":"(FS105-FS107)*Dashboard!$O$4","v":0},{"$f":"(FT105-FT107)*Dashboard!$O$4","v":0},{"$f":"(FU105-FU107)*Dashboard!$O$4","v":0},{"$f":"(FV105-FV107)*Dashboard!$O$4","v":0},{"$f":"(FW105-FW107)*Dashboard!$O$4","v":0},{"$f":"(FX105-FX107)*Dashboard!$O$4","v":0},{"$f":"(FY105-FY107)*Dashboard!$O$4","v":0},{"$f":"(FZ105-FZ107)*Dashboard!$O$4","v":0},{"$f":"(GA105-GA107)*Dashboard!$O$4","v":0},{"$f":"(GB105-GB107)*Dashboard!$O$4","v":0},{"$f":"(GC105-GC107)*Dashboard!$O$4","v":0},{"$f":"(GD105-GD107)*Dashboard!$O$4","v":0},{"$f":"(GE105-GE107)*Dashboard!$O$4","v":0},{"$f":"(GF105-GF107)*Dashboard!$O$4","v":0},{"$f":"(GG105-GG107)*Dashboard!$O$4","v":0},{"$f":"(GH105-GH107)*Dashboard!$O$4","v":0},{"$f":"(GI105-GI107)*Dashboard!$O$4","v":0},{"$f":"(GJ105-GJ107)*Dashboard!$O$4","v":0},{"$f":"(GK105-GK107)*Dashboard!$O$4","v":0},{"$f":"(GL105-GL107)*Dashboard!$O$4","v":0},{"$f":"(GM105-GM107)*Dashboard!$O$4","v":0},{"$f":"(GN105-GN107)*Dashboard!$O$4","v":0},{"$f":"(GO105-GO107)*Dashboard!$O$4","v":0},{"$f":"(GP105-GP107)*Dashboard!$O$4","v":0},{"$f":"(GQ105-GQ107)*Dashboard!$O$4","v":0},{"$f":"(GR105-GR107)*Dashboard!$O$4","v":0},{"$f":"(GS105-GS107)*Dashboard!$O$4","v":0},{"$f":"(GT105-GT107)*Dashboard!$O$4","v":0},{"$f":"(GU105-GU107)*Dashboard!$O$4","v":0},{"$f":"(GV105-GV107)*Dashboard!$O$4","v":0},{"$f":"(GW105-GW107)*Dashboard!$O$4","v":0},{"$f":"(GX105-GX107)*Dashboard!$O$4","v":0},{"$f":"(GY105-GY107)*Dashboard!$O$4","v":0},{"$f":"(GZ105-GZ107)*Dashboard!$O$4","v":0},{"$f":"(HA105-HA107)*Dashboard!$O$4","v":0}]
[null,null,null,null,null,null,null,null,null,null,null,null,null,null,null,"CO2 footprint (ton/jaar) ",{"$f":"(Q105-Q107)*'Bron klein'!$B$2/1000","v":0},{"$f":"R95*'Bron klein'!$B$7*'Bron klein'!$B$2/1000","v":0},{"$f":"S95*'Bron klein'!$B$7*'Bron klein'!$B$2/1000","v":0},{"$f":"T95*'Bron klein'!$B$7*'Bron klein'!$B$2/1000","v":0},{"$f":"U95*'Bron klein'!$B$7*'Bron klein'!$B$2/1000","v":0},{"$f":"V95*'Bron klein'!$B$7*'Bron klein'!$B$2/1000","v":0},{"$f":"(W105-W107)*'Bron klein'!$B$2/1000","v":0},{"$f":"(X105-X107)*'Bron klein'!$B$2/1000","v":0},{"$f":"(Y105-Y107)*'Bron klein'!$B$2/1000","v":0},{"$f":"(Z105-Z107)*'Bron klein'!$B$2/1000","v":0},{"$f":"(AA105-AA107)*'Bron klein'!$B$2/1000","v":0},{"$f":"(AB105-AB107)*'Bron klein'!$B$2/1000","v":0},{"$f":"(AC105-AC107)*'Bron klein'!$B$2/1000","v":0},{"$f":"(AD105-AD107)*'Bron klein'!$B$2/1000","v":0},{"$f":"(AE105-AE107)*'Bron klein'!$B$2/1000","v":0},{"$f":"(AF105-AF107)*'Bron klein'!$B$2/1000","v":0},{"$f":"(AG105-AG107)*'Bron klein'!$B$2/1000","v":0},{"$f":"(AH105-AH107)*'Bron klein'!$B$2/1000","v":0},{"$f":"(AI105-AI107)*'Bron klein'!$B$2/1000","v":0},{"$f":"(AJ105-AJ107)*'Bron klein'!$B$2/1000","v":0},{"$f":"(AK105-AK107)*'Bron klein'!$B$2/1000","v":0},{"$f":"(AL105-AL107)*'Bron klein'!$B$2/1000","v":0},{"$f":"(AM105-AM107)*'Bron klein'!$B$2/1000","v":0},{"$f":"(AN105-AN107)*'Bron klein'!$B$2/1000","v":0},{"$f":"(AO105-AO107)*'Bron klein'!$B$2/1000","v":0},{"$f":"(AP105-AP107)*'Bron klein'!$B$2/1000","v":0},{"$f":"(AQ105-AQ107)*'Bron klein'!$B$2/1000","v":0},{"$f":"(AR105-AR107)*'Bron klein'!$B$2/1000","v":0},{"$f":"(AS105-AS107)*'Bron klein'!$B$2/1000","v":0},{"$f":"(AT105-AT107)*'Bron klein'!$B$2/1000","v":0},{"$f":"(AU105-AU107)*'Bron klein'!$B$2/1000","v":0},{"$f":"(AV105-AV107)*'Bron klein'!$B$2/1000","v":0},{"$f":"(AW105-AW107)*'Bron klein'!$B$2/1000","v":0},{"$f":"(AX105-AX107)*'Bron klein'!$B$2/1000","v":0},{"$f":"(AY105-AY107)*'Bron klein'!$B$2/1000","v":0},{"$f":"(AZ105-AZ107)*'Bron klein'!$B$2/1000","v":0},{"$f":"(BA105-BA107)*'Bron klein'!$B$2/1000","v":0},{"$f":"(BB105-BB107)*'Bron klein'!$B$2/1000","v":0},{"$f":"(BC105-BC107)*'Bron klein'!$B$2/1000","v":0},{"$f":"(BD105-BD107)*'Bron klein'!$B$2/1000","v":0},{"$f":"(BE105-BE107)*'Bron klein'!$B$2/1000","v":0},{"$f":"(BF105-BF107)*'Bron klein'!$B$2/1000","v":0},{"$f":"(BG105-BG107)*'Bron klein'!$B$2/1000","v":0},{"$f":"(BH105-BH107)*'Bron klein'!$B$2/1000","v":0},{"$f":"(BI105-BI107)*'Bron klein'!$B$2/1000","v":0},{"$f":"(BJ105-BJ107)*'Bron klein'!$B$2/1000","v":0},{"$f":"(BK105-BK107)*'Bron klein'!$B$2/1000","v":0},{"$f":"(BL105-BL107)*'Bron klein'!$B$2/1000","v":0},{"$f":"(BM105-BM107)*'Bron klein'!$B$2/1000","v":0},{"$f":"(BN105-BN107)*'Bron klein'!$B$2/1000","v":0},{"$f":"(BO105-BO107)*'Bron klein'!$B$2/1000","v":0},{"$f":"(BP105-BP107)*'Bron klein'!$B$2/1000","v":0},{"$f":"(BQ105-BQ107)*'Bron klein'!$B$2/1000","v":0},{"$f":"(BR105-BR107)*'Bron klein'!$B$2/1000","v":0},{"$f":"(BS105-BS107)*'Bron klein'!$B$2/1000","v":0},{"$f":"(BT105-BT107)*'Bron klein'!$B$2/1000","v":0},{"$f":"(BU105-BU107)*'Bron klein'!$B$2/1000","v":0},{"$f":"(BV105-BV107)*'Bron klein'!$B$2/1000","v":0},{"$f":"(BW105-BW107)*'Bron klein'!$B$2/1000","v":0},{"$f":"(BX105-BX107)*'Bron klein'!$B$2/1000","v":0},{"$f":"(BY105-BY107)*'Bron klein'!$B$2/1000","v":0},{"$f":"(BZ105-BZ107)*'Bron klein'!$B$2/1000","v":0},{"$f":"(CA105-CA107)*'Bron klein'!$B$2/1000","v":0},{"$f":"(CB105-CB107)*'Bron klein'!$B$2/1000","v":0},{"$f":"(CC105-CC107)*'Bron klein'!$B$2/1000","v":0},{"$f":"(CD105-CD107)*'Bron klein'!$B$2/1000","v":0},{"$f":"(CE105-CE107)*'Bron klein'!$B$2/1000","v":0},{"$f":"(CF105-CF107)*'Bron klein'!$B$2/1000","v":0},{"$f":"(CG105-CG107)*'Bron klein'!$B$2/1000","v":0},{"$f":"(CH105-CH107)*'Bron klein'!$B$2/1000","v":0},{"$f":"(CI105-CI107)*'Bron klein'!$B$2/1000","v":0},{"$f":"(CJ105-CJ107)*'Bron klein'!$B$2/1000","v":0},{"$f":"(CK105-CK107)*'Bron klein'!$B$2/1000","v":0},{"$f":"(CL105-CL107)*'Bron klein'!$B$2/1000","v":0},{"$f":"(CM105-CM107)*'Bron klein'!$B$2/1000","v":0},{"$f":"(CN105-CN107)*'Bron klein'!$B$2/1000","v":0},{"$f":"(CO105-CO107)*'Bron klein'!$B$2/1000","v":0},{"$f":"(CP105-CP107)*'Bron klein'!$B$2/1000","v":0},{"$f":"(CQ105-CQ107)*'Bron klein'!$B$2/1000","v":0},{"$f":"(CR105-CR107)*'Bron klein'!$B$2/1000","v":0},{"$f":"(CS105-CS107)*'Bron klein'!$B$2/1000","v":0},{"$f":"(CT105-CT107)*'Bron klein'!$B$2/1000","v":0},{"$f":"(CU105-CU107)*'Bron klein'!$B$2/1000","v":0},{"$f":"(CV105-CV107)*'Bron klein'!$B$2/1000","v":0},{"$f":"(CW105-CW107)*'Bron klein'!$B$2/1000","v":0},{"$f":"(CX105-CX107)*'Bron klein'!$B$2/1000","v":0},{"$f":"(CY105-CY107)*'Bron klein'!$B$2/1000","v":0},{"$f":"(CZ105-CZ107)*'Bron klein'!$B$2/1000","v":0},{"$f":"(DA105-DA107)*'Bron klein'!$B$2/1000","v":0},{"$f":"(DB105-DB107)*'Bron klein'!$B$2/1000","v":0},{"$f":"(DC105-DC107)*'Bron klein'!$B$2/1000","v":0},{"$f":"(DD105-DD107)*'Bron klein'!$B$2/1000","v":0},{"$f":"(DE105-DE107)*'Bron klein'!$B$2/1000","v":0},{"$f":"(DF105-DF107)*'Bron klein'!$B$2/1000","v":0},{"$f":"(DG105-DG107)*'Bron klein'!$B$2/1000","v":0},{"$f":"(DH105-DH107)*'Bron klein'!$B$2/1000","v":0},{"$f":"(DI105-DI107)*'Bron klein'!$B$2/1000","v":0},{"$f":"(DJ105-DJ107)*'Bron klein'!$B$2/1000","v":0},{"$f":"(DK105-DK107)*'Bron klein'!$B$2/1000","v":0},{"$f":"(DL105-DL107)*'Bron klein'!$B$2/1000","v":0},{"$f":"(DM105-DM107)*'Bron klein'!$B$2/1000","v":0},{"$f":"(DN105-DN107)*'Bron klein'!$B$2/1000","v":0},{"$f":"(DO105-DO107)*'Bron klein'!$B$2/1000","v":0},{"$f":"(DP105-DP107)*'Bron klein'!$B$2/1000","v":0},{"$f":"(DQ105-DQ107)*'Bron klein'!$B$2/1000","v":0},{"$f":"(DR105-DR107)*'Bron klein'!$B$2/1000","v":0},{"$f":"(DS105-DS107)*'Bron klein'!$B$2/1000","v":0},{"$f":"(DT105-DT107)*'Bron klein'!$B$2/1000","v":0},{"$f":"(DU105-DU107)*'Bron klein'!$B$2/1000","v":0},{"$f":"(DV105-DV107)*'Bron klein'!$B$2/1000","v":0},{"$f":"(DW105-DW107)*'Bron klein'!$B$2/1000","v":0},{"$f":"(DX105-DX107)*'Bron klein'!$B$2/1000","v":0},{"$f":"(DY105-DY107)*'Bron klein'!$B$2/1000","v":0},{"$f":"(DZ105-DZ107)*'Bron klein'!$B$2/1000","v":0},{"$f":"(EA105-EA107)*'Bron klein'!$B$2/1000","v":0},{"$f":"(EB105-EB107)*'Bron klein'!$B$2/1000","v":0},{"$f":"(EC105-EC107)*'Bron klein'!$B$2/1000","v":0},{"$f":"(ED105-ED107)*'Bron klein'!$B$2/1000","v":0},{"$f":"(EE105-EE107)*'Bron klein'!$B$2/1000","v":0},{"$f":"(EF105-EF107)*'Bron klein'!$B$2/1000","v":0},{"$f":"(EG105-EG107)*'Bron klein'!$B$2/1000","v":0},{"$f":"(EH105-EH107)*'Bron klein'!$B$2/1000","v":0},{"$f":"(EI105-EI107)*'Bron klein'!$B$2/1000","v":0},{"$f":"(EJ105-EJ107)*'Bron klein'!$B$2/1000","v":0},{"$f":"(EK105-EK107)*'Bron klein'!$B$2/1000","v":0},{"$f":"(EL105-EL107)*'Bron klein'!$B$2/1000","v":0},{"$f":"(EM105-EM107)*'Bron klein'!$B$2/1000","v":0},{"$f":"(EN105-EN107)*'Bron klein'!$B$2/1000","v":0},{"$f":"(EO105-EO107)*'Bron klein'!$B$2/1000","v":0},{"$f":"(EP105-EP107)*'Bron klein'!$B$2/1000","v":0},{"$f":"(EQ105-EQ107)*'Bron klein'!$B$2/1000","v":0},{"$f":"(ER105-ER107)*'Bron klein'!$B$2/1000","v":0},{"$f":"(ES105-ES107)*'Bron klein'!$B$2/1000","v":0},{"$f":"(ET105-ET107)*'Bron klein'!$B$2/1000","v":0},{"$f":"(EU105-EU107)*'Bron klein'!$B$2/1000","v":0},{"$f":"(EV105-EV107)*'Bron klein'!$B$2/1000","v":0},{"$f":"(EW105-EW107)*'Bron klein'!$B$2/1000","v":0},{"$f":"(EX105-EX107)*'Bron klein'!$B$2/1000","v":0},{"$f":"(EY105-EY107)*'Bron klein'!$B$2/1000","v":0},{"$f":"(EZ105-EZ107)*'Bron klein'!$B$2/1000","v":0},{"$f":"(FA105-FA107)*'Bron klein'!$B$2/1000","v":0},{"$f":"(FB105-FB107)*'Bron klein'!$B$2/1000","v":0},{"$f":"(FC105-FC107)*'Bron klein'!$B$2/1000","v":0},{"$f":"(FD105-FD107)*'Bron klein'!$B$2/1000","v":0},{"$f":"(FE105-FE107)*'Bron klein'!$B$2/1000","v":0},{"$f":"(FF105-FF107)*'Bron klein'!$B$2/1000","v":0},{"$f":"(FG105-FG107)*'Bron klein'!$B$2/1000","v":0},{"$f":"(FH105-FH107)*'Bron klein'!$B$2/1000","v":0},{"$f":"(FI105-FI107)*'Bron klein'!$B$2/1000","v":0},{"$f":"(FJ105-FJ107)*'Bron klein'!$B$2/1000","v":0},{"$f":"(FK105-FK107)*'Bron klein'!$B$2/1000","v":0},{"$f":"(FL105-FL107)*'Bron klein'!$B$2/1000","v":0},{"$f":"(FM105-FM107)*'Bron klein'!$B$2/1000","v":0},{"$f":"(FN105-FN107)*'Bron klein'!$B$2/1000","v":0},{"$f":"(FO105-FO107)*'Bron klein'!$B$2/1000","v":0},{"$f":"(FP105-FP107)*'Bron klein'!$B$2/1000","v":0},{"$f":"(FQ105-FQ107)*'Bron klein'!$B$2/1000","v":0},{"$f":"(FR105-FR107)*'Bron klein'!$B$2/1000","v":0},{"$f":"(FS105-FS107)*'Bron klein'!$B$2/1000","v":0},{"$f":"(FT105-FT107)*'Bron klein'!$B$2/1000","v":0},{"$f":"(FU105-FU107)*'Bron klein'!$B$2/1000","v":0},{"$f":"(FV105-FV107)*'Bron klein'!$B$2/1000","v":0},{"$f":"(FW105-FW107)*'Bron klein'!$B$2/1000","v":0},{"$f":"(FX105-FX107)*'Bron klein'!$B$2/1000","v":0},{"$f":"(FY105-FY107)*'Bron klein'!$B$2/1000","v":0},{"$f":"(FZ105-FZ107)*'Bron klein'!$B$2/1000","v":0},{"$f":"(GA105-GA107)*'Bron klein'!$B$2/1000","v":0},{"$f":"(GB105-GB107)*'Bron klein'!$B$2/1000","v":0},{"$f":"(GC105-GC107)*'Bron klein'!$B$2/1000","v":0},{"$f":"(GD105-GD107)*'Bron klein'!$B$2/1000","v":0},{"$f":"(GE105-GE107)*'Bron klein'!$B$2/1000","v":0},{"$f":"(GF105-GF107)*'Bron klein'!$B$2/1000","v":0},{"$f":"(GG105-GG107)*'Bron klein'!$B$2/1000","v":0},{"$f":"(GH105-GH107)*'Bron klein'!$B$2/1000","v":0},{"$f":"(GI105-GI107)*'Bron klein'!$B$2/1000","v":0},{"$f":"(GJ105-GJ107)*'Bron klein'!$B$2/1000","v":0},{"$f":"(GK105-GK107)*'Bron klein'!$B$2/1000","v":0},{"$f":"(GL105-GL107)*'Bron klein'!$B$2/1000","v":0},{"$f":"(GM105-GM107)*'Bron klein'!$B$2/1000","v":0},{"$f":"(GN105-GN107)*'Bron klein'!$B$2/1000","v":0},{"$f":"(GO105-GO107)*'Bron klein'!$B$2/1000","v":0},{"$f":"(GP105-GP107)*'Bron klein'!$B$2/1000","v":0},{"$f":"(GQ105-GQ107)*'Bron klein'!$B$2/1000","v":0},{"$f":"(GR105-GR107)*'Bron klein'!$B$2/1000","v":0},{"$f":"(GS105-GS107)*'Bron klein'!$B$2/1000","v":0},{"$f":"(GT105-GT107)*'Bron klein'!$B$2/1000","v":0},{"$f":"(GU105-GU107)*'Bron klein'!$B$2/1000","v":0},{"$f":"(GV105-GV107)*'Bron klein'!$B$2/1000","v":0},{"$f":"(GW105-GW107)*'Bron klein'!$B$2/1000","v":0},{"$f":"(GX105-GX107)*'Bron klein'!$B$2/1000","v":0},{"$f":"(GY105-GY107)*'Bron klein'!$B$2/1000","v":0},{"$f":"(GZ105-GZ107)*'Bron klein'!$B$2/1000","v":0},{"$f":"(HA105-HA107)*'Bron klein'!$B$2/1000","v":0}]
[null,null,"Uitleg   \n \nNoteer in het jaar van ingebruikname van de nieuwbouw het aantal m2 van het bruto vloeroppervlak. Laat de jaren ervoor op nul staan. \n\nNoteer in de jaren erna hetzelfde aantal m2 totdat opnieuw nieuwbouw plaatsvindt. Tel vanaf dat moment beide nieuwbouw projecten (m2 BVO) bij elkaar op en noteer deze weer in de jaren erna. Zie voor snel invullen de opmerking in cel Q95.\n\nGa door met invullen en optellen van eventuele verdere nieuwbouw totdat 2050 bereikt is. Verder hoeft niets ingevuld te worden. Er wordt gerekend met kengetallen uit het tabblad 'Bron klein'. Vanaf 2045 wordt alle nieuwbouw volledig energieneutraal doorgerekend. De nieuwbouw die na 2030 gepland is, wordt direct energieneutraal doorgerekend. Zie de opmerkingen in cel CK107 en FW107",null,null,null,null,null,null,null,null,null,null,null,null,"CO2 footprint (kg/jaar) per m2",{"$f":"IF(Q97=0,0,Q97/Q95*1000)","v":0},0,0,0,0,0,0,0,0,0,0,0,0,0,0,0,0,0,0,0,0,0,0,0,0,0,0,0,0,0,0,0,{"$f":"IF(AW97=0,0,AW97/AW95*1000)","v":0},0,0,0,0,0,0,0,0,0,0,0,0,0,0,0,0,0,0,0,0,0,0,0,0,0,0,0,0,0,0,0,{"$f":"IF(CC97=0,0,CC97/CC95*1000)","v":0},0,0,0,0,0,0,0,0,0,0,0,0,0,0,0,0,0,0,0,0,0,0,0,0,0,0,0,0,0,0,0,{"$f":"IF(DI97=0,0,DI97/DI95*1000)","v":0},0,0,0,0,0,0,0,0,0,0,0,0,0,0,0,0,0,0,0,0,0,0,0,0,0,0,0,0,0,0,0,{"$f":"IF(EO97=0,0,EO97/EO95*1000)","v":0},0,0,0,0,0,0,0,0,0,0,0,0,0,0,0,0,0,0,0,0,0,0,0,0,0,0,0,0,0,0,0,{"$f":"IF(FU97=0,0,FU97/FU95*1000)","v":0},0,0,0,0,0,0,0,0,0,0,0,0,0,0,0,0,0,0,0,0,0,0,0,0,0,0,0,0,0,0,0,{"$f":"IF(HA97=0,0,HA97/HA95*1000)","v":0}]
[null,null,null,null,null,null,null,null,null,null,null,null,null,null,null,"Investeringen per jaar (€/jaar)",0,null,null,null,null,null,0,0,0,0,0,0,0,0,0,0,0,0,0,0,0,0,0,0,0,0,0,0,0,0,0,0,0,0,0,0,0,0,0,0,0,0,0,0,0,0,0,0,0,0,0,0,0,0,0,0,0,0,0,0,0,0,0,0,0,0,0,0,0,0,0,0,0,0,0,0,0,0,0,0,0,0,0,0,0,0,0,0,0,0,0,0,0,0,0,0,0,0,0,0,0,0,0,0,0,0,0,0,0,0,0,0,0,0,0,0,0,0,0,0,0,0,0,0,0,0,0,0,0,0,0,0,0,0,0,0,0,0,0,0,0,0,0,0,0,0,0,0,0,0,0,0,0,0,0,0,0,0,0,0,0,0,0,0,0,0,0,0,0,0,0,0,0,0,0,0,0,0,0,0,0,0,0,0,0,0,0,0,0,0,0,0,0]
[null,null,null,null,null,null,null,null,null,null,null,null,null,null,null,"besparingen per jaar (€/jaar)",0,null,null,null,null,null,0,0,0,0,0,0,0,0,0,0,0,0,0,0,0,0,0,0,0,0,0,0,0,0,0,0,0,0,0,0,0,0,0,0,0,0,0,0,0,0,0,0,0,0,0,0,0,0,0,0,0,0,0,0,0,0,0,0,0,0,0,0,0,0,0,0,0,0,0,0,0,0,0,0,0,0,0,0,0,0,0,0,0,0,0,0,0,0,0,0,0,0,0,0,0,0,0,0,0,0,0,0,0,0,0,0,0,0,0,0,0,0,0,0,0,0,0,0,0,0,0,0,0,0,0,0,0,0,0,0,0,0,0,0,0,0,0,0,0,0,0,0,0,0,0,0,0,0,0,0,0,0,0,0,0,0,0,0,0,0,0,0,0,0,0,0,0,0,0,0,0,0,0,0,0,0,0,0,0,0,0,0,0,0,0,0,0]
[null,null,null,null,null,null,null,null,null,null,null,null,null,null,null,"bespaard t.o.v. referentiejaar (€/jaar)",0,null,null,null,null,null,0,0,0,0,0,0,0,0,0,0,0,0,0,0,0,0,0,0,0,0,0,0,0,0,0,0,0,0,0,0,0,0,0,0,0,0,0,0,0,0,0,0,0,0,0,0,0,0,0,0,0,0,0,0,0,0,0,0,0,0,0,0,0,0,0,0,0,0,0,0,0,0,0,0,0,0,0,0,0,0,0,0,0,0,0,0,0,0,0,0,0,0,0,0,0,0,0,0,0,0,0,0,0,0,0,0,0,0,0,0,0,0,0,0,0,0,0,0,0,0,0,0,0,0,0,0,0,0,0,0,0,0,0,0,0,0,0,0,0,0,0,0,0,0,0,0,0,0,0,0,0,0,0,0,0,0,0,0,0,0,0,0,0,0,0,0,0,0,0,0,0,0,0,0,0,0,0,0,0,0,0,0,0,0,0,0,0]
[null,null,null,null,null,null,null,null,null,null,null,null,null,null,null,"Reductie CO2 footprint",0,null,null,null,null,null,0,0,0,0,0,0,0,0,0,0,0,0,0,0,0,0,0,0,0,0,0,0,0,0,0,0,0,0,0,0,0,0,0,0,0,0,0,0,0,0,0,0,0,0,0,0,0,0,0,0,0,0,0,0,0,0,0,0,0,0,0,0,0,0,0,0,0,0,0,0,0,0,0,0,0,0,0,0,0,0,0,0,0,0,0,0,0,0,0,0,0,0,0,0,0,0,0,0,0,0,0,0,0,0,0,0,0,0,0,0,0,0,0,0,0,0,0,0,0,0,0,0,0,0,0,0,0,0,0,0,0,0,0,0,0,0,0,0,0,0,0,0,0,0,0,0,0,0,0,0,0,0,0,0,0,0,0,0,0,0,0,0,0,0,0,0,0,0,0,0,0,0,0,0,0,0,0,0,0,0,0,0,0,0,0,0,0]
[null,null,null,null,null,null,null,null,null,null,null,null,null,null,null,"cumulatief investeringen (€)",0,null,null,null,null,null,0,0,0,0,0,0,0,0,0,0,0,0,0,0,0,0,0,0,0,0,0,0,0,0,0,0,0,0,0,0,0,0,0,0,0,0,0,0,0,0,0,0,0,0,0,0,0,0,0,0,0,0,0,0,0,0,0,0,0,0,0,0,0,0,0,0,0,0,0,0,0,0,0,0,0,0,0,0,0,0,0,0,0,0,0,0,0,0,0,0,0,0,0,0,0,0,0,0,0,0,0,0,0,0,0,0,0,0,0,0,0,0,0,0,0,0,0,0,0,0,0,0,0,0,0,0,0,0,0,0,0,0,0,0,0,0,0,0,0,0,0,0,0,0,0,0,0,0,0,0,0,0,0,0,0,0,0,0,0,0,0,0,0,0,0,0,0,0,0,0,0,0,0,0,0,0,0,0,0,0,0,0,0,0,0,0,0]
[null,null,null,null,null,null,null,null,null,null,null,null,null,null,null,"cumulatief besparingen (€)",0,null,null,null,null,null,0,0,0,0,0,0,0,0,0,0,0,0,0,0,0,0,0,0,0,0,0,0,0,0,0,0,0,0,0,0,0,0,0,0,0,0,0,0,0,0,0,0,0,0,0,0,0,0,0,0,0,0,0,0,0,0,0,0,0,0,0,0,0,0,0,0,0,0,0,0,0,0,0,0,0,0,0,0,0,0,0,0,0,0,0,0,0,0,0,0,0,0,0,0,0,0,0,0,0,0,0,0,0,0,0,0,0,0,0,0,0,0,0,0,0,0,0,0,0,0,0,0,0,0,0,0,0,0,0,0,0,0,0,0,0,0,0,0,0,0,0,0,0,0,0,0,0,0,0,0,0,0,0,0,0,0,0,0,0,0,0,0,0,0,0,0,0,0,0,0,0,0,0,0,0,0,0,0,0,0,0,0,0,0,0,0,0]
[null,null,null,null,null,null,null,null,null,null,null,null,null,null,null,"Elektriciteitsverbruik (kWh/jaar)",{"$f":"Q95*'Bron klein'!$B7","v":0},{"$f":"R95*'Bron klein'!$B$7","v":0},{"$f":"S95*'Bron klein'!$B$7","v":0},{"$f":"T95*'Bron klein'!$B$7","v":0},{"$f":"U95*'Bron klein'!$B$7","v":0},{"$f":"V95*'Bron klein'!$B$7","v":0},{"$f":"W95*'Bron klein'!$B7","v":0},{"$f":"X95*'Bron klein'!$B7","v":0},{"$f":"Y95*'Bron klein'!$B7","v":0},{"$f":"Z95*'Bron klein'!$B7","v":0},{"$f":"AA95*'Bron klein'!$B7","v":0},{"$f":"AB95*'Bron klein'!$B7","v":0},{"$f":"AC95*'Bron klein'!$B7","v":0},{"$f":"AD95*'Bron klein'!$B7","v":0},{"$f":"AE95*'Bron klein'!$B7","v":0},{"$f":"AF95*'Bron klein'!$B7","v":0},{"$f":"AG95*'Bron klein'!$B7","v":0},{"$f":"AH95*'Bron klein'!$B7","v":0},{"$f":"AI95*'Bron klein'!$B7","v":0},{"$f":"AJ95*'Bron klein'!$B7","v":0},{"$f":"AK95*'Bron klein'!$B7","v":0},{"$f":"AL95*'Bron klein'!$B7","v":0},{"$f":"AM95*'Bron klein'!$B7","v":0},{"$f":"AN95*'Bron klein'!$B7","v":0},{"$f":"AO95*'Bron klein'!$B7","v":0},{"$f":"AP95*'Bron klein'!$B7","v":0},{"$f":"AQ95*'Bron klein'!$B7","v":0},{"$f":"AR95*'Bron klein'!$B7","v":0},{"$f":"AS95*'Bron klein'!$B7","v":0},{"$f":"AT95*'Bron klein'!$B7","v":0},{"$f":"AU95*'Bron klein'!$B7","v":0},{"$f":"AV95*'Bron klein'!$B7","v":0},{"$f":"AW95*'Bron klein'!$B7","v":0},{"$f":"AX95*'Bron klein'!$B7","v":0},{"$f":"AY95*'Bron klein'!$B7","v":0},{"$f":"AZ95*'Bron klein'!$B7","v":0},{"$f":"BA95*'Bron klein'!$B7","v":0},{"$f":"BB95*'Bron klein'!$B7","v":0},{"$f":"BC95*'Bron klein'!$B7","v":0},{"$f":"BD95*'Bron klein'!$B7","v":0},{"$f":"BE95*'Bron klein'!$B7","v":0},{"$f":"BF95*'Bron klein'!$B7","v":0},{"$f":"BG95*'Bron klein'!$B7","v":0},{"$f":"BH95*'Bron klein'!$B7","v":0},{"$f":"BI95*'Bron klein'!$B7","v":0},{"$f":"BJ95*'Bron klein'!$B7","v":0},{"$f":"BK95*'Bron klein'!$B7","v":0},{"$f":"BL95*'Bron klein'!$B7","v":0},{"$f":"BM95*'Bron klein'!$B7","v":0},{"$f":"BN95*'Bron klein'!$B7","v":0},{"$f":"BO95*'Bron klein'!$B7","v":0},{"$f":"BP95*'Bron klein'!$B7","v":0},{"$f":"BQ95*'Bron klein'!$B7","v":0},{"$f":"BR95*'Bron klein'!$B7","v":0},{"$f":"BS95*'Bron klein'!$B7","v":0},{"$f":"BT95*'Bron klein'!$B7","v":0},{"$f":"BU95*'Bron klein'!$B7","v":0},{"$f":"BV95*'Bron klein'!$B7","v":0},{"$f":"BW95*'Bron klein'!$B7","v":0},{"$f":"BX95*'Bron klein'!$B7","v":0},{"$f":"BY95*'Bron klein'!$B7","v":0},{"$f":"BZ95*'Bron klein'!$B7","v":0},{"$f":"CA95*'Bron klein'!$B7","v":0},{"$f":"CB95*'Bron klein'!$B7","v":0},{"$f":"CC95*'Bron klein'!$B7","v":0},{"$f":"CD95*'Bron klein'!$B7","v":0},{"$f":"CE95*'Bron klein'!$B7","v":0},{"$f":"CF95*'Bron klein'!$B7","v":0},{"$f":"CG95*'Bron klein'!$B7","v":0},{"$f":"CH95*'Bron klein'!$B7","v":0},{"$f":"CI95*'Bron klein'!$B7","v":0},{"$f":"CJ95*'Bron klein'!$B7","v":0},{"$f":"CK95*'Bron klein'!$B7","v":0},{"$f":"CL95*'Bron klein'!$B7","v":0},{"$f":"CM95*'Bron klein'!$B7","v":0},{"$f":"CN95*'Bron klein'!$B7","v":0},{"$f":"CO95*'Bron klein'!$B7","v":0},{"$f":"CP95*'Bron klein'!$B7","v":0},{"$f":"CQ95*'Bron klein'!$B7","v":0},{"$f":"CR95*'Bron klein'!$B7","v":0},{"$f":"CS95*'Bron klein'!$B7","v":0},{"$f":"CT95*'Bron klein'!$B7","v":0},{"$f":"CU95*'Bron klein'!$B7","v":0},{"$f":"CV95*'Bron klein'!$B7","v":0},{"$f":"CW95*'Bron klein'!$B7","v":0},{"$f":"CX95*'Bron klein'!$B7","v":0},{"$f":"CY95*'Bron klein'!$B7","v":0},{"$f":"CZ95*'Bron klein'!$B7","v":0},{"$f":"DA95*'Bron klein'!$B7","v":0},{"$f":"DB95*'Bron klein'!$B7","v":0},{"$f":"DC95*'Bron klein'!$B7","v":0},{"$f":"DD95*'Bron klein'!$B7","v":0},{"$f":"DE95*'Bron klein'!$B7","v":0},{"$f":"DF95*'Bron klein'!$B7","v":0},{"$f":"DG95*'Bron klein'!$B7","v":0},{"$f":"DH95*'Bron klein'!$B7","v":0},{"$f":"DI95*'Bron klein'!$B7","v":0},{"$f":"DJ95*'Bron klein'!$B7","v":0},{"$f":"DK95*'Bron klein'!$B7","v":0},{"$f":"DL95*'Bron klein'!$B7","v":0},{"$f":"DM95*'Bron klein'!$B7","v":0},{"$f":"DN95*'Bron klein'!$B7","v":0},{"$f":"DO95*'Bron klein'!$B7","v":0},{"$f":"DP95*'Bron klein'!$B7","v":0},{"$f":"DQ95*'Bron klein'!$B7","v":0},{"$f":"DR95*'Bron klein'!$B7","v":0},{"$f":"DS95*'Bron klein'!$B7","v":0},{"$f":"DT95*'Bron klein'!$B7","v":0},{"$f":"DU95*'Bron klein'!$B7","v":0},{"$f":"DV95*'Bron klein'!$B7","v":0},{"$f":"DW95*'Bron klein'!$B7","v":0},{"$f":"DX95*'Bron klein'!$B7","v":0},{"$f":"DY95*'Bron klein'!$B7","v":0},{"$f":"DZ95*'Bron klein'!$B7","v":0},{"$f":"EA95*'Bron klein'!$B7","v":0},{"$f":"EB95*'Bron klein'!$B7","v":0},{"$f":"EC95*'Bron klein'!$B7","v":0},{"$f":"ED95*'Bron klein'!$B7","v":0},{"$f":"EE95*'Bron klein'!$B7","v":0},{"$f":"EF95*'Bron klein'!$B7","v":0},{"$f":"EG95*'Bron klein'!$B7","v":0},{"$f":"EH95*'Bron klein'!$B7","v":0},{"$f":"EI95*'Bron klein'!$B7","v":0},{"$f":"EJ95*'Bron klein'!$B7","v":0},{"$f":"EK95*'Bron klein'!$B7","v":0},{"$f":"EL95*'Bron klein'!$B7","v":0},{"$f":"EM95*'Bron klein'!$B7","v":0},{"$f":"EN95*'Bron klein'!$B7","v":0},{"$f":"EO95*'Bron klein'!$B7","v":0},{"$f":"EP95*'Bron klein'!$B7","v":0},{"$f":"EQ95*'Bron klein'!$B7","v":0},{"$f":"ER95*'Bron klein'!$B7","v":0},{"$f":"ES95*'Bron klein'!$B7","v":0},{"$f":"ET95*'Bron klein'!$B7","v":0},{"$f":"EU95*'Bron klein'!$B7","v":0},{"$f":"EV95*'Bron klein'!$B7","v":0},{"$f":"EW95*'Bron klein'!$B7","v":0},{"$f":"EX95*'Bron klein'!$B7","v":0},{"$f":"EY95*'Bron klein'!$B7","v":0},{"$f":"EZ95*'Bron klein'!$B7","v":0},{"$f":"FA95*'Bron klein'!$B7","v":0},{"$f":"FB95*'Bron klein'!$B7","v":0},{"$f":"FC95*'Bron klein'!$B7","v":0},{"$f":"FD95*'Bron klein'!$B7","v":0},{"$f":"FE95*'Bron klein'!$B7","v":0},{"$f":"FF95*'Bron klein'!$B7","v":0},{"$f":"FG95*'Bron klein'!$B7","v":0},{"$f":"FH95*'Bron klein'!$B7","v":0},{"$f":"FI95*'Bron klein'!$B7","v":0},{"$f":"FJ95*'Bron klein'!$B7","v":0},{"$f":"FK95*'Bron klein'!$B7","v":0},{"$f":"FL95*'Bron klein'!$B7","v":0},{"$f":"FM95*'Bron klein'!$B7","v":0},{"$f":"FN95*'Bron klein'!$B7","v":0},{"$f":"FO95*'Bron klein'!$B7","v":0},{"$f":"FP95*'Bron klein'!$B7","v":0},{"$f":"FQ95*'Bron klein'!$B7","v":0},{"$f":"FR95*'Bron klein'!$B7","v":0},{"$f":"FS95*'Bron klein'!$B7","v":0},{"$f":"FT95*'Bron klein'!$B7","v":0},{"$f":"FU95*'Bron klein'!$B7","v":0},{"$f":"FV95*'Bron klein'!$B7","v":0},{"$f":"FW95*'Bron klein'!$B7","v":0},{"$f":"FX95*'Bron klein'!$B7","v":0},{"$f":"FY95*'Bron klein'!$B7","v":0},{"$f":"FZ95*'Bron klein'!$B7","v":0},{"$f":"GA95*'Bron klein'!$B7","v":0},{"$f":"GB95*'Bron klein'!$B7","v":0},{"$f":"GC95*'Bron klein'!$B7","v":0},{"$f":"GD95*'Bron klein'!$B7","v":0},{"$f":"GE95*'Bron klein'!$B7","v":0},{"$f":"GF95*'Bron klein'!$B7","v":0},{"$f":"GG95*'Bron klein'!$B7","v":0},{"$f":"GH95*'Bron klein'!$B7","v":0},{"$f":"GI95*'Bron klein'!$B7","v":0},{"$f":"GJ95*'Bron klein'!$B7","v":0},{"$f":"GK95*'Bron klein'!$B7","v":0},{"$f":"GL95*'Bron klein'!$B7","v":0},{"$f":"GM95*'Bron klein'!$B7","v":0},{"$f":"GN95*'Bron klein'!$B7","v":0},{"$f":"GO95*'Bron klein'!$B7","v":0},{"$f":"GP95*'Bron klein'!$B7","v":0},{"$f":"GQ95*'Bron klein'!$B7","v":0},{"$f":"GR95*'Bron klein'!$B7","v":0},{"$f":"GS95*'Bron klein'!$B7","v":0},{"$f":"GT95*'Bron klein'!$B7","v":0},{"$f":"GU95*'Bron klein'!$B7","v":0},{"$f":"GV95*'Bron klein'!$B10","v":0},{"$f":"GW95*'Bron klein'!$B10","v":0},{"$f":"GX95*'Bron klein'!$B10","v":0},{"$f":"GY95*'Bron klein'!$B10","v":0},{"$f":"GZ95*'Bron klein'!$B10","v":0},{"$f":"HA95*'Bron klein'!$B7","v":0}]
[null,null,null,null,null,null,null,null,null,null,null,null,null,null,null,"gasverbruik (m3/jaar)",0,null,null,null,null,null,0,0,0,0,0,0,0,0,0,0,0,0,0,0,0,0,0,0,0,0,0,0,0,0,0,0,0,0,0,0,0,0,0,0,0,0,0,0,0,0,0,0,0,0,0,0,0,0,0,0,0,0,0,0,0,0,0,0,0,0,0,0,0,0,0,0,0,0,0,0,0,0,0,0,0,0,0,0,0,0,0,0,0,0,0,0,0,0,0,0,0,0,0,0,0,0,0,0,0,0,0,0,0,0,0,0,0,0,0,0,0,0,0,0,0,0,0,0,0,0,0,0,0,0,0,0,0,0,0,0,0,0,0,0,0,0,0,0,0,0,0,0,0,0,0,0,0,0,0,0,0,0,0,0,0,0,0,0,0,0,0,0,0,0,0,0,0,0,0,0,0,0,0,0,0,0,0,0,0,0,0,0,0,0,0,0,0]
[null,null,null,null,null,null,null,null,null,null,null,null,null,null,null,"Duurzame opwek elekt. met PV (kWh/jaar)",{"$f":"Q95*'Bron klein'!$B9","v":0},null,null,null,null,null,{"$f":"W95*'Bron klein'!$B9","v":0},{"$f":"X95*'Bron klein'!$B9","v":0},{"$f":"Y95*'Bron klein'!$B9","v":0},{"$f":"Z95*'Bron klein'!$B9","v":0},{"$f":"AA95*'Bron klein'!$B9","v":0},{"$f":"AB95*'Bron klein'!$B9","v":0},{"$f":"AC95*'Bron klein'!$B9","v":0},{"$f":"AD95*'Bron klein'!$B9","v":0},{"$f":"AE95*'Bron klein'!$B9","v":0},{"$f":"AF95*'Bron klein'!$B9","v":0},{"$f":"AG95*'Bron klein'!$B9","v":0},{"$f":"AH95*'Bron klein'!$B9","v":0},{"$f":"AI95*'Bron klein'!$B9","v":0},{"$f":"AJ95*'Bron klein'!$B9","v":0},{"$f":"AK95*'Bron klein'!$B9","v":0},{"$f":"AL95*'Bron klein'!$B9","v":0},{"$f":"AM95*'Bron klein'!$B9","v":0},{"$f":"AN95*'Bron klein'!$B9","v":0},{"$f":"AO95*'Bron klein'!$B9","v":0},{"$f":"AP95*'Bron klein'!$B9","v":0},{"$f":"AQ95*'Bron klein'!$B9","v":0},{"$f":"AR95*'Bron klein'!$B9","v":0},{"$f":"AS95*'Bron klein'!$B9","v":0},{"$f":"AT95*'Bron klein'!$B9","v":0},{"$f":"AU95*'Bron klein'!$B9","v":0},{"$f":"AV95*'Bron klein'!$B9","v":0},{"$f":"AW95*'Bron klein'!$B9","v":0},{"$f":"AX95*'Bron klein'!$B9","v":0},{"$f":"AY95*'Bron klein'!$B9","v":0},{"$f":"AZ95*'Bron klein'!$B9","v":0},{"$f":"BA95*'Bron klein'!$B9","v":0},{"$f":"BB95*'Bron klein'!$B9","v":0},{"$f":"BC95*'Bron klein'!$B9","v":0},{"$f":"BD95*'Bron klein'!$B9","v":0},{"$f":"BE95*'Bron klein'!$B9","v":0},{"$f":"BF95*'Bron klein'!$B9","v":0},{"$f":"BG95*'Bron klein'!$B9","v":0},{"$f":"BH95*'Bron klein'!$B9","v":0},{"$f":"BI95*'Bron klein'!$B9","v":0},{"$f":"BJ95*'Bron klein'!$B9","v":0},{"$f":"BK95*'Bron klein'!$B9","v":0},{"$f":"BL95*'Bron klein'!$B9","v":0},{"$f":"BM95*'Bron klein'!$B9","v":0},{"$f":"BN95*'Bron klein'!$B9","v":0},{"$f":"BO95*'Bron klein'!$B9","v":0},{"$f":"BP95*'Bron klein'!$B9","v":0},{"$f":"BQ95*'Bron klein'!$B9","v":0},{"$f":"BR95*'Bron klein'!$B9","v":0},{"$f":"BS95*'Bron klein'!$B9","v":0},{"$f":"BT95*'Bron klein'!$B9","v":0},{"$f":"BU95*'Bron klein'!$B9","v":0},{"$f":"BV95*'Bron klein'!$B9","v":0},{"$f":"BW95*'Bron klein'!$B9","v":0},{"$f":"BX95*'Bron klein'!$B9","v":0},{"$f":"BY95*'Bron klein'!$B9","v":0},{"$f":"BZ95*'Bron klein'!$B9","v":0},{"$f":"CA95*'Bron klein'!$B9","v":0},{"$f":"CB95*'Bron klein'!$B9","v":0},{"$f":"CC95*'Bron klein'!$B9","v":0},{"$f":"CD95*'Bron klein'!$B9","v":0},{"$f":"CE95*'Bron klein'!$B9","v":0},{"$f":"CF95*'Bron klein'!$B9","v":0},{"$f":"CG95*'Bron klein'!$B9","v":0},{"$f":"CH95*'Bron klein'!$B9","v":0},{"$f":"CI95*'Bron klein'!$B9","v":0},{"$f":"CJ95*'Bron klein'!$B9","v":0},{"$f":"CK105-(CE105-CE107)","v":0},0,0,0,0,0,0,0,0,0,0,0,0,0,0,0,0,0,0,0,0,0,0,0,0,0,0,0,0,0,0,0,{"$f":"DQ105-(DK105-DK107)","v":0},0,0,0,0,0,0,0,0,0,0,0,0,0,0,0,0,0,0,0,0,0,0,0,0,0,0,0,0,0,0,0,{"$f":"EW105-(EQ105-EQ107)","v":0},0,0,0,0,0,0,0,0,0,0,0,0,0,0,0,0,0,0,0,0,{"$f":"FR105","v":0},0,0,0,0,0,0,0,0,0,0,0,0,0,0,0,0,0,0,0,0,0,0,0,0,0,0,0,0,0,0,0,0,0,0,0]
[null,null,null,null,null,null,null,null,null,null,null,null,null,null,null,"Duurzame opwek warmte (kWh/jaar)",0,null,null,null,null,null,0,0,0,0,0,0,0,0,0,0,0,0,0,0,0,0,0,0,0,0,0,0,0,0,0,0,0,0,0,0,0,0,0,0,0,0,0,0,0,0,0,0,0,0,0,0,0,0,0,0,0,0,0,0,0,0,0,0,0,0,0,0,0,0,0,0,0,0,0,0,0,0,0,0,0,0,0,0,0,0,0,0,0,0,0,0,0,0,0,0,0,0,0,0,0,0,0,0,0,0,0,0,0,0,0,0,0,0,0,0,0,0,0,0,0,0,0,0,0,0,0,0,0,0,0,0,0,0,0,0,0,0,0,0,0,0,0,0,0,0,0,0,0,0,0,0,0,0,0,0,0,0,0,0,0,0,0,0,0,0,0,0,0,0,0,0,0,0,0,0,0,0,0,0,0,0,0,0,0,0,0,0,0,0,0,0,0]
[null,null,null,null,null,null,null,null,null,"[ruimte voor opmerkingen]"]

{"sheet":"Locatie1","index":8,"n_rows":154,"n_cols":224,"rows_kept":154,"cut":false,"hidden":false,"merged":[[131,9,134,208],[96,2,96,4],[97,2,97,4],[98,2,98,4],[99,2,99,4],[100,2,100,4],[101,2,101,4],[102,2,102,4],[103,2,103,4],[104,2,104,4],[105,2,105,4],[113,1,116,8],[46,2,46,4],[95,2,95,4],[48,2,48,4],[67,2,67,4],[70,2,70,4],[71,2,71,4],[77,1,77,3],[89,2,89,4],[90,2,90,4],[91,2,91,4],[92,2,92,4],[93,2,93,4],[94,2,94,4],[31,4,32,5],[31,9,31,13],[32,1,32,3],[32,9,32,13],[47,2,47,4],[34,1,34,3],[35,1,35,5],[36,1,36,5],[36,9,37,9],[37,1,37,5],[40,1,40,3],[40,9,40,11],[42,1,42,3],[43,2,43,4],[44,2,44,4],[45,2,45,4],[33,1,33,3],[26,1,26,3],[27,1,27,3],[28,1,28,3],[29,1,29,3],[31,1,31,3],[29,9,29,13],[30,1,30,3],[30,9,30,13],[21,13,21,15],[23,1,23,3],[24,1,24,3],[24,7,24,10],[25,1,25,3],[25,7,25,10],[7,3,8,4],[1,1,1,2],[1,3,1,5],[1,6,1,28],[1,40,1,46],[2,1,2,15]]}
[]
[null,"LOCATIE: ",null,{"$f":"MID(CELL(\"bestandsnaam\",A1),SEARCH(\"]\",CELL(\"bestandsnaam\",A1))+1,100)","v":"Locatie1"},null,null,{"$f":"IFERROR(AI2,\"Let op! De naam van dit tabblad komt niet overeen met een van de opgegeven locaties in het tabblad 'Cijfers'! Wijzig de naam van dit tabblad onderaan\")","v":1},null,null,null,null,null,null,null,null,null,null,null,null,null,null,null,null,null,null,null,null,null,null,null,null,null,null,null,{"$f":"MATCH(D2,Cijfers!B75:B124,0)","v":1},null,null,null,null,null,"Versie 1.3.1",null,null,null,null,null,null,null,null,null,null,null,null,null,null,null,null,null,null,null,null,null,null,null,"MPZ milieu platform zorgsector"]
[]
[]
[null,"   Vul in   ↓","Basisgegevens:","Refentiejaar:",{"$f":"START!F17","v":2018}]
[null,null,"m2 bvo","Jaar van afstoot/sloop:","Huur/eigendom:",null,null,null,null,null,null,null,null,null,null,null,null,null,null,null,null,null,null,null,null,null,null,null,null,null,null,null,null,null,null,null,null,null,null,null,null,null,null,null,null,null,null,null,null,null,null," "]
[null,null,"bouwjaar","2050 of later","Eigendom"]
[null,1,"bouwlagen","Kosten per jaar "]
[null,null,"kWh elektriciteit per jaar"]
[null,{"$f":"B11+(B12*32)","v":0},"m3 aardgas(equivalent)",null,null,"Wonen"]
[null,null,"m3 aardgas per jaar","Elektriciteit",{"$f":"+B9*B16","v":0}]
[null,0,"GJ (stads)warmte per jaar","Aardgas",{"$f":"+B11*B17","v":0}]
[null,"   Vul in ↓","Eigen opwek:"]
[null,0,"Eigen opwek: duurzame warmte (kWh)","(Stads)warmte",{"$f":"+B12*B18","v":0}]
[null,0,"Eigen opwek: PV panelen (kWh)"]
[null,{"$f":"Dashboard!O4","v":0.12},"per kWh ingekocht"]
[null,{"$f":"Dashboard!S4","v":0.75},"per m3 aardgas ingekocht","Totaal incl. BTW   ",{"$f":"+E11+E12+E14","v":0}]
[null,0,"per GJ (stads)warmte per jaar"]
[null,null,null,"CO2 FOOTPRINT",{"$f":"START!F17","v":2018}]
[null,null,"⓿","Elektriciteit (ton)",{"$f":"(B9*'Bron klein'!B2)/1000","v":0}]
[null,null,"⓿","Aardgas (ton)",{"$f":"(B11*'Bron klein'!B3)/1000","v":0}]
[null,null,"⓿","(Stads)warmte (ton)",{"$f":"(B12*32*'Bron klein'!B3)/1000","v":0}]
[null,null,null,"Totaal (ton)",{"$f":"SUM(E20:E22)","v":0}]
[null,"Adres",null,null,null,null,"Verwacht verbruik in 2050:"]
[null,"[Straat, huisnr, postcode, plaats]",null,null,null,null,null,"Elektriciteit per m2 ",null,null,null,{"$f":"Elekverbruikm2_2050","v":{"$error":"#DIV/0!"}},null,"kWh/m2"]
[null,"CV-installatie(s)",null,null,null,null,null,"Aardgas(equivalent) per m2",null,null,null,{"$f":"aardgasverbruikm2_2050","v":{"$error":"#DIV/0!"}},null,"m3/m2"]
[null,"[merk en type, bouwjaar, vermogen, HR/VR]",null,null,null,null,null,"Totaal energieverbruik per m2",null,null,null,{"$f":"Energieverbruikm2_2050","v":{"$error":"#DIV/0!"}},null,"kWh/m2"]
[]
[null,"Tapwaterinstallatie(s)"]
[null,"[merk en type, bouwjaar, vermogen, HR/VR]"]
[]
[null,"Klimaatinstallatie(s)",null,null,"Milieuthermometer Zorg \ncertificaat behaald in?"]
[null,"[merk en type, bouwjaar, vermogen, wel/geen WTW, CO2 sturing]"]
[null,null,null,null,null,"N.v.t."]
[null,"Overige gebouw- of clusterinfo"]
[null,"[Inregeling, EBS, slimme (tussen)meters, gebouwvorm- en delen, motivatie voor clustering etc.]"]
[null,null,null,null,null,null,null,null,null,"Korte \ntutorial"]
[]
[]
[]
[]
[null,null,null,null,null,null,null,null,null,null,null,null,null,null,null,null,null,null,null,null,null,null,null,null,null,null,null,null,null,null,null,null,null,null,null,null,null,null,null,null,null,null,null,null,null,null,null,null,null,null,null,null,null,null,null,null,null,null,null,null,null,null,null,null,null,null,null,null,null,null,null,null,null,null,null,null,null,null,null,null,null,null,null,null,null,null,null,null,null,null,null,null,null,null,null,null,null,null,null,null,null,null,null,null,null,null,null,null,null,null,null,null,null,null,null,null,null,null,null,null,null,null,null,null,null,null,null,null,null,null,null,null,null,null,null,null,null,null,null,null,null,null,null,null,null,null,null,null,null,null,null,null,null,null,null,null,null,null,null,null,null,null,null,null,null,null,null,null,null,null,null,null,null,null,null,null,null,null,null,null,null,null,null,null,null,null,null,null,null,null,null,null,null,null,null,null,null,null,null,null,null,null,null,null,null,null,null,null,null,null,null,null,null,null,null,null,null,null,null,null,null,null,null," "]
[null,"MAATREGELEN\nZELFSTANDIG MOMENT",null,null,"Termijn:\n1-3 jaar","Van toepassing?","Procent al uitgevoerd?","Terugverdientijd",null,"Investering  (€)","Besparing (p/j)","Reductie aardgaseq. (m3)",null,"Reductie elektra (kwh)",null,"CO2 reductie (ton)","Uitvoeringspercentage","investering €","gas reductie","elektra reductie","ton CO2 reductie","besparing € pj.",2019,"investering €","gas reductie","elektra reductie","ton CO2 reductie","besparing € pj.",2020,"investering €","gas reductie","elektra reductie","ton CO2 reductie","besparing € pj.",2021,"investering €","gas reductie","elektra reductie","ton CO2 reductie","besparing € pj.",2022,"investering €","gas reductie","elektra reductie","ton CO2 reductie","besparing € pj.",2023,"investering €","gas reductie","elektra reductie","ton CO2 reductie","besparing € pj.",2024,"investering €","gas reductie","elektra reductie","ton CO2 reductie","besparing € pj.",2025,"investering €","gas reductie","elektra reductie","ton CO2 reductie","besparing € pj.",2026,"investering €","gas reductie","elektra reductie","ton CO2 reductie","besparing € pj.",2027,"investering €","gas reductie","elektra reductie","ton CO2 reductie","besparing € pj.",2028,"investering €","gas reductie","elektra reductie","ton CO2 reductie","besparing € pj.",2029,"investering €","gas reductie","elektra reductie","ton CO2 reductie","besparing € pj.",2030,"investering €","gas reductie","elektra reductie","ton CO2 reductie","Besparing","2031 - 2035","investering €","gas reductie","elektra reductie","ton CO2 reductie","Besparing",null,"investering €","gas reductie","elektra reductie","ton CO2 reductie","Besparing",null,"investering €","gas reductie","elektra reductie","ton CO2 reductie","Besparing",null,"investering €","gas reductie","elektra reductie","ton CO2 reductie","Besparing",null,"investering €","gas reductie","elektra reductie","ton CO2 reductie","Besparing","2036 - 2040","investering €","gas reductie","elektra reductie","ton CO2 reductie","Besparing",null,"investering €","gas reductie","elektra reductie","ton CO2 reductie","Besparing",null,"investering €","gas reductie","elektra reductie","ton CO2 reductie","Besparing",null,"investering €","gas reductie","elektra reductie","ton CO2 reductie","Besparing",null,"investering €","gas reductie","elektra reductie","ton CO2 reductie","Besparing","2041-2045","investering €","gas reductie","elektra reductie","ton CO2 reductie","Besparing",null,null,null,null,null,null,null,null,null,null,null,null,null,null,null,null,null,null,null,null,null,null,null,null,"2046 - 2050","investering €","gas reductie","elektra reductie","ton CO2 reductie","Besparing",null,null,null,null,null,null,null,null,null,null,null,null,null,null,null,null,null,null,null,null,null,null,null,null,"    "]
[null,"GA1","Energieregistratie & bewaking: Energiebeheersprogramma",null,null,1,0,{"$f":"J44/K44","v":{"$error":"#DIV/0!"}},null,{"$f":"IF($B$6<3000,('Bron klein'!G28*$B$6+'Bron klein'!H28)*F44,('Bron middel'!G28*$B$6+'Bron middel'!H28)*F44)","v":650},{"$f":"($B$17*L44)+($B$16*N44)","v":0},{"$f":"IF($B$6<3000,F44*($B$10*'Bron klein'!I28),F44*($B$10*'Bron middel'!I28))","v":0},null,{"$f":"IF($B$6<3000,F44*($B$9*'Bron klein'!J28),F44*($B$9*'Bron middel'!J28))","v":0},null,{"$f":"((L44*'Bron klein'!$B$3)+(N44*'Bron klein'!$B$2))/1000","v":0},{"$f":"G44+W44+AC44+AI44+AO44+AU44+BA44+BG44+BM44+BS44+BY44+CE44+CK44+CQ44+CW44+DC44+DI44+DO44+DU44+EA44+EG44+EM44+ES44+EY44+FE44+FK44+FQ44+FW44+GC44+GI44+GO44+GU44+HA44","v":0},{"$f":"+Q44*$J44","v":0},{"$f":"$L44*Q44","v":0},{"$f":"$N44*Q44","v":0},{"$f":"+Q44*$P44","v":0},{"$f":"IF(Q44>0,$K44*Q44,0)","v":0},null,{"$f":"+W44*$J44","v":0},{"$f":"$L44*W44","v":0},{"$f":"$N44*W44","v":0},{"$f":"+W44*$P44","v":0},{"$f":"W44*$K44","v":0},null,{"$f":"+AC44*$J44","v":0},{"$f":"$L44*AC44","v":0},{"$f":"$N44*AC44","v":0},{"$f":"+AC44*$P44","v":0},{"$f":"AC44*$K44","v":0},null,{"$f":"+AI44*$J44","v":0},{"$f":"$L44*AI44","v":0},{"$f":"$N44*AI44","v":0},{"$f":"+AI44*$P44","v":0},{"$f":"AI44*$K44","v":0},null,{"$f":"+AO44*$J44","v":0},{"$f":"$L44*AO44","v":0},{"$f":"$N44*AO44","v":0},{"$f":"+AO44*$P44","v":0},{"$f":"AO44*$K44","v":0},null,{"$f":"+AU44*$J44","v":0},{"$f":"$L44*AU44","v":0},{"$f":"$N44*AU44","v":0},{"$f":"+AU44*$P44","v":0},{"$f":"AU44*$K44","v":0},null,{"$f":"+BA44*$J44","v":0},{"$f":"$L44*BA44","v":0},{"$f":"$N44*BA44","v":0},{"$f":"+BA44*$P44","v":0},{"$f":"BA44*$K44","v":0},null,{"$f":"+BG44*$J44","v":0},{"$f":"$L44*BG44","v":0},{"$f":"$N44*BG44","v":0},{"$f":"+BG44*$P44","v":0},{"$f":"BG44*$K44","v":0},null,{"$f":"+BM44*$J44","v":0},{"$f":"$L44*BM44","v":0},{"$f":"$N44*BM44","v":0},{"$f":"+BM44*$P44","v":0},{"$f":"BM44*$K44","v":0},null,{"$f":"+BS44*$J44","v":0},{"$f":"$L44*BS44","v":0},{"$f":"$N44*BS44","v":0},{"$f":"+BS44*$P44","v":0},{"$f":"BS44*$K44","v":0},null,{"$f":"+BY44*$J44","v":0},{"$f":"$L44*BY44","v":0},{"$f":"$N44*BY44","v":0},{"$f":"+BY44*$P44","v":0},{"$f":"BY44*$K44","v":0},null,{"$f":"+CE44*$J44","v":0},{"$f":"$L44*CE44","v":0},{"$f":"$N44*CE44","v":0},{"$f":"+CE44*$P44","v":0},{"$f":"CE44*$K44","v":0},null,{"$f":"+CK44*$J44","v":0},{"$f":"$L44*CK44","v":0},{"$f":"$N44*CK44","v":0},{"$f":"+CK44*$P44","v":0},{"$f":"CK44*$K44","v":0},null,{"$f":"+CQ44*$J44","v":0},{"$f":"$L44*CQ44","v":0},{"$f":"$N44*CQ44","v":0},{"$f":"+CQ44*$P44","v":0},{"$f":"CQ44*$K44","v":0},null,null,null,null,null,null,null,null,null,null,null,null,null,null,null,null,null,null,null,null,null,null,null,null,null,{"$f":"+DU44*$J44","v":0},{"$f":"$L44*DU44","v":0},{"$f":"$N44*DU44","v":0},{"$f":"+DU44*$P44","v":0},{"$f":"DU44*$K44","v":0},null,null,null,null,null,null,null,null,null,null,null,null,null,null,null,null,null,null,null,null,null,null,null,null,null,{"$f":"+EY44*$J44","v":0},{"$f":"$L44*EY44","v":0},{"$f":"$N44*EY44","v":0},{"$f":"+EY44*$P44","v":0},{"$f":"EY44*$K44","v":0},null,null,null,null,null,null,null,null,null,null,null,null,null,null,null,null,null,null,null,null,null,null,null,null,null,{"$f":"+GC44*$J44","v":0},{"$f":"$L44*GC44","v":0},{"$f":"$N44*GC44","v":0},{"$f":"+GC44*$P44","v":0},{"$f":"GC44*$K44","v":0},null,null,null,null,null,null,null,null,null,null,null,null,null,null,null,null,null,null,null,null,null,null,null,null,null,null,null,{"$f":"IF(AND(Q44=0,Q44<>\"\"),1,0)","v":1}]
[null,"GB1","Isolatie: Isoleer de spouwmuren",null,null,1,0,{"$error":"#DIV/0!"},null,{"$f":"IF($B$6<3000,('Bron klein'!G29*$B$6+'Bron klein'!H29)*F45,('Bron middel'!G29*$B$6+'Bron middel'!H29)*F45)","v":0},0,{"$f":"IF($B$6<3000,F45*($B$10*'Bron klein'!I29),F45*($B$10*'Bron middel'!I29))","v":0},null,null,null,{"$f":"((L45*'Bron klein'!$B$3)+(N45*'Bron klein'!$B$2))/1000","v":0},0,{"$f":"+Q45*$J45","v":0},{"$f":"$L45*Q45","v":0},{"$f":"$N45*Q45","v":0},{"$f":"+Q45*$P45","v":0},{"$f":"IF(Q45>0,$K45*Q45,0)","v":0},null,{"$f":"+W45*$J45","v":0},{"$f":"$L45*W45","v":0},{"$f":"$N45*W45","v":0},{"$f":"+W45*$P45","v":0},{"$f":"W45*$K45","v":0},null,{"$f":"+AC45*$J45","v":0},{"$f":"$L45*AC45","v":0},{"$f":"$N45*AC45","v":0},{"$f":"+AC45*$P45","v":0},{"$f":"AC45*$K45","v":0},null,0,0,0,0,0,null,{"$f":"+AO45*$J45","v":0},{"$f":"$L45*AO45","v":0},{"$f":"$N45*AO45","v":0},{"$f":"+AO45*$P45","v":0},{"$f":"AO45*$K45","v":0},null,{"$f":"+AU45*$J45","v":0},{"$f":"$L45*AU45","v":0},{"$f":"$N45*AU45","v":0},{"$f":"+AU45*$P45","v":0},{"$f":"AU45*$K45","v":0},null,{"$f":"+BA45*$J45","v":0},{"$f":"$L45*BA45","v":0},{"$f":"$N45*BA45","v":0},{"$f":"+BA45*$P45","v":0},{"$f":"BA45*$K45","v":0},null,{"$f":"+BG45*$J45","v":0},{"$f":"$L45*BG45","v":0},{"$f":"$N45*BG45","v":0},{"$f":"+BG45*$P45","v":0},{"$f":"BG45*$K45","v":0},null,{"$f":"+BM45*$J45","v":0},{"$f":"$L45*BM45","v":0},{"$f":"$N45*BM45","v":0},{"$f":"+BM45*$P45","v":0},{"$f":"BM45*$K45","v":0},null,{"$f":"+BS45*$J45","v":0},{"$f":"$L45*BS45","v":0},{"$f":"$N45*BS45","v":0},{"$f":"+BS45*$P45","v":0},{"$f":"BS45*$K45","v":0},null,{"$f":"+BY45*$J45","v":0},{"$f":"$L45*BY45","v":0},{"$f":"$N45*BY45","v":0},{"$f":"+BY45*$P45","v":0},{"$f":"BY45*$K45","v":0},null,{"$f":"+CE45*$J45","v":0},{"$f":"$L45*CE45","v":0},{"$f":"$N45*CE45","v":0},{"$f":"+CE45*$P45","v":0},{"$f":"CE45*$K45","v":0},null,{"$f":"+CK45*$J45","v":0},{"$f":"$L45*CK45","v":0},{"$f":"$N45*CK45","v":0},{"$f":"+CK45*$P45","v":0},{"$f":"CK45*$K45","v":0},null,{"$f":"+CQ45*$J45","v":0},{"$f":"$L45*CQ45","v":0},{"$f":"$N45*CQ45","v":0},{"$f":"+CQ45*$P45","v":0},{"$f":"CQ45*$K45","v":0},null,null,null,null,null,null,null,null,null,null,null,null,null,null,null,null,null,null,null,null,null,null,null,null,null,{"$f":"+DU45*$J45","v":0},{"$f":"$L45*DU45","v":0},{"$f":"$N45*DU45","v":0},{"$f":"+DU45*$P45","v":0},{"$f":"DU45*$K45","v":0},null,null,null,null,null,null,null,null,null,null,null,null,null,null,null,null,null,null,null,null,null,null,null,null,null,{"$f":"+EY45*$J45","v":0},{"$f":"$L45*EY45","v":0},{"$f":"$N45*EY45","v":0},{"$f":"+EY45*$P45","v":0},{"$f":"EY45*$K45","v":0},null,null,null,null,null,null,null,null,null,null,null,null,null,null,null,null,null,null,null,null,null,null,null,null,null,{"$f":"+GC45*$J45","v":0},{"$f":"$L45*GC45","v":0},{"$f":"$N45*GC45","v":0},{"$f":"+GC45*$P45","v":0},{"$f":"GC45*$K45","v":0},null,null,null,null,null,null,null,null,null,null,null,null,null,null,null,null,null,null,null,null,null,null,null,null,null,null,null,{"$f":"IF(AND(Q45=0,Q45<>\"\"),1,0)","v":1}]
[null,"GC1","Ventilatie: Vervang IE2 motor zonder frequentieregeling",null,null,1,0,{"$error":"#DIV/0!"},null,{"$f":"IF($B$6<3000,('Bron klein'!G30*$B$6+'Bron klein'!H30)*F46,('Bron middel'!G30*$B$6+'Bron middel'!H30)*F46)","v":0},0,{"$f":"IF($B$6<3000,F46*($B$10*'Bron klein'!I30),F46*($B$10*'Bron middel'!I30))","v":0},null,{"$f":"IF($B$6<3000,F46*($B$9*'Bron klein'!J30),F46*($B$9*'Bron middel'!J30))","v":0},null,{"$f":"((L46*'Bron klein'!$B$3)+(N46*'Bron klein'!$B$2))/1000","v":0},0,{"$f":"+Q46*$J46","v":0},{"$f":"$L46*Q46","v":0},{"$f":"$N46*Q46","v":0},{"$f":"+Q46*$P46","v":0},{"$f":"IF(Q46>0,$K46*Q46,0)","v":0},null,{"$f":"+W46*$J46","v":0},{"$f":"$L46*W46","v":0},{"$f":"$N46*W46","v":0},{"$f":"+W46*$P46","v":0},{"$f":"W46*$K46","v":0},null,{"$f":"+AC46*$J46","v":0},{"$f":"$L46*AC46","v":0},{"$f":"$N46*AC46","v":0},{"$f":"+AC46*$P46","v":0},{"$f":"AC46*$K46","v":0},null,0,0,0,0,0,null,{"$f":"+AO46*$J46","v":0},{"$f":"$L46*AO46","v":0},{"$f":"$N46*AO46","v":0},{"$f":"+AO46*$P46","v":0},{"$f":"AO46*$K46","v":0},null,{"$f":"+AU46*$J46","v":0},{"$f":"$L46*AU46","v":0},{"$f":"$N46*AU46","v":0},{"$f":"+AU46*$P46","v":0},{"$f":"AU46*$K46","v":0},null,{"$f":"+BA46*$J46","v":0},{"$f":"$L46*BA46","v":0},{"$f":"$N46*BA46","v":0},{"$f":"+BA46*$P46","v":0},{"$f":"BA46*$K46","v":0},null,{"$f":"+BG46*$J46","v":0},{"$f":"$L46*BG46","v":0},{"$f":"$N46*BG46","v":0},{"$f":"+BG46*$P46","v":0},{"$f":"BG46*$K46","v":0},null,{"$f":"+BM46*$J46","v":0},{"$f":"$L46*BM46","v":0},{"$f":"$N46*BM46","v":0},{"$f":"+BM46*$P46","v":0},{"$f":"BM46*$K46","v":0},null,{"$f":"+BS46*$J46","v":0},{"$f":"$L46*BS46","v":0},{"$f":"$N46*BS46","v":0},{"$f":"+BS46*$P46","v":0},{"$f":"BS46*$K46","v":0},null,{"$f":"+BY46*$J46","v":0},{"$f":"$L46*BY46","v":0},{"$f":"$N46*BY46","v":0},{"$f":"+BY46*$P46","v":0},{"$f":"BY46*$K46","v":0},null,{"$f":"+CE46*$J46","v":0},{"$f":"$L46*CE46","v":0},{"$f":"$N46*CE46","v":0},{"$f":"+CE46*$P46","v":0},{"$f":"CE46*$K46","v":0},null,{"$f":"+CK46*$J46","v":0},{"$f":"$L46*CK46","v":0},{"$f":"$N46*CK46","v":0},{"$f":"+CK46*$P46","v":0},{"$f":"CK46*$K46","v":0},null,{"$f":"+CQ46*$J46","v":0},{"$f":"$L46*CQ46","v":0},{"$f":"$N46*CQ46","v":0},{"$f":"+CQ46*$P46","v":0},{"$f":"CQ46*$K46","v":0},null,null,null,null,null,null,null,null,null,null,null,null,null,null,null,null,null,null,null,null,null,null,null,null,null,{"$f":"+DU46*$J46","v":0},{"$f":"$L46*DU46","v":0},{"$f":"$N46*DU46","v":0},{"$f":"+DU46*$P46","v":0},{"$f":"DU46*$K46","v":0},null,null,null,null,null,null,null,null,null,null,null,null,null,null,null,null,null,null,null,null,null,null,null,null,null,{"$f":"+EY46*$J46","v":0},{"$f":"$L46*EY46","v":0},{"$f":"$N46*EY46","v":0},{"$f":"+EY46*$P46","v":0},{"$f":"EY46*$K46","v":0},null,null,null,null,null,null,null,null,null,null,null,null,null,null,null,null,null,null,null,null,null,null,null,null,null,{"$f":"+GC46*$J46","v":0},{"$f":"$L46*GC46","v":0},{"$f":"$N46*GC46","v":0},{"$f":"+GC46*$P46","v":0},{"$f":"GC46*$K46","v":0},null,null,null,null,null,null,null,null,null,null,null,null,null,null,null,null,null,null,null,null,null,null,null,null,null,null,null,1]
[null,"GC2","Ventilatie: Installeer een tijdschakelaar met weekprogramma",null,null,1,0,{"$error":"#DIV/0!"},null,{"$f":"IF($B$6<3000,('Bron klein'!G31*$B$6+'Bron klein'!H31)*F47,('Bron middel'!G31*$B$6+'Bron middel'!H31)*F47)","v":0},0,{"$f":"IF($B$6<3000,F47*($B$10*'Bron klein'!I31),F47*($B$10*'Bron middel'!I31))","v":0},null,{"$f":"IF($B$6<3000,F47*($B$9*'Bron klein'!J31),F47*($B$9*'Bron middel'!J31))","v":0},null,{"$f":"((L47*'Bron klein'!$B$3)+(N47*'Bron klein'!$B$2))/1000","v":0},0,{"$f":"+Q47*$J47","v":0},{"$f":"$L47*Q47","v":0},{"$f":"$N47*Q47","v":0},{"$f":"+Q47*$P47","v":0},{"$f":"IF(Q47>0,$K47*Q47,0)","v":0},null,0,0,0,0,0,null,0,0,0,0,0,null,0,0,0,0,0,null,0,0,0,0,0,null,0,0,0,0,0,null,0,0,0,0,0,null,0,0,0,0,0,null,0,0,0,0,0,null,0,0,0,0,0,null,0,0,0,0,0,null,0,0,0,0,0,null,0,0,0,0,0,null,0,0,0,0,0,null,null,null,null,null,null,null,null,null,null,null,null,null,null,null,null,null,null,null,null,null,null,null,null,null,0,0,0,0,0,null,null,null,null,null,null,null,null,null,null,null,null,null,null,null,null,null,null,null,null,null,null,null,null,null,0,0,0,0,0,null,null,null,null,null,null,null,null,null,null,null,null,null,null,null,null,null,null,null,null,null,null,null,null,null,0,0,0,0,0,null,null,null,null,null,null,null,null,null,null,null,null,null,null,null,null,null,null,null,null,null,null,null,null,null,null,null,1]
[null,"GC3","Ventilatie: Installeer cascaderegeling",null,null,1,0,{"$error":"#DIV/0!"},null,{"$f":"IF($B$6<3000,('Bron klein'!G32*$B$6+'Bron klein'!H32)*F48,('Bron middel'!G32*$B$6+'Bron middel'!H32)*F48)","v":0},0,{"$f":"IF($B$6<3000,F48*($B$10*'Bron klein'!I32),F48*($B$10*'Bron middel'!I32))","v":0},null,{"$f":"IF($B$6<3000,F48*($B$9*'Bron klein'!J32),F48*($B$9*'Bron middel'!J32))","v":0},null,{"$f":"((L48*'Bron klein'!$B$3)+(N48*'Bron klein'!$B$2))/1000","v":0},0,{"$f":"+Q48*$J48","v":0},{"$f":"$L48*Q48","v":0},{"$f":"$N48*Q48","v":0},{"$f":"+Q48*$P48","v":0},{"$f":"IF(Q48>0,$K48*Q48,0)","v":0},null,0,0,0,0,0,null,0,0,0,0,0,null,0,0,0,0,0,null,0,0,0,0,0,null,0,0,0,0,0,null,0,0,0,0,0,null,0,0,0,0,0,null,0,0,0,0,0,null,0,0,0,0,0,null,0,0,0,0,0,null,0,0,0,0,0,null,0,0,0,0,0,null,0,0,0,0,0,null,null,null,null,null,null,null,null,null,null,null,null,null,null,null,null,null,null,null,null,null,null,null,null,null,0,0,0,0,0,null,null,null,null,null,null,null,null,null,null,null,null,null,null,null,null,null,null,null,null,null,null,null,null,null,0,0,0,0,0,null,null,null,null,null,null,null,null,null,null,null,null,null,null,null,null,null,null,null,null,null,null,null,null,null,0,0,0,0,0,null,null,null,null,null,null,null,null,null,null,null,null,null,null,null,null,null,null,null,null,null,null,null,null,null,null,null,1]
[null,"GC4","Ventilatie: Installeer warmteterugwinning op ventilatie",null,null,1,0,{"$error":"#DIV/0!"},null,{"$f":"IF($B$6<3000,('Bron klein'!G33*$B$6+'Bron klein'!H33)*F49,('Bron middel'!G33*$B$6+'Bron middel'!H33)*F49)","v":0},0,{"$f":"IF($B$6<3000,F49*($B$10*'Bron klein'!I33),F49*($B$10*'Bron middel'!I33))","v":0},null,null,null,{"$f":"((L49*'Bron klein'!$B$3)+(N49*'Bron klein'!$B$2))/1000","v":0},0,0,0,0,0,0,null,0,0,0,0,0,null,0,0,0,0,0,null,0,0,0,0,0,null,0,0,0,0,0,null,0,0,0,0,0,null,0,0,0,0,0,null,0,0,0,0,0,null,0,0,0,0,0,null,0,0,0,0,0,null,0,0,0,0,0,null,0,0,0,0,0,null,0,0,0,0,0,null,0,0,0,0,0,null,null,null,null,null,null,null,null,null,null,null,null,null,null,null,null,null,null,null,null,null,null,null,null,null,0,0,0,0,0,null,null,null,null,null,null,null,null,null,null,null,null,null,null,null,null,null,null,null,null,null,null,null,null,null,0,0,0,0,0,null,null,null,null,null,null,null,null,null,null,null,null,null,null,null,null,null,null,null,null,null,null,null,null,null,0,0,0,0,0,null,null,null,null,null,null,null,null,null,null,null,null,null,null,null,null,null,null,null,null,null,null,null,null,null,null,null,1]
[null,"GC8","Ventilatie: Isoleer ventilatiekanalen",null,null,1,0,{"$error":"#DIV/0!"},null,{"$f":"IF($B$6<3000,('Bron klein'!G35*$B$6+'Bron klein'!H35)*F50,('Bron middel'!G35*$B$6+'Bron middel'!H35)*F50)","v":0},0,{"$f":"IF($B$6<3000,F50*($B$10*'Bron klein'!I35),F50*($B$10*'Bron middel'!I35))","v":0},null,null,null,{"$f":"((L50*'Bron klein'!$B$3)+(N50*'Bron klein'!$B$2))/1000","v":0},0,0,0,0,0,0,null,0,0,0,0,0,null,0,0,0,0,0,null,0,0,0,0,0,null,0,0,0,0,0,null,0,0,0,0,0,null,0,0,0,0,0,null,0,0,0,0,0,null,0,0,0,0,0,null,0,0,0,0,0,null,0,0,0,0,0,null,0,0,0,0,0,null,0,0,0,0,0,null,0,0,0,0,0,null,null,null,null,null,null,null,null,null,null,null,null,null,null,null,null,null,null,null,null,null,null,null,null,null,0,0,0,0,0,null,null,null,null,null,null,null,null,null,null,null,null,null,null,null,null,null,null,null,null,null,null,null,null,null,0,0,0,0,0,null,null,null,null,null,null,null,null,null,null,null,null,null,null,null,null,null,null,null,null,null,null,null,null,null,0,0,0,0,0,null,null,null,null,null,null,null,null,null,null,null,null,null,null,null,null,null,null,null,null,null,null,null,null,null,null,null,1]
[null,"GD1","Verwarming: Isoleer leidingen en appendages",null,null,1,0,{"$error":"#DIV/0!"},null,{"$f":"IF($B$6<3000,('Bron klein'!G36*$B$6+'Bron klein'!H36)*F51,('Bron middel'!G36*$B$6+'Bron middel'!H36)*F51)","v":0},0,{"$f":"IF($B$6<3000,F51*($B$10*'Bron klein'!I36),F51*($B$10*'Bron middel'!I36))","v":0},null,null,null,{"$f":"((L51*'Bron klein'!$B$3)+(N51*'Bron klein'!$B$2))/1000","v":0},0,0,0,0,0,0,null,0,0,0,0,0,null,0,0,0,0,0,null,0,0,0,0,0,null,0,0,0,0,0,null,0,0,0,0,0,null,0,0,0,0,0,null,0,0,0,0,0,null,0,0,0,0,0,null,0,0,0,0,0,null,0,0,0,0,0,null,0,0,0,0,0,null,0,0,0,0,0,null,0,0,0,0,0,null,null,null,null,null,null,null,null,null,null,null,null,null,null,null,null,null,null,null,null,null,null,null,null,null,0,0,0,0,0,null,null,null,null,null,null,null,null,null,null,null,null,null,null,null,null,null,null,null,null,null,null,null,null,null,0,0,0,0,0,null,null,null,null,null,null,null,null,null,null,null,null,null,null,null,null,null,null,null,null,null,null,null,null,null,0,0,0,0,0,null,null,null,null,null,null,null,null,null,null,null,null,null,null,null,null,null,null,null,null,null,null,null,null,null,null,null,1]
[null,"GD3","Verwarming: temperatuur per ruimte naregelen",null,null,1,0,{"$error":"#DIV/0!"},null,{"$f":"IF($B$6<3000,('Bron klein'!G37*$B$6+'Bron klein'!H37)*F52,('Bron middel'!G37*$B$6+'Bron middel'!H37)*F52)","v":0},0,{"$f":"IF($B$6<3000,F52*($B$10*'Bron klein'!I37),F52*($B$10*'Bron middel'!I37))","v":0},null,null,null,{"$f":"((L52*'Bron klein'!$B$3)+(N52*'Bron klein'!$B$2))/1000","v":0},0,0,0,0,0,0,null,0,0,0,0,0,null,0,0,0,0,0,null,0,0,0,0,0,null,0,0,0,0,0,null,0,0,0,0,0,null,0,0,0,0,0,null,0,0,0,0,0,null,0,0,0,0,0,null,0,0,0,0,0,null,0,0,0,0,0,null,0,0,0,0,0,null,0,0,0,0,0,null,0,0,0,0,0,null,null,null,null,null,null,null,null,null,null,null,null,null,null,null,null,null,null,null,null,null,null,null,null,null,0,0,0,0,0,null,null,null,null,null,null,null,null,null,null,null,null,null,null,null,null,null,null,null,null,null,null,null,null,null,0,0,0,0,0,null,null,null,null,null,null,null,null,null,null,null,null,null,null,null,null,null,null,null,null,null,null,null,null,null,0,0,0,0,0,null,null,null,null,null,null,null,null,null,null,null,null,null,null,null,null,null,null,null,null,null,null,null,null,null,null,null,1]
[null,"GE1/GE6","Verlichting: Installeer LED in bestaande armaturen i.p.v. TL of PL (> 8 uur aan)",null,null,1,0,{"$error":"#DIV/0!"},null,{"$f":"IF($B$6<3000,('Bron klein'!G38*$B$6+'Bron klein'!H38)*F53,('Bron middel'!G38*$B$6+'Bron middel'!H38)*F53)","v":0},0,null,null,{"$f":"IF($B$6<3000,F53*($B$9*'Bron klein'!J38),F53*($B$9*'Bron middel'!J38))","v":0},null,{"$f":"((L53*'Bron klein'!$B$3)+(N53*'Bron klein'!$B$2))/1000","v":0},0,0,0,0,0,0,null,0,0,0,0,0,null,0,0,0,0,0,null,0,0,0,0,0,null,0,0,0,0,0,null,0,0,0,0,0,null,0,0,0,0,0,null,0,0,0,0,0,null,0,0,0,0,0,null,0,0,0,0,0,null,0,0,0,0,0,null,0,0,0,0,0,null,0,0,0,0,0,null,0,0,0,0,0,null,null,null,null,null,null,null,null,null,null,null,null,null,null,null,null,null,null,null,null,null,null,null,null,null,0,0,0,0,0,null,null,null,null,null,null,null,null,null,null,null,null,null,null,null,null,null,null,null,null,null,null,null,null,null,0,0,0,0,0,null,null,null,null,null,null,null,null,null,null,null,null,null,null,null,null,null,null,null,null,null,null,null,null,null,0,0,0,0,0,null,null,null,null,null,null,null,null,null,null,null,null,null,null,null,null,null,null,null,null,null,null,null,null,null,null,null,1]
[null,"GE5/GE7","Verlichting: Installeer LED i.p.v. halogeen/hogedrukkwik (altijd doen)",null,null,1,0,{"$error":"#DIV/0!"},null,{"$f":"IF($B$6<3000,('Bron klein'!G39*$B$6+'Bron klein'!H39)*F54,('Bron middel'!G39*$B$6+'Bron middel'!H39)*F54)","v":0},0,null,null,{"$f":"IF($B$6<3000,F54*($B$9*'Bron klein'!J39),F54*($B$9*'Bron middel'!J39))","v":0},null,{"$f":"((L54*'Bron klein'!$B$3)+(N54*'Bron klein'!$B$2))/1000","v":0},0,0,0,0,0,0,null,0,0,0,0,0,null,0,0,0,0,0,null,0,0,0,0,0,null,0,0,0,0,0,null,0,0,0,0,0,null,0,0,0,0,0,null,0,0,0,0,0,null,0,0,0,0,0,null,0,0,0,0,0,null,0,0,0,0,0,null,0,0,0,0,0,null,0,0,0,0,0,null,0,0,0,0,0,null,null,null,null,null,null,null,null,null,null,null,null,null,null,null,null,null,null,null,null,null,null,null,null,null,0,0,0,0,0,null,null,null,null,null,null,null,null,null,null,null,null,null,null,null,null,null,null,null,null,null,null,null,null,null,0,0,0,0,0,null,null,null,null,null,null,null,null,null,null,null,null,null,null,null,null,null,null,null,null,null,null,null,null,null,0,0,0,0,0,null,null,null,null,null,null,null,null,null,null,null,null,null,null,null,null,null,null,null,null,null,null,null,null,null,null,null,1]
[null,"GE3/GE4","Verlichting: Installeer tijdklok/bewegingsmelder op lampen reclame/buiten",null,null,1,0,{"$error":"#DIV/0!"},null,{"$f":"IF($B$6<3000,('Bron klein'!G40*$B$6+'Bron klein'!H40)*F55,('Bron middel'!G40*$B$6+'Bron middel'!H40)*F55)","v":1000},0,null,null,{"$f":"IF($B$6<3000,F55*($B$9*'Bron klein'!J40),F55*($B$9*'Bron middel'!J40))","v":0},null,{"$f":"((L55*'Bron klein'!$B$3)+(N55*'Bron klein'!$B$2))/1000","v":0},0,0,0,0,0,0,null,0,0,0,0,0,null,0,0,0,0,0,null,0,0,0,0,0,null,0,0,0,0,0,null,0,0,0,0,0,null,0,0,0,0,0,null,0,0,0,0,0,null,0,0,0,0,0,null,0,0,0,0,0,null,0,0,0,0,0,null,0,0,0,0,0,null,0,0,0,0,0,null,0,0,0,0,0,null,null,null,null,null,null,null,null,null,null,null,null,null,null,null,null,null,null,null,null,null,null,null,null,null,0,0,0,0,0,null,null,null,null,null,null,null,null,null,null,null,null,null,null,null,null,null,null,null,null,null,null,null,null,null,0,0,0,0,0,null,null,null,null,null,null,null,null,null,null,null,null,null,null,null,null,null,null,null,null,null,null,null,null,null,0,0,0,0,0,null,null,null,null,null,null,null,null,null,null,null,null,null,null,null,null,null,null,null,null,null,null,null,null,null,null,null,1]
[null,"GE8","Verlichting: Installeer LED in vluchtwegverlichting",null,null,1,0,{"$error":"#DIV/0!"},null,{"$f":"IF($B$6<3000,('Bron klein'!G41*$B$6+'Bron klein'!H41)*F56,('Bron middel'!G41*$B$6+'Bron middel'!H41)*F56)","v":0},0,null,null,{"$f":"IF($B$6<3000,F56*($B$9*'Bron klein'!J41),F56*($B$9*'Bron middel'!J41))","v":0},null,{"$f":"((L56*'Bron klein'!$B$3)+(N56*'Bron klein'!$B$2))/1000","v":0},0,0,0,0,0,0,null,0,0,0,0,0,null,0,0,0,0,0,null,0,0,0,0,0,null,0,0,0,0,0,null,0,0,0,0,0,null,0,0,0,0,0,null,0,0,0,0,0,null,0,0,0,0,0,null,0,0,0,0,0,null,0,0,0,0,0,null,0,0,0,0,0,null,0,0,0,0,0,null,0,0,0,0,0,null,null,null,null,null,null,null,null,null,null,null,null,null,null,null,null,null,null,null,null,null,null,null,null,null,0,0,0,0,0,null,null,null,null,null,null,null,null,null,null,null,null,null,null,null,null,null,null,null,null,null,null,null,null,null,0,0,0,0,0,null,null,null,null,null,null,null,null,null,null,null,null,null,null,null,null,null,null,null,null,null,null,null,null,null,0,0,0,0,0,null,null,null,null,null,null,null,null,null,null,null,null,null,null,null,null,null,null,null,null,null,null,null,null,null,null,null,1]
[null,"FA1/FA2/FA10","Stookinstallatie: Optimaliseer stooklijn en inregeling ruimteverwarming",null,null,1,0,{"$error":"#DIV/0!"},null,{"$f":"IF($B$6<3000,('Bron klein'!G42*$B$6+'Bron klein'!H42)*F57,('Bron middel'!G42*$B$6+'Bron middel'!H42)*F57)","v":0},0,{"$f":"IF($B$6<3000,F57*($B$10*'Bron klein'!I42),F57*($B$10*'Bron middel'!I42))","v":0},null,null,null,{"$f":"((L57*'Bron klein'!$B$3)+(N57*'Bron klein'!$B$2))/1000","v":0},0,0,0,0,0,0,null,0,0,0,0,0,null,0,0,0,0,0,null,0,0,0,0,0,null,0,0,0,0,0,null,0,0,0,0,0,null,0,0,0,0,0,null,0,0,0,0,0,null,0,0,0,0,0,null,0,0,0,0,0,null,0,0,0,0,0,null,0,0,0,0,0,null,0,0,0,0,0,null,0,0,0,0,0,null,null,null,null,null,null,null,null,null,null,null,null,null,null,null,null,null,null,null,null,null,null,null,null,null,0,0,0,0,0,null,null,null,null,null,null,null,null,null,null,null,null,null,null,null,null,null,null,null,null,null,null,null,null,null,0,0,0,0,0,null,null,null,null,null,null,null,null,null,null,null,null,null,null,null,null,null,null,null,null,null,null,null,null,null,0,0,0,0,0,null,null,null,null,null,null,null,null,null,null,null,null,null,null,null,null,null,null,null,null,null,null,null,null,null,null,null,1]
[null,"FA3","Stookinstallatie: Installeer een HR107 ketel i.p.v. VR-ketel",null,null,1,0,{"$error":"#DIV/0!"},null,{"$f":"IF($B$6<3000,('Bron klein'!G43*$B$6+'Bron klein'!H43)*F58,('Bron middel'!G43*$B$6+'Bron middel'!H43)*F58)","v":0},0,{"$f":"IF($B$6<3000,F58*($B$10*'Bron klein'!I43),F58*($B$10*'Bron middel'!I43))","v":0},null,null,null,{"$f":"((L58*'Bron klein'!$B$3)+(N58*'Bron klein'!$B$2))/1000","v":0},0,0,0,0,0,0,null,0,0,0,0,0,null,0,0,0,0,0,null,0,0,0,0,0,null,0,0,0,0,0,null,0,0,0,0,0,null,0,0,0,0,0,null,0,0,0,0,0,null,0,0,0,0,0,null,0,0,0,0,0,null,0,0,0,0,0,null,0,0,0,0,0,null,0,0,0,0,0,null,0,0,0,0,0,null,null,null,null,null,null,null,null,null,null,null,null,null,null,null,null,null,null,null,null,null,null,null,null,null,0,0,0,0,0,null,null,null,null,null,null,null,null,null,null,null,null,null,null,null,null,null,null,null,null,null,null,null,null,null,0,0,0,0,0,null,null,null,null,null,null,null,null,null,null,null,null,null,null,null,null,null,null,null,null,null,null,null,null,null,0,0,0,0,0,null,null,null,null,null,null,null,null,null,null,null,null,null,null,null,null,null,null,null,null,null,null,null,null,null,null,null,1]
[null,"FA4","Stookinstallatie: Installeer een HR gasboiler",null,null,1,0,{"$error":"#DIV/0!"},null,{"$f":"IF($B$6<3000,('Bron klein'!G44*$B$6+'Bron klein'!H44)*F59,('Bron middel'!G44*$B$6+'Bron middel'!H44)*F59)","v":0},0,{"$f":"IF($B$6<3000,F59*($B$10*'Bron klein'!I44),F59*($B$10*'Bron middel'!I44))","v":0},null,null,null,{"$f":"((L59*'Bron klein'!$B$3)+(N59*'Bron klein'!$B$2))/1000","v":0},0,0,0,0,0,0,null,0,0,0,0,0,null,0,0,0,0,0,null,0,0,0,0,0,null,0,0,0,0,0,null,0,0,0,0,0,null,0,0,0,0,0,null,0,0,0,0,0,null,0,0,0,0,0,null,0,0,0,0,0,null,0,0,0,0,0,null,0,0,0,0,0,null,0,0,0,0,0,null,0,0,0,0,0,null,null,null,null,null,null,null,null,null,null,null,null,null,null,null,null,null,null,null,null,null,null,null,null,null,0,0,0,0,0,null,null,null,null,null,null,null,null,null,null,null,null,null,null,null,null,null,null,null,null,null,null,null,null,null,0,0,0,0,0,null,null,null,null,null,null,null,null,null,null,null,null,null,null,null,null,null,null,null,null,null,null,null,null,null,0,0,0,0,0,null,null,null,null,null,null,null,null,null,null,null,null,null,null,null,null,null,null,null,null,null,null,null,null,null,null,null,1]
[null,"FB1","Productkoeling: Installeer deurschakeling op verdampingsventilator",null,null,1,0,{"$error":"#DIV/0!"},null,{"$f":"IF($B$6<3000,('Bron klein'!G45*$B$6+'Bron klein'!H45)*F60,('Bron middel'!G45*$B$6+'Bron middel'!H45)*F60)","v":60},0,null,null,{"$f":"IF($B$6<3000,F60*($B$9*'Bron klein'!J45),F60*($B$9*'Bron middel'!J45))","v":0},null,{"$f":"((L60*'Bron klein'!$B$3)+(N60*'Bron klein'!$B$2))/1000","v":0},0,0,0,0,0,0,null,0,0,0,0,0,null,0,0,0,0,0,null,0,0,0,0,0,null,0,0,0,0,0,null,0,0,0,0,0,null,0,0,0,0,0,null,0,0,0,0,0,null,0,0,0,0,0,null,0,0,0,0,0,null,0,0,0,0,0,null,0,0,0,0,0,null,0,0,0,0,0,null,0,0,0,0,0,null,null,null,null,null,null,null,null,null,null,null,null,null,null,null,null,null,null,null,null,null,null,null,null,null,0,0,0,0,0,null,null,null,null,null,null,null,null,null,null,null,null,null,null,null,null,null,null,null,null,null,null,null,null,null,0,0,0,0,0,null,null,null,null,null,null,null,null,null,null,null,null,null,null,null,null,null,null,null,null,null,null,null,null,null,0,0,0,0,0,null,null,null,null,null,null,null,null,null,null,null,null,null,null,null,null,null,null,null,null,null,null,null,null,null,null,null,1]
[null,"FC1","Productkoeling: Installeer deur-/bewegingsschakeling op verlichting",null,null,1,0,{"$error":"#DIV/0!"},null,{"$f":"IF($B$6<3000,('Bron klein'!G46*$B$6+'Bron klein'!H46)*F61,('Bron middel'!G46*$B$6+'Bron middel'!H46)*F61)","v":60},0,null,null,{"$f":"IF($B$6<3000,F61*($B$9*'Bron klein'!J46),F61*($B$9*'Bron middel'!J46))","v":0},null,{"$f":"((L61*'Bron klein'!$B$3)+(N61*'Bron klein'!$B$2))/1000","v":0},0,0,0,0,0,0,null,0,0,0,0,0,null,0,0,0,0,0,null,0,0,0,0,0,null,0,0,0,0,0,null,0,0,0,0,0,null,0,0,0,0,0,null,0,0,0,0,0,null,0,0,0,0,0,null,0,0,0,0,0,null,0,0,0,0,0,null,0,0,0,0,0,null,0,0,0,0,0,null,0,0,0,0,0,null,null,null,null,null,null,null,null,null,null,null,null,null,null,null,null,null,null,null,null,null,null,null,null,null,0,0,0,0,0,null,null,null,null,null,null,null,null,null,null,null,null,null,null,null,null,null,null,null,null,null,null,null,null,null,0,0,0,0,0,null,null,null,null,null,null,null,null,null,null,null,null,null,null,null,null,null,null,null,null,null,null,null,null,null,0,0,0,0,0,null,null,null,null,null,null,null,null,null,null,null,null,null,null,null,null,null,null,null,null,null,null,null,null,null,null,null,1]
[null,"FG1","Lift: Installeer stand-by schakeling op verlichting en ventilatie",null,null,1,0,{"$error":"#DIV/0!"},null,{"$f":"IF($B$6<3000,('Bron klein'!G47*$B$6+'Bron klein'!H47)*F62,('Bron middel'!G47*$B$6+'Bron middel'!H47)*F62)","v":340},0,null,null,{"$f":"IF($B$6<3000,F62*($B$9*'Bron klein'!J47),F62*($B$9*'Bron middel'!J47))","v":0},null,{"$f":"((L62*'Bron klein'!$B$3)+(N62*'Bron klein'!$B$2))/1000","v":0},0,0,0,0,0,0,null,0,0,0,0,0,null,0,0,0,0,0,null,0,0,0,0,0,null,0,0,0,0,0,null,0,0,0,0,0,null,0,0,0,0,0,null,0,0,0,0,0,null,0,0,0,0,0,null,0,0,0,0,0,null,0,0,0,0,0,null,0,0,0,0,0,null,0,0,0,0,0,null,0,0,0,0,0,null,null,null,null,null,null,null,null,null,null,null,null,null,null,null,null,null,null,null,null,null,null,null,null,null,0,0,0,0,0,null,null,null,null,null,null,null,null,null,null,null,null,null,null,null,null,null,null,null,null,null,null,null,null,null,0,0,0,0,0,null,null,null,null,null,null,null,null,null,null,null,null,null,null,null,null,null,null,null,null,null,null,null,null,null,0,0,0,0,0,null,null,null,null,null,null,null,null,null,null,null,null,null,null,null,null,null,null,null,null,null,null,null,null,null,null,null,1]
[null,"FJ2","Serverruimte: Gebruik vrije koeling ",null,null,1,0,{"$error":"#DIV/0!"},null,{"$f":"IF($B$6<3000,('Bron klein'!G48*$B$6+'Bron klein'!H48)*F63,('Bron middel'!G48*$B$6+'Bron middel'!H48)*F63)","v":2500},0,null,null,{"$f":"IF($B$6<3000,F63*($B$9*'Bron klein'!J48),F63*($B$9*'Bron middel'!J48))","v":0},null,{"$f":"((L63*'Bron klein'!$B$3)+(N63*'Bron klein'!$B$2))/1000","v":0},0,0,0,0,0,0,null,0,0,0,0,0,null,0,0,0,0,0,null,0,0,0,0,0,null,0,0,0,0,0,null,0,0,0,0,0,null,0,0,0,0,0,null,0,0,0,0,0,null,0,0,0,0,0,null,0,0,0,0,0,null,0,0,0,0,0,null,0,0,0,0,0,null,0,0,0,0,0,null,0,0,0,0,0,null,null,null,null,null,null,null,null,null,null,null,null,null,null,null,null,null,null,null,null,null,null,null,null,null,0,0,0,0,0,null,null,null,null,null,null,null,null,null,null,null,null,null,null,null,null,null,null,null,null,null,null,null,null,null,0,0,0,0,0,null,null,null,null,null,null,null,null,null,null,null,null,null,null,null,null,null,null,null,null,null,null,null,null,null,0,0,0,0,0,null,null,null,null,null,null,null,null,null,null,null,null,null,null,null,null,null,null,null,null,null,null,null,null,null,null,null,1]
[null,"FJ4","Serverruimte: Compartimenteer warme en koude gangen/plaats blindplaten",null,null,1,0,{"$error":"#DIV/0!"},null,{"$f":"IF($B$6<3000,('Bron klein'!G49*$B$6+'Bron klein'!H49)*F64,('Bron middel'!G49*$B$6+'Bron middel'!H49)*F64)","v":750},0,null,null,{"$f":"IF($B$6<3000,F64*($B$9*'Bron klein'!J49),F64*($B$9*'Bron middel'!J49))","v":0},null,{"$f":"((L64*'Bron klein'!$B$3)+(N64*'Bron klein'!$B$2))/1000","v":0},0,0,0,0,0,0,null,0,0,0,0,0,null,0,0,0,0,0,null,0,0,0,0,0,null,0,0,0,0,0,null,0,0,0,0,0,null,0,0,0,0,0,null,0,0,0,0,0,null,0,0,0,0,0,null,0,0,0,0,0,null,0,0,0,0,0,null,0,0,0,0,0,null,0,0,0,0,0,null,0,0,0,0,0,null,null,null,null,null,null,null,null,null,null,null,null,null,null,null,null,null,null,null,null,null,null,null,null,null,0,0,0,0,0,null,null,null,null,null,null,null,null,null,null,null,null,null,null,null,null,null,null,null,null,null,null,null,null,null,0,0,0,0,0,null,null,null,null,null,null,null,null,null,null,null,null,null,null,null,null,null,null,null,null,null,null,null,null,null,0,0,0,0,0,null,null,null,null,null,null,null,null,null,null,null,null,null,null,null,null,null,null,null,null,null,null,null,null,null,null,null,1]
[null,"FJ5","Serverruimte: Installeer toerentalregeling op ventilatie zaalkoeler",null,null,1,0,{"$error":"#DIV/0!"},null,{"$f":"IF($B$6<3000,('Bron klein'!G50*$B$6+'Bron klein'!H50)*F65,('Bron middel'!G50*$B$6+'Bron middel'!H50)*F65)","v":200},0,null,null,{"$f":"IF($B$6<3000,F65*($B$9*'Bron klein'!J50),F65*($B$9*'Bron middel'!J50))","v":0},null,{"$f":"((L65*'Bron klein'!$B$3)+(N65*'Bron klein'!$B$2))/1000","v":0},0,0,0,0,0,0,null,0,0,0,0,0,null,0,0,0,0,0,null,0,0,0,0,0,null,0,0,0,0,0,null,0,0,0,0,0,null,0,0,0,0,0,null,0,0,0,0,0,null,0,0,0,0,0,null,0,0,0,0,0,null,0,0,0,0,0,null,0,0,0,0,0,null,0,0,0,0,0,null,0,0,0,0,0,null,null,null,null,null,null,null,null,null,null,null,null,null,null,null,null,null,null,null,null,null,null,null,null,null,0,0,0,0,0,null,null,null,null,null,null,null,null,null,null,null,null,null,null,null,null,null,null,null,null,null,null,null,null,null,0,0,0,0,0,null,null,null,null,null,null,null,null,null,null,null,null,null,null,null,null,null,null,null,null,null,null,null,null,null,0,0,0,0,0,null,null,null,null,null,null,null,null,null,null,null,null,null,null,null,null,null,null,null,null,null,null,null,null,null,null,null,1]
[null,"FJ6","Serverruimte: Installeer powermanagement op servers",null,null,1,0,{"$error":"#DIV/0!"},null,{"$f":"IF($B$6<3000,('Bron klein'!G51*$B$6+'Bron klein'!H51)*F66,('Bron middel'!G51*$B$6+'Bron middel'!H51)*F66)","v":600},0,null,null,{"$f":"IF($B$6<3000,F66*($B$9*'Bron klein'!J51),F66*($B$9*'Bron middel'!J51))","v":0},null,{"$f":"((L66*'Bron klein'!$B$3)+(N66*'Bron klein'!$B$2))/1000","v":0},0,0,0,0,0,0,null,0,0,0,0,0,null,0,0,0,0,0,null,0,0,0,0,0,null,0,0,0,0,0,null,0,0,0,0,0,null,0,0,0,0,0,null,0,0,0,0,0,null,0,0,0,0,0,null,0,0,0,0,0,null,0,0,0,0,0,null,0,0,0,0,0,null,0,0,0,0,0,null,0,0,0,0,0,null,null,null,null,null,null,null,null,null,null,null,null,null,null,null,null,null,null,null,null,null,null,null,null,null,0,0,0,0,0,null,null,null,null,null,null,null,null,null,null,null,null,null,null,null,null,null,null,null,null,null,null,null,null,null,0,0,0,0,0,null,null,null,null,null,null,null,null,null,null,null,null,null,null,null,null,null,null,null,null,null,null,null,null,null,0,0,0,0,0,null,null,null,null,null,null,null,null,null,null,null,null,null,null,null,null,null,null,null,null,null,null,null,null,null,null,null,1]
[null,null,null,null,null,null,null,null,null,null,null,null,null,null,null,null,null,null,null,null,null,null,null,0,0,0,0,0,null,0,0,0,0,0,null,0,0,0,0,0,null,0,0,0,0,0,null,0,0,0,0,0,null,0,0,0,0,0,null,0,0,0,0,0,null,0,0,0,0,0,null,0,0,0,0,0,null,0,0,0,0,0,null,0,0,0,0,0,null,0,0,0,0,0,null,0,0,0,0,0,null,null,null,null,null,null,null,null,null,null,null,null,null,null,null,null,null,null,null,null,null,null,null,null,null,0,0,0,0,0,null,null,null,null,null,null,null,null,null,null,null,null,null,null,null,null,null,null,null,null,null,null,null,null,null,0,0,0,0,0,null,null,null,null,null,null,null,null,null,null,null,null,null,null,null,null,null,null,null,null,null,null,null,null,null,0,0,0,0,0]
[null,"Geen EM","Stookinstallatie: Regel de CV waterzijdig in",null,null,1,0,{"$f":"J68/K68","v":{"$error":"#DIV/0!"}},null,{"$f":"IF($B$6<3000,('Bron klein'!G53*$B$6+'Bron klein'!H53)*F68,('Bron middel'!G53*$B$6+'Bron middel'!H53)*F68)","v":0},{"$f":"($B$17*L68)+($B$16*N68)","v":0},{"$f":"IF($B$6<3000,F68*($B$10*'Bron klein'!I53),F68*($B$10*'Bron middel'!I53))","v":0},null,null,null,{"$f":"((L68*'Bron klein'!$B$3)+(N68*'Bron klein'!$B$2))/1000","v":0},{"$f":"G68+W68+AC68+AI68+AO68+AU68+BA68+BG68+BM68+BS68+BY68+CE68+CK68+CQ68+CW68+DC68+DI68+DO68+DU68+EA68+EG68+EM68+ES68+EY68+FE68+FK68+FQ68+FW68+GC68+GI68+GO68+GU68+HA68","v":0},{"$f":"+Q68*$J68","v":0},{"$f":"$L68*Q68","v":0},{"$f":"$N68*Q68","v":0},{"$f":"+Q68*$P68","v":0},{"$f":"IF(Q68>0,$K68*Q68,0)","v":0},null,0,0,0,0,0,null,0,0,0,0,0,null,0,0,0,0,0,null,0,0,0,0,0,null,0,0,0,0,0,null,0,0,0,0,0,null,0,0,0,0,0,null,0,0,0,0,0,null,0,0,0,0,0,null,0,0,0,0,0,null,0,0,0,0,0,null,0,0,0,0,0,null,0,0,0,0,0,null,null,null,null,null,null,null,null,null,null,null,null,null,null,null,null,null,null,null,null,null,null,null,null,null,0,0,0,0,0,null,null,null,null,null,null,null,null,null,null,null,null,null,null,null,null,null,null,null,null,null,null,null,null,null,0,0,0,0,0,null,null,null,null,null,null,null,null,null,null,null,null,null,null,null,null,null,null,null,null,null,null,null,null,null,0,0,0,0,0]
[null,null,"Apparatuur: Schaf A++ of betere koelkasten aan",null,null,1,0,{"$f":"J69/K69","v":{"$error":"#DIV/0!"}},null,{"$f":"IF($B$6<3000,('Bron klein'!G54*$B$6+'Bron klein'!H54)*F69,('Bron middel'!G54*$B$6+'Bron middel'!H54)*F69)","v":0},{"$f":"($B$17*L69)+($B$16*N69)","v":0},null,null,{"$f":"IF($B$6<3000,F69*($B$9*'Bron klein'!J54),F69*($B$9*'Bron middel'!J54))","v":0},null,{"$f":"((L69*'Bron klein'!$B$3)+(N69*'Bron klein'!$B$2))/1000","v":0},{"$f":"G69+W69+AC69+AI69+AO69+AU69+BA69+BG69+BM69+BS69+BY69+CE69+CK69+CQ69+CW69+DC69+DI69+DO69+DU69+EA69+EG69+EM69+ES69+EY69+FE69+FK69+FQ69+FW69+GC69+GI69+GO69+GU69+HA69","v":0},{"$f":"+Q69*$J69","v":0},{"$f":"$L69*Q69","v":0},{"$f":"$N69*Q69","v":0},{"$f":"+Q69*$P69","v":0},{"$f":"IF(Q69>0,$K69*Q69,0)","v":0},null,0,0,0,0,0,null,0,0,0,0,0,null,0,0,0,0,0,null,0,0,0,0,0,null,0,0,0,0,0,null,0,0,0,0,0,null,0,0,0,0,0,null,0,0,0,0,0,null,0,0,0,0,0,null,0,0,0,0,0,null,0,0,0,0,0,null,0,0,0,0,0,null,0,0,0,0,0,null,null,null,null,null,null,null,null,null,null,null,null,null,null,null,null,null,null,null,null,null,null,null,null,null,0,0,0,0,0,null,null,null,null,null,null,null,null,null,null,null,null,null,null,null,null,null,null,null,null,null,null,null,null,null,0,0,0,0,0,null,null,null,null,null,null,null,null,null,null,null,null,null,null,null,null,null,null,null,null,null,null,null,null,null,0,0,0,0,0]
[null,null,"Apparatuur: Schaf A++ of betere vaatwasmachines aan",null,null,1,0,{"$f":"J70/K70","v":{"$error":"#DIV/0!"}},null,{"$f":"IF($B$6<3000,('Bron klein'!G55*$B$6+'Bron klein'!H55)*F70,('Bron middel'!G55*$B$6+'Bron middel'!H55)*F70)","v":0},{"$f":"($B$17*L70)+($B$16*N70)","v":0},null,null,{"$f":"IF($B$6<3000,F70*($B$9*'Bron klein'!J55),F70*($B$9*'Bron middel'!J55))","v":0},null,{"$f":"((L70*'Bron klein'!$B$3)+(N70*'Bron klein'!$B$2))/1000","v":0},{"$f":"G70+W70+AC70+AI70+AO70+AU70+BA70+BG70+BM70+BS70+BY70+CE70+CK70+CQ70+CW70+DC70+DI70+DO70+DU70+EA70+EG70+EM70+ES70+EY70+FE70+FK70+FQ70+FW70+GC70+GI70+GO70+GU70+HA70","v":0},{"$f":"+Q70*$J70","v":0},{"$f":"$L70*Q70","v":0},{"$f":"$N70*Q70","v":0},{"$f":"+Q70*$P70","v":0},{"$f":"IF(Q70>0,$K70*Q70,0)","v":0},null,0,0,0,0,0,null,0,0,0,0,0,null,0,0,0,0,0,null,0,0,0,0,0,null,0,0,0,0,0,null,0,0,0,0,0,null,0,0,0,0,0,null,0,0,0,0,0,null,0,0,0,0,0,null,0,0,0,0,0,null,0,{"$f":"$L70*CE70","v":0},0,0,0,null,0,0,0,0,0,null,0,0,0,0,0,null,null,null,null,null,null,null,null,null,null,null,null,null,null,null,null,null,null,null,null,null,null,null,null,null,0,0,0,0,0,null,null,null,null,null,null,null,null,null,null,null,null,null,null,null,null,null,null,null,null,null,null,null,null,null,0,0,0,0,0,null,null,null,null,null,null,null,null,null,null,null,null,null,null,null,null,null,null,null,null,null,null,null,null,null,0,0,0,0,0]
[null,null,"Apparatuur: Schaf A++ of betere tv's aan",null,null,1,0,{"$f":"J71/K71","v":{"$error":"#DIV/0!"}},null,{"$f":"IF($B$6<3000,('Bron klein'!G56*$B$6+'Bron klein'!H56)*F71,('Bron middel'!G56*$B$6+'Bron middel'!H56)*F71)","v":0},{"$f":"($B$17*L71)+($B$16*N71)","v":0},null,null,{"$f":"IF($B$6<3000,F71*($B$9*'Bron klein'!J56),F71*($B$9*'Bron middel'!J56))","v":0},null,{"$f":"((L71*'Bron klein'!$B$3)+(N71*'Bron klein'!$B$2))/1000","v":0},{"$f":"G71+W71+AC71+AI71+AO71+AU71+BA71+BG71+BM71+BS71+BY71+CE71+CK71+CQ71+CW71+DC71+DI71+DO71+DU71+EA71+EG71+EM71+ES71+EY71+FE71+FK71+FQ71+FW71+GC71+GI71+GO71+GU71+HA71","v":0},{"$f":"+Q71*$J71","v":0},{"$f":"$L71*Q71","v":0},{"$f":"$N71*Q71","v":0},{"$f":"+Q71*$P71","v":0},{"$f":"IF(Q71>0,$K71*Q71,0)","v":0},null,0,0,0,0,0,null,0,0,0,0,0,null,0,0,0,0,0,null,0,0,0,0,0,null,0,0,0,0,0,null,0,0,0,0,0,null,0,0,0,0,0,null,0,0,0,0,0,null,0,0,0,0,0,null,0,0,0,0,0,null,0,0,0,0,0,null,0,0,0,0,0,null,0,0,0,0,0,null,null,null,null,null,null,null,null,null,null,null,null,null,null,null,null,null,null,null,null,null,null,null,null,null,0,0,0,0,0,null,null,null,null,null,null,null,null,null,null,null,null,null,null,null,null,null,null,null,null,null,null,null,null,null,0,0,0,0,0,null,null,null,null,null,null,null,null,null,null,null,null,null,null,null,null,null,null,null,null,null,null,null,null,null,0,0,0,0,0]
[null,null,"Apparatuur: Schaf A++ of betere wasmachines/drogers aan",null,null,1,0,{"$f":"J72/K72","v":{"$error":"#DIV/0!"}},null,{"$f":"IF($B$6<3000,('Bron klein'!G57*$B$6+'Bron klein'!H57)*F72,('Bron middel'!G57*$B$6+'Bron middel'!H57)*F72)","v":0},{"$f":"($B$17*L72)+($B$16*N72)","v":0},null,null,{"$f":"IF($B$6<3000,F72*($B$9*'Bron klein'!J57),F72*($B$9*'Bron middel'!J57))","v":0},null,{"$f":"((L72*'Bron klein'!$B$3)+(N72*'Bron klein'!$B$2))/1000","v":0},{"$f":"G72+W72+AC72+AI72+AO72+AU72+BA72+BG72+BM72+BS72+BY72+CE72+CK72+CQ72+CW72+DC72+DI72+DO72+DU72+EA72+EG72+EM72+ES72+EY72+FE72+FK72+FQ72+FW72+GC72+GI72+GO72+GU72+HA72","v":0},{"$f":"+Q72*$J72","v":0},{"$f":"$L72*Q72","v":0},{"$f":"$N72*Q72","v":0},{"$f":"+Q72*$P72","v":0},{"$f":"IF(Q72>0,$K72*Q72,0)","v":0},null,0,0,0,0,0,null,0,0,0,0,0,null,0,0,0,0,0,null,0,0,0,0,0,null,0,0,0,0,0,null,0,0,0,0,0,null,0,0,0,0,0,null,0,0,0,0,0,null,0,0,0,0,0,null,0,0,0,0,0,null,0,0,0,0,0,null,0,0,0,0,0,null,0,0,0,0,0,null,null,null,null,null,null,null,null,null,null,null,null,null,null,null,null,null,null,null,null,null,null,null,null,null,0,0,0,0,0,null,null,null,null,null,null,null,null,null,null,null,null,null,null,null,null,null,null,null,null,null,null,null,null,null,0,0,0,0,0,null,null,null,null,null,null,null,null,null,null,null,null,null,null,null,null,null,null,null,null,null,null,null,null,null,0,0,0,0,0]
["x"]
[null,null,null,null,null,null,null,"Totaal van zelfstandig moment maatregelen (bij volledige uitvoer)",null,{"$f":"SUM(J44:J73)","v":6160},{"$f":"SUM(K44:K73)","v":0},{"$f":"SUM(L44:L73)","v":0},null,{"$f":"SUM(N44:N73)","v":0},null,{"$f":"SUM(P44:P73)","v":0},null,{"$f":"SUM(R44:R71)","v":0},{"$f":"SUM(S44:S71)","v":0},{"$f":"SUM(T44:T71)","v":0},{"$f":"SUM(U44:U71)","v":0},{"$f":"SUM(V44:V71)","v":0},null,{"$f":"SUM(X44:X73)","v":0},{"$f":"SUM(Y44:Y73)","v":0},{"$f":"SUM(Z44:Z73)","v":0},{"$f":"SUM(AA44:AA73)","v":0},{"$f":"SUM(AB44:AB73)","v":0},null,{"$f":"SUM(AD44:AD73)","v":0},{"$f":"SUM(AE44:AE73)","v":0},{"$f":"SUM(AF44:AF73)","v":0},{"$f":"SUM(AG44:AG73)","v":0},{"$f":"SUM(AH44:AH73)","v":0},null,{"$f":"SUM(AJ44:AJ73)","v":0},{"$f":"SUM(AK44:AK73)","v":0},{"$f":"SUM(AL44:AL73)","v":0},{"$f":"SUM(AM44:AM73)","v":0},{"$f":"SUM(AN44:AN73)","v":0},null,{"$f":"SUM(AP44:AP73)","v":0},{"$f":"SUM(AQ44:AQ73)","v":0},{"$f":"SUM(AR44:AR73)","v":0},{"$f":"SUM(AS44:AS73)","v":0},{"$f":"SUM(AT44:AT73)","v":0},null,{"$f":"SUM(AV44:AV73)","v":0},{"$f":"SUM(AW44:AW73)","v":0},{"$f":"SUM(AX44:AX73)","v":0},{"$f":"SUM(AY44:AY73)","v":0},{"$f":"SUM(AZ44:AZ73)","v":0},null,{"$f":"SUM(BB44:BB73)","v":0},{"$f":"SUM(BC44:BC73)","v":0},{"$f":"SUM(BD44:BD73)","v":0},{"$f":"SUM(BE44:BE73)","v":0},{"$f":"SUM(BF44:BF73)","v":0},null,{"$f":"SUM(BH44:BH73)","v":0},{"$f":"SUM(BI44:BI73)","v":0},{"$f":"SUM(BJ44:BJ73)","v":0},{"$f":"SUM(BK44:BK73)","v":0},{"$f":"SUM(BL44:BL73)","v":0},null,{"$f":"SUM(BN44:BN73)","v":0},{"$f":"SUM(BO44:BO73)","v":0},{"$f":"SUM(BP44:BP73)","v":0},{"$f":"SUM(BQ44:BQ73)","v":0},{"$f":"SUM(BR44:BR73)","v":0},null,{"$f":"SUM(BT44:BT73)","v":0},{"$f":"SUM(BU44:BU73)","v":0},{"$f":"SUM(BV44:BV73)","v":0},{"$f":"SUM(BW44:BW73)","v":0},{"$f":"SUM(BX44:BX73)","v":0},null,{"$f":"SUM(BZ44:BZ73)","v":0},{"$f":"SUM(CA44:CA73)","v":0},{"$f":"SUM(CB44:CB73)","v":0},{"$f":"SUM(CC44:CC73)","v":0},{"$f":"SUM(CD44:CD73)","v":0},null,{"$f":"SUM(CF44:CF73)","v":0},{"$f":"SUM(CG44:CG73)","v":0},{"$f":"SUM(CH44:CH73)","v":0},{"$f":"SUM(CI44:CI73)","v":0},{"$f":"SUM(CJ44:CJ73)","v":0},null,{"$f":"SUM(CL44:CL73)","v":0},{"$f":"SUM(CM44:CM73)","v":0},{"$f":"SUM(CN44:CN73)","v":0},{"$f":"SUM(CO44:CO73)","v":0},{"$f":"SUM(CP44:CP73)","v":0},null,{"$f":"SUM(CR44:CR73)","v":0},{"$f":"SUM(CS44:CS73)","v":0},{"$f":"SUM(CT44:CT73)","v":0},{"$f":"SUM(CU44:CU73)","v":0},{"$f":"SUM(CV44:CV73)","v":0},null,null,null,null,null,null,null,null,null,null,null,null,null,null,null,null,null,null,null,null,null,null,null,null,null,{"$f":"SUM(DV44:DV73)","v":0},{"$f":"SUM(DW44:DW73)","v":0},{"$f":"SUM(DX44:DX73)","v":0},{"$f":"SUM(DY44:DY73)","v":0},{"$f":"SUM(DZ44:DZ73)","v":0},null,null,null,null,null,null,null,null,null,null,null,null,null,null,null,null,null,null,null,null,null,null,null,null,null,{"$f":"SUM(EZ44:EZ73)","v":0},{"$f":"SUM(FA44:FA73)","v":0},{"$f":"SUM(FB44:FB73)","v":0},{"$f":"SUM(FC44:FC73)","v":0},{"$f":"SUM(FD44:FD73)","v":0},null,null,null,null,null,null,null,null,null,null,null,null,null,null,null,null,null,null,null,null,null,null,null,null,null,{"$f":"SUM(GD44:GD73)","v":0},{"$f":"SUM(GE44:GE73)","v":0},{"$f":"SUM(GF44:GF73)","v":0},{"$f":"SUM(GG44:GG73)","v":0},{"$f":"SUM(GH44:GH73)","v":0}]
[null,null,null,null,null,null,null,"Totaal van zelf ingeplande zelfstandig moment maatregelen",null,{"$f":"SUM(X74,AD74,AJ74,AP74,AV74,BB74,BH74,BN74,BT74,BZ74,CF74,CL74,CR74,CX74,DD74,DJ74,DP74,DV74,EB74,EH74,EN74,ET74,EZ74,FF74,FL74,FR74,FX74,GD74,GJ74,GP74,GV74,HB74)","v":0},{"$f":"SUM(AB74,AH74,AN74,AT74,AZ74,BF74,BL74,BR74,BX74,CD74,CJ74,CP74,CV74,DB74,DH74,DN74,DT74,DZ74,EF74,EL74,ER74,EX74,FD74,FJ74,FP74,FV74,GB74,GH74,GN74,GT74,GZ74,HF74)","v":0},null,null,null,null,{"$f":"SUM(AA74,AG74,AM74,AS74,AY74,BE74,BK74,BQ74,BW74,CC74,CI74,CO74,CU74,DA74,DG74,DM74,DS74,DY74,EE74,EK74,EQ74,EW74,FC74,FI74,FO74,FU74,GA74,GG74,GM74,GS74,GY74,HE74)","v":0}]
[null,null,null,null,null,null,null,"Gemiddelde terugverdientijd van ingeplande maatregelen",null,{"$f":"J75/K75","v":{"$error":"#DIV/0!"}},"jaar"]
[]
[null,"NATUURLIJK MOMENT",null,null,"Termijn:\n1-15 jaar"," Van toep.","% al uitgevoerd","TVT",null,"Investering\nin €","Besparing \n(p/j)","reductie aardgas (m3)",null,"reductie elektra (kWh)",null,"CO2 reductie (ton)","Uitv. %","investering €","gas reductie","elektra reductie","ton CO2 reductie","besparing € pj.",2019,"investering €","gas reductie","elektra reductie","ton CO2 reductie","besparing € pj.",2020,"investering €","gas reductie","elektra reductie","ton CO2 reductie","besparing € pj.",2021,"investering €","gas reductie","elektra reductie","ton CO2 reductie","besparing € pj.",2022,"investering €","gas reductie","elektra reductie","ton CO2 reductie","besparing € pj.",2023,"investering €","gas reductie","elektra reductie","ton CO2 reductie","besparing € pj.",2024,"investering €","gas reductie","elektra reductie","ton CO2 reductie","besparing € pj.",2025,"investering €","gas reductie","elektra reductie","ton CO2 reductie","besparing € pj.",2026,"investering €","gas reductie","elektra reductie","ton CO2 reductie","besparing € pj.",2027,"investering €","gas reductie","elektra reductie","ton CO2 reductie","besparing € pj.",2028,"investering €","gas reductie","elektra reductie","ton CO2 reductie","besparing € pj.",2029,"investering €","gas reductie","elektra reductie","ton CO2 reductie","besparing € pj.",2030,"investering €","gas reductie","elektra reductie","ton CO2 reductie","Besparing","2031 - 2035","investering €","gas reductie","elektra reductie","ton CO2 reductie","Besparing",null,null,null,null,null,null,null,null,null,null,null,null,null,null,null,null,null,null,null,"investering €","gas reductie","elektra reductie","ton CO2 reductie","Besparing","2036 - 2040","investering €","gas reductie","elektra reductie","ton CO2 reductie","Besparing",null,null,null,null,null,null,null,null,null,null,null,null,null,null,null,null,null,null,null,"investering €","gas reductie","elektra reductie","ton CO2 reductie","Besparing","2041 - 2045","investering €","gas reductie","elektra reductie","ton CO2 reductie","Besparing",null,null,null,null,null,null,null,null,null,null,null,null,null,null,null,null,null,null,null,null,null,null,null,null,"2046 - 2050","investering €","gas reductie","elektra reductie","ton CO2 reductie","Besparing"]
[null,"FC2","Productkoeling: Automatisch ontdooiing verdampers ",null,null,1,0,{"$f":"J79/K79","v":{"$error":"#DIV/0!"}},null,{"$f":"IF($B$6<3000,('Bron klein'!G62*$B$6+'Bron klein'!H62)*F79,('Bron middel'!G62*$B$6+'Bron middel'!H62)*F79)","v":250},{"$f":"($B$17*L79)+($B$16*N79)","v":0},null,null,{"$f":"IF($B$6<3000,F79*($B$9*'Bron klein'!J62),F79*($B$9*'Bron middel'!J62))","v":0},null,{"$f":"((L79*'Bron klein'!$B$3)+(N79*'Bron klein'!$B$2))/1000","v":0},{"$f":"G79+W79+AC79+AI79+AO79+AU79+BA79+BG79+BM79+BS79+BY79+CE79+CK79+CQ79+CW79+DC79+DI79+DO79+DU79+EA79+EG79+EM79+ES79+EY79+FE79+FK79+FQ79+FW79+GC79+GI79+GO79+GU79+HA79","v":0},{"$f":"+Q79*$J79","v":0},{"$f":"$L79*Q79","v":0},{"$f":"$N79*Q79","v":0},{"$f":"+Q79*$P79","v":0},{"$f":"IF(Q79>0,$K79*Q79,0)","v":0},null,{"$f":"+W79*$J79","v":0},{"$f":"$L79*W79","v":0},{"$f":"$N79*W79","v":0},{"$f":"+W79*$P79","v":0},{"$f":"W79*$K79","v":0},null,{"$f":"+AC79*$J79","v":0},{"$f":"$L79*AC79","v":0},{"$f":"$N79*AC79","v":0},{"$f":"+AC79*$P79","v":0},{"$f":"AC79*$K79","v":0},null,{"$f":"+AI79*$J79","v":0},{"$f":"$L79*AI79","v":0},{"$f":"$N79*AI79","v":0},{"$f":"+AI79*$P79","v":0},{"$f":"AI79*$K79","v":0},null,{"$f":"+AO79*$J79","v":0},{"$f":"$L79*AO79","v":0},{"$f":"$N79*AO79","v":0},{"$f":"+AO79*$P79","v":0},{"$f":"AO79*$K79","v":0},null,{"$f":"+AU79*$J79","v":0},{"$f":"$L79*AU79","v":0},{"$f":"$N79*AU79","v":0},{"$f":"+AU79*$P79","v":0},{"$f":"AU79*$K79","v":0},null,{"$f":"+BA79*$J79","v":0},{"$f":"$L79*BA79","v":0},{"$f":"$N79*BA79","v":0},{"$f":"+BA79*$P79","v":0},{"$f":"BA79*$K79","v":0},null,{"$f":"+BG79*$J79","v":0},{"$f":"$L79*BG79","v":0},{"$f":"$N79*BG79","v":0},{"$f":"+BG79*$P79","v":0},{"$f":"BG79*$K79","v":0},null,{"$f":"+BM79*$J79","v":0},{"$f":"$L79*BM79","v":0},{"$f":"$N79*BM79","v":0},{"$f":"+BM79*$P79","v":0},{"$f":"BM79*$K79","v":0},null,{"$f":"+BS79*$J79","v":0},{"$f":"$L79*BS79","v":0},{"$f":"$N79*BS79","v":0},{"$f":"+BS79*$P79","v":0},{"$f":"BS79*$K79","v":0},null,{"$f":"+BY79*$J79","v":0},{"$f":"$L79*BY79","v":0},{"$f":"$N79*BY79","v":0},{"$f":"+BY79*$P79","v":0},{"$f":"BY79*$K79","v":0},null,{"$f":"+CE79*$J79","v":0},{"$f":"$L79*CE79","v":0},{"$f":"$N79*CE79","v":0},{"$f":"+CE79*$P79","v":0},{"$f":"CE79*$K79","v":0},null,{"$f":"+CK79*$J79","v":0},{"$f":"$L79*CK79","v":0},{"$f":"$N79*CK79","v":0},{"$f":"+CK79*$P79","v":0},{"$f":"CK79*$K79","v":0},null,{"$f":"+CQ79*$J79","v":0},{"$f":"$L79*CQ79","v":0},{"$f":"$N79*CQ79","v":0},{"$f":"+CQ79*$P79","v":0},{"$f":"CQ79*$K79","v":0},null,null,null,null,null,null,null,null,null,null,null,null,null,null,null,null,null,null,null,null,null,null,null,null,null,{"$f":"+DU79*$J79","v":0},{"$f":"$L79*DU79","v":0},{"$f":"$N79*DU79","v":0},{"$f":"+DU79*$P79","v":0},{"$f":"DU79*$K79","v":0},null,null,null,null,null,null,null,null,null,null,null,null,null,null,null,null,null,null,null,null,null,null,null,null,null,{"$f":"+EY79*$J79","v":0},{"$f":"$L79*EY79","v":0},{"$f":"$N79*EY79","v":0},{"$f":"+EY79*$P79","v":0},{"$f":"EY79*$K79","v":0},null,null,null,null,null,null,null,null,null,null,null,null,null,null,null,null,null,null,null,null,null,null,null,null,null,{"$f":"+GC79*$J79","v":0},{"$f":"$L79*GC79","v":0},{"$f":"$N79*GC79","v":0},{"$f":"+GC79*$P79","v":0},{"$f":"GC79*$K79","v":0},null,null,null,null,null,null,null,null,null,null,null,null,null,null,null,null,null,null,null,null,null,null,null,null,null,null,null,1]
[null,"FC3","Productkoeling: Installeer LED i.p.v. TL8 in koelcel",null,null,1,0,{"$error":"#DIV/0!"},null,{"$f":"IF($B$6<3000,('Bron klein'!G63*$B$6+'Bron klein'!H63)*F80,('Bron middel'!G63*$B$6+'Bron middel'!H63)*F80)","v":20},0,null,null,{"$f":"IF($B$6<3000,F80*($B$9*'Bron klein'!J63),F80*($B$9*'Bron middel'!J63))","v":0},null,{"$f":"((L80*'Bron klein'!$B$3)+(N80*'Bron klein'!$B$2))/1000","v":0},0,{"$f":"+Q80*$J80","v":0},{"$f":"$L80*Q80","v":0},{"$f":"$N80*Q80","v":0},{"$f":"+Q80*$P80","v":0},{"$f":"IF(Q80>0,$K80*Q80,0)","v":0},null,{"$f":"+W80*$J80","v":0},{"$f":"$L80*W80","v":0},{"$f":"$N80*W80","v":0},{"$f":"+W80*$P80","v":0},{"$f":"W80*$K80","v":0},null,{"$f":"+AC80*$J80","v":0},{"$f":"$L80*AC80","v":0},{"$f":"$N80*AC80","v":0},{"$f":"+AC80*$P80","v":0},{"$f":"AC80*$K80","v":0},null,0,0,0,0,0,null,0,0,0,0,0,null,0,0,0,0,0,null,0,0,0,0,0,null,0,0,0,0,0,null,0,0,0,0,0,null,0,0,0,0,0,null,0,0,0,0,0,null,0,0,0,0,0,null,0,0,0,0,0,null,0,0,0,0,0,null,null,null,null,null,null,null,null,null,null,null,null,null,null,null,null,null,null,null,null,null,null,null,null,null,0,0,0,0,0,null,null,null,null,null,null,null,null,null,null,null,null,null,null,null,null,null,null,null,null,null,null,null,null,null,0,0,0,0,0,null,null,null,null,null,null,null,null,null,null,null,null,null,null,null,null,null,null,null,null,null,null,null,null,null,0,0,0,0,0,null,null,null,null,null,null,null,null,null,null,null,null,null,null,null,null,null,null,null,null,null,null,null,null,null,null,null,1]
[null,"FD1","Grootkeuken: Installeer debietregeling op afzuiging",null,null,1,0,{"$error":"#DIV/0!"},null,{"$f":"IF($B$6<3000,('Bron klein'!G64*$B$6+'Bron klein'!H64)*F81,('Bron middel'!G64*$B$6+'Bron middel'!H64)*F81)","v":1000},0,{"$f":"IF($B$6<3000,F81*($B$10*'Bron klein'!I64),F81*($B$10*'Bron middel'!I64))","v":0},null,{"$f":"IF($B$6<3000,F81*($B$9*'Bron klein'!J64),F81*($B$9*'Bron middel'!J64))","v":0},null,{"$f":"((L81*'Bron klein'!$B$3)+(N81*'Bron klein'!$B$2))/1000","v":0},0,0,0,0,0,0,null,0,0,0,0,{"$f":"W81*$K81","v":0},null,0,0,0,0,{"$f":"AC81*$K81","v":0},null,0,0,0,0,0,null,0,0,0,0,0,null,0,0,0,0,0,null,0,0,0,0,0,null,0,0,0,0,0,null,0,0,0,0,0,null,0,0,0,0,0,null,0,0,0,0,0,null,0,0,0,0,0,null,0,0,0,0,0,null,0,0,0,0,0,null,null,null,null,null,null,null,null,null,null,null,null,null,null,null,null,null,null,null,null,null,null,null,null,null,0,0,0,0,0,null,null,null,null,null,null,null,null,null,null,null,null,null,null,null,null,null,null,null,null,null,null,null,null,null,0,0,0,0,0,null,null,null,null,null,null,null,null,null,null,null,null,null,null,null,null,null,null,null,null,null,null,null,null,null,0,0,0,0,0,null,null,null,null,null,null,null,null,null,null,null,null,null,null,null,null,null,null,null,null,null,null,null,null,null,null,null,1]
[null,"FD2","Grootkeuken: Schaf infrarood salamander aan met automatische pandetectie",null,null,1,0,{"$error":"#DIV/0!"},null,{"$f":"IF($B$6<3000,('Bron klein'!G65*$B$6+'Bron klein'!H65)*F82,('Bron middel'!G65*$B$6+'Bron middel'!H65)*F82)","v":0},0,null,null,{"$f":"IF($B$6<3000,F82*($B$9*'Bron klein'!J65),F82*($B$9*'Bron middel'!J65))","v":0},null,{"$f":"((L82*'Bron klein'!$B$3)+(N82*'Bron klein'!$B$2))/1000","v":0},0,0,0,0,0,0,null,0,0,0,0,0,null,0,0,0,0,0,null,0,0,0,0,0,null,0,0,0,0,0,null,0,0,0,0,0,null,0,0,0,0,0,null,0,0,0,0,0,null,0,0,0,0,0,null,0,0,0,0,0,null,0,0,0,0,0,null,0,0,0,0,0,null,0,0,0,0,0,null,0,0,0,0,0,null,null,null,null,null,null,null,null,null,null,null,null,null,null,null,null,null,null,null,null,null,null,null,null,null,0,0,0,0,0,null,null,null,null,null,null,null,null,null,null,null,null,null,null,null,null,null,null,null,null,null,null,null,null,null,0,0,0,0,0,null,null,null,null,null,null,null,null,null,null,null,null,null,null,null,null,null,null,null,null,null,null,null,null,null,0,0,0,0,0,null,null,null,null,null,null,null,null,null,null,null,null,null,null,null,null,null,null,null,null,null,null,null,null,null,null,null,1]
[null,"FG2","Lift: Installeer LED in liftcabine",null,null,1,0,{"$error":"#DIV/0!"},null,{"$f":"IF($B$6<3000,('Bron klein'!G66*$B$6+'Bron klein'!H66)*F83,('Bron middel'!G66*$B$6+'Bron middel'!H66)*F83)","v":26},0,null,null,{"$f":"IF($B$6<3000,F83*($B$9*'Bron klein'!J66),F83*($B$9*'Bron middel'!J66))","v":0},null,{"$f":"((L83*'Bron klein'!$B$3)+(N83*'Bron klein'!$B$2))/1000","v":0},0,0,0,0,0,0,null,0,0,0,0,0,null,0,0,0,0,0,null,0,0,0,0,0,null,0,0,0,0,0,null,0,0,0,0,0,null,0,0,0,0,0,null,0,0,0,0,0,null,0,0,0,0,0,null,0,0,0,0,0,null,0,0,0,0,0,null,0,0,0,0,0,null,0,0,0,0,0,null,0,0,0,0,0,null,null,null,null,null,null,null,null,null,null,null,null,null,null,null,null,null,null,null,null,null,null,null,null,null,0,0,0,0,0,null,null,null,null,null,null,null,null,null,null,null,null,null,null,null,null,null,null,null,null,null,null,null,null,null,0,0,0,0,0,null,null,null,null,null,null,null,null,null,null,null,null,null,null,null,null,null,null,null,null,null,null,null,null,null,0,0,0,0,0,null,null,null,null,null,null,null,null,null,null,null,null,null,null,null,null,null,null,null,null,null,null,null,null,null,null,null,1]
[null,"FH1","Roltrap: Installeer rolstrapbesturing met 2 snelheden",null,null,1,0,{"$error":"#DIV/0!"},null,{"$f":"IF($B$6<3000,('Bron klein'!G67*$B$6+'Bron klein'!H67)*F84,('Bron middel'!G67*$B$6+'Bron middel'!H67)*F84)","v":2000},0,null,null,{"$f":"IF($B$6<3000,F84*($B$9*'Bron klein'!J67),F84*($B$9*'Bron middel'!J67))","v":0},null,{"$f":"((L84*'Bron klein'!$B$3)+(N84*'Bron klein'!$B$2))/1000","v":0},0,0,0,0,0,0,null,0,0,0,0,0,null,0,0,0,0,0,null,0,0,0,0,0,null,0,0,0,0,0,null,0,0,0,0,0,null,0,0,0,0,0,null,0,0,0,0,0,null,0,0,0,0,0,null,0,0,0,0,0,null,0,0,0,0,0,null,0,0,0,0,0,null,0,0,0,0,0,null,0,0,0,0,0,null,null,null,null,null,null,null,null,null,null,null,null,null,null,null,null,null,null,null,null,null,null,null,null,null,0,0,0,0,0,null,null,null,null,null,null,null,null,null,null,null,null,null,null,null,null,null,null,null,null,null,null,null,null,null,0,0,0,0,0,null,null,null,null,null,null,null,null,null,null,null,null,null,null,null,null,null,null,null,null,null,null,null,null,null,0,0,0,0,0,null,null,null,null,null,null,null,null,null,null,null,null,null,null,null,null,null,null,null,null,null,null,null,null,null,null,null,1]
[null,"FI1","ICT: Installeer centrale printer i.p.v. 10 lokale printers",null,null,1,0,{"$error":"#DIV/0!"},null,{"$f":"IF($B$6<3000,('Bron klein'!G68*$B$6+'Bron klein'!H68)*F85,('Bron middel'!G68*$B$6+'Bron middel'!H68)*F85)","v":0},0,null,null,{"$f":"IF($B$6<3000,F85*($B$9*'Bron klein'!J68),F85*($B$9*'Bron middel'!J68))","v":0},null,{"$f":"((L85*'Bron klein'!$B$3)+(N85*'Bron klein'!$B$2))/1000","v":0},0,0,0,0,0,0,null,0,0,0,0,0,null,0,0,0,0,0,null,0,0,0,0,0,null,0,0,0,0,0,null,0,0,0,0,0,null,0,0,0,0,0,null,0,0,0,0,0,null,0,0,0,0,0,null,0,0,0,0,0,null,0,0,0,0,0,null,0,0,0,0,0,null,0,0,0,0,0,null,0,0,0,0,0,null,null,null,null,null,null,null,null,null,null,null,null,null,null,null,null,null,null,null,null,null,null,null,null,null,0,0,0,0,0,null,null,null,null,null,null,null,null,null,null,null,null,null,null,null,null,null,null,null,null,null,null,null,null,null,0,0,0,0,0,null,null,null,null,null,null,null,null,null,null,null,null,null,null,null,null,null,null,null,null,null,null,null,null,null,0,0,0,0,0,null,null,null,null,null,null,null,null,null,null,null,null,null,null,null,null,null,null,null,null,null,null,null,null,null,null,null,1]
[null,"FJ1","Serverruimte: minder servers",null,null,1,0,{"$error":"#DIV/0!"},null,{"$f":"IF($B$6<3000,('Bron klein'!G69*$B$6+'Bron klein'!H69)*F86,('Bron middel'!G69*$B$6+'Bron middel'!H69)*F86)","v":0},0,null,null,{"$f":"IF($B$6<3000,F86*($B$9*'Bron klein'!J69),F86*($B$9*'Bron middel'!J69))","v":0},null,{"$f":"((L86*'Bron klein'!$B$3)+(N86*'Bron klein'!$B$2))/1000","v":0},0,0,0,0,0,0,null,0,0,0,0,0,null,0,0,0,0,0,null,0,0,0,0,0,null,0,0,0,0,0,null,0,0,0,0,0,null,0,0,0,0,0,null,0,0,0,0,0,null,0,0,0,0,0,null,0,0,0,0,0,null,0,0,0,0,0,null,0,0,0,0,0,null,0,0,0,0,0,null,0,0,0,0,0,null,null,null,null,null,null,null,null,null,null,null,null,null,null,null,null,null,null,null,null,null,null,null,null,null,0,0,0,0,0,null,null,null,null,null,null,null,null,null,null,null,null,null,null,null,null,null,null,null,null,null,null,null,null,null,0,0,0,0,0,null,null,null,null,null,null,null,null,null,null,null,null,null,null,null,null,null,null,null,null,null,null,null,null,null,0,0,0,0,0,null,null,null,null,null,null,null,null,null,null,null,null,null,null,null,null,null,null,null,null,null,null,null,null,null,null,null,1]
[null,"FJ3","Serverruimte: Installeer een energiezuinige koelinstallatie (COP > 5,5)",null,null,1,0,{"$error":"#DIV/0!"},null,{"$f":"IF($B$6<3000,('Bron klein'!G70*$B$6+'Bron klein'!H70)*F87,('Bron middel'!G70*$B$6+'Bron middel'!H70)*F87)","v":3000},0,null,null,{"$f":"IF($B$6<3000,F87*($B$9*'Bron klein'!J70),F87*($B$9*'Bron middel'!J70))","v":0},null,{"$f":"((L87*'Bron klein'!$B$3)+(N87*'Bron klein'!$B$2))/1000","v":0},0,0,0,0,0,0,null,0,0,0,0,0,null,0,0,0,0,0,null,0,0,0,0,0,null,0,0,0,0,0,null,0,0,0,0,0,null,0,0,0,0,0,null,0,0,0,0,0,null,0,0,0,0,0,null,0,0,0,0,0,null,0,0,0,0,0,null,0,0,0,0,0,null,0,0,0,0,0,null,0,0,0,0,0,null,null,null,null,null,null,null,null,null,null,null,null,null,null,null,null,null,null,null,null,null,null,null,null,null,0,0,0,0,0,null,null,null,null,null,null,null,null,null,null,null,null,null,null,null,null,null,null,null,null,null,null,null,null,null,0,0,0,0,0,null,null,null,null,null,null,null,null,null,null,null,null,null,null,null,null,null,null,null,null,null,null,null,null,null,0,0,0,0,0,null,null,null,null,null,null,null,null,null,null,null,null,null,null,null,null,null,null,null,null,null,null,null,null,null,null,null,1]
[null,"FK1","Noodstroomvoorziening: Installeer efficient UPS systeem (>96 %)",null,null,1,0,{"$error":"#DIV/0!"},null,{"$f":"IF($B$6<3000,('Bron klein'!G71*$B$6+'Bron klein'!H71)*F88,('Bron middel'!G71*$B$6+'Bron middel'!H71)*F88)","v":1000},0,null,null,{"$f":"IF($B$6<3000,F88*($B$9*'Bron klein'!J71),F88*($B$9*'Bron middel'!J71))","v":0},null,{"$f":"((L88*'Bron klein'!$B$3)+(N88*'Bron klein'!$B$2))/1000","v":0},0,0,0,0,0,0,null,0,0,0,0,0,null,0,0,0,0,0,null,0,0,0,0,0,null,0,0,0,0,0,null,0,0,0,0,0,null,0,0,0,0,0,null,0,0,0,0,0,null,0,0,0,0,0,null,0,0,0,0,0,null,0,0,0,0,0,null,0,0,0,0,0,null,0,0,0,0,0,null,0,0,0,0,0,null,null,null,null,null,null,null,null,null,null,null,null,null,null,null,null,null,null,null,null,null,null,null,null,null,0,0,0,0,0,null,null,null,null,null,null,null,null,null,null,null,null,null,null,null,null,null,null,null,null,null,null,null,null,null,0,0,0,0,0,null,null,null,null,null,null,null,null,null,null,null,null,null,null,null,null,null,null,null,null,null,null,null,null,null,0,0,0,0,0,null,null,null,null,null,null,null,null,null,null,null,null,null,null,null,null,null,null,null,null,null,null,null,null,null,null,null,1]
[null,null,null,null,null,null,null,null,null,null,null,null,null,null,null,null,null,0,0,0,0,0,null,0,0,0,0,0,null,0,0,0,0,0,null,0,0,0,0,0,null,0,0,0,0,0,null,0,0,0,0,0,null,0,0,0,0,0,null,0,0,0,0,0,null,0,0,0,0,0,null,0,0,0,0,0,null,0,0,0,0,0,null,0,0,0,0,0,null,0,0,0,0,0,null,0,0,0,0,0,null,null,null,null,null,null,null,null,null,null,null,null,null,null,null,null,null,null,null,null,null,null,null,null,null,0,0,0,0,0,null,null,null,null,null,null,null,null,null,null,null,null,null,null,null,null,null,null,null,null,null,null,null,null,null,0,0,0,0,0,null,null,null,null,null,null,null,null,null,null,null,null,null,null,null,null,null,null,null,null,null,null,null,null,null,0,0,0,0,0]
[null,"overig","Isolatie: Isoleer de buitenzijde van de gevelmuren",null,null,1,0,{"$f":"J90/K90","v":{"$error":"#DIV/0!"}},null,{"$f":"IF($B$6<3000,('Bron klein'!G73*$B$6+'Bron klein'!H73)*F90,('Bron middel'!G73*$B$6+'Bron middel'!H73)*F90)","v":0},{"$f":"($B$17*L90)+($B$16*N90)","v":0},{"$f":"IF($B$6<3000,F90*($B$10*'Bron klein'!I73),F90*($B$10*'Bron middel'!I73))","v":0},null,null,null,{"$f":"((L90*'Bron klein'!$B$3)+(N90*'Bron klein'!$B$2))/1000","v":0},{"$f":"G90+W90+AC90+AI90+AO90+AU90+BA90+BG90+BM90+BS90+BY90+CE90+CK90+CQ90+CW90+DC90+DI90+DO90+DU90+EA90+EG90+EM90+ES90+EY90+FE90+FK90+FQ90+FW90+GC90+GI90+GO90+GU90+HA90","v":0},0,0,0,0,0,null,0,0,0,0,0,null,0,0,0,0,0,null,0,0,0,0,0,null,0,0,0,0,0,null,0,0,0,0,0,null,0,0,0,0,0,null,0,0,0,0,0,null,0,0,0,0,0,null,0,0,0,0,0,null,0,0,0,0,0,null,0,0,0,0,0,null,0,0,0,0,0,null,0,0,0,0,0,null,null,null,null,null,null,null,null,null,null,null,null,null,null,null,null,null,null,null,null,null,null,null,null,null,0,0,0,0,0,null,null,null,null,null,null,null,null,null,null,null,null,null,null,null,null,null,null,null,null,null,null,null,null,null,0,0,0,0,0,null,null,null,null,null,null,null,null,null,null,null,null,null,null,null,null,null,null,null,null,null,null,null,null,null,0,0,0,0,0]
[null,null,"Isolatie: Isoleer het dak (o.b.v. meerkosten bij renovatie)",null,null,1,0,{"$error":"#DIV/0!"},null,{"$f":"IF($B$6<3000,('Bron klein'!G74*$B$6+'Bron klein'!H74)*F91,('Bron middel'!G74*$B$6+'Bron middel'!H74)*F91)","v":0},0,{"$f":"IF($B$6<3000,F91*($B$10*'Bron klein'!I74),F91*($B$10*'Bron middel'!I74))","v":0},null,null,null,{"$f":"((L91*'Bron klein'!$B$3)+(N91*'Bron klein'!$B$2))/1000","v":0},0,0,0,0,0,0,null,0,0,0,0,0,null,0,0,0,0,0,null,0,0,0,0,0,null,0,0,0,0,0,null,0,0,0,0,0,null,0,0,0,0,0,null,0,0,0,0,0,null,0,0,0,0,0,null,0,0,0,0,0,null,0,0,0,0,0,null,0,0,0,0,0,null,0,0,0,0,0,null,0,0,0,0,0,null,null,null,null,null,null,null,null,null,null,null,null,null,null,null,null,null,null,null,null,null,null,null,null,null,0,0,0,0,0,null,null,null,null,null,null,null,null,null,null,null,null,null,null,null,null,null,null,null,null,null,null,null,null,null,0,0,0,0,0,null,null,null,null,null,null,null,null,null,null,null,null,null,null,null,null,null,null,null,null,null,null,null,null,null,0,0,0,0,0]
[null,null,"Isolatie: Isoleer de vloer ",null,null,1,0,{"$error":"#DIV/0!"},null,{"$f":"IF($B$6<3000,('Bron klein'!G75*$B$6+'Bron klein'!H75)*F92,('Bron middel'!G75*$B$6+'Bron middel'!H75)*F92)","v":0},0,{"$f":"IF($B$6<3000,F92*($B$10*'Bron klein'!I75),F92*($B$10*'Bron middel'!I75))","v":0},null,null,null,{"$f":"((L92*'Bron klein'!$B$3)+(N92*'Bron klein'!$B$2))/1000","v":0},0,0,0,0,0,0,null,0,0,0,0,0,null,0,0,0,0,0,null,0,0,0,0,0,null,0,0,0,0,0,null,0,0,0,0,0,null,0,0,0,0,0,null,0,0,0,0,0,null,0,0,0,0,0,null,0,0,0,0,0,null,0,0,0,0,0,null,0,0,0,0,0,null,0,0,0,0,0,null,0,0,0,0,0,null,null,null,null,null,null,null,null,null,null,null,null,null,null,null,null,null,null,null,null,null,null,null,null,null,0,0,0,0,0,null,null,null,null,null,null,null,null,null,null,null,null,null,null,null,null,null,null,null,null,null,null,null,null,null,0,0,0,0,0,null,null,null,null,null,null,null,null,null,null,null,null,null,null,null,null,null,null,null,null,null,null,null,null,null,0,0,0,0,0]
[null,null,"Isolatie: Plaats HR++ glas in bestaande kozijnen",null,null,1,0,{"$error":"#DIV/0!"},null,{"$f":"IF($B$6<3000,('Bron klein'!G76*$B$6+'Bron klein'!H76)*F93,('Bron middel'!G76*$B$6+'Bron middel'!H76)*F93)","v":0},0,{"$f":"IF($B$6<3000,F93*($B$10*'Bron klein'!I76),F93*($B$10*'Bron middel'!I76))","v":0},null,null,null,{"$f":"((L93*'Bron klein'!$B$3)+(N93*'Bron klein'!$B$2))/1000","v":0},0,0,0,0,0,0,null,0,0,0,0,0,null,0,0,0,0,0,null,0,0,0,0,0,null,0,0,0,0,0,null,0,0,0,0,0,null,0,0,0,0,0,null,0,0,0,0,0,null,0,0,0,0,0,null,0,0,0,0,0,null,0,0,0,0,0,null,0,0,0,0,0,null,0,0,0,0,0,null,0,0,0,0,0,null,null,null,null,null,null,null,null,null,null,null,null,null,null,null,null,null,null,null,null,null,null,null,null,null,0,0,0,0,0,null,null,null,null,null,null,null,null,null,null,null,null,null,null,null,null,null,null,null,null,null,null,null,null,null,0,0,0,0,0,null,null,null,null,null,null,null,null,null,null,null,null,null,null,null,null,null,null,null,null,null,null,null,null,null,0,0,0,0,0]
[null,null,"Isolatie: Plaats HR+++ glas i.p.v. HR in bestaande of nieuwe kozijnen",null,null,1,0,{"$error":"#DIV/0!"},null,{"$f":"IF($B$6<3000,('Bron klein'!G77*$B$6+'Bron klein'!H77)*F94,('Bron middel'!G77*$B$6+'Bron middel'!H77)*F94)","v":0},0,{"$f":"IF($B$6<3000,F94*($B$10*'Bron klein'!I77),F94*($B$10*'Bron middel'!I77))","v":0},null,null,null,{"$f":"((L94*'Bron klein'!$B$3)+(N94*'Bron klein'!$B$2))/1000","v":0},0,0,0,0,0,0,null,0,0,0,0,0,null,0,0,0,0,0,null,0,0,0,0,0,null,0,0,0,0,0,null,0,0,0,0,0,null,0,0,0,0,0,null,0,0,0,0,0,null,0,0,0,0,0,null,0,0,0,0,0,null,0,0,0,0,0,null,0,0,0,0,0,null,0,0,0,0,0,null,0,0,0,0,0,null,null,null,null,null,null,null,null,null,null,null,null,null,null,null,null,null,null,null,null,null,null,null,null,null,0,0,0,0,0,null,null,null,null,null,null,null,null,null,null,null,null,null,null,null,null,null,null,null,null,null,null,null,null,null,0,0,0,0,0,null,null,null,null,null,null,null,null,null,null,null,null,null,null,null,null,null,null,null,null,null,null,null,null,null,0,0,0,0,0]
[null,null,"Isolatie: Plaats voorzetramen",null,null,1,0,{"$error":"#DIV/0!"},null,{"$f":"IF($B$6<3000,('Bron klein'!G78*$B$6+'Bron klein'!H78)*F95,('Bron middel'!G78*$B$6+'Bron middel'!H78)*F95)","v":0},0,{"$f":"IF($B$6<3000,F95*($B$10*'Bron klein'!I78),F95*($B$10*'Bron middel'!I78))","v":0},null,null,null,{"$f":"((L95*'Bron klein'!$B$3)+(N95*'Bron klein'!$B$2))/1000","v":0},0,0,0,0,0,0,null,0,0,0,0,0,null,0,0,0,0,0,null,0,0,0,0,0,null,0,0,0,0,0,null,0,0,0,0,0,null,0,0,0,0,0,null,0,0,0,0,0,null,0,0,0,0,0,null,0,0,0,0,0,null,0,0,0,0,0,null,0,0,0,0,0,null,0,0,0,0,0,null,0,0,0,0,0,null,null,null,null,null,null,null,null,null,null,null,null,null,null,null,null,null,null,null,null,null,null,null,null,null,0,0,0,0,0,null,null,null,null,null,null,null,null,null,null,null,null,null,null,null,null,null,null,null,null,null,null,null,null,null,0,0,0,0,0,null,null,null,null,null,null,null,null,null,null,null,null,null,null,null,null,null,null,null,null,null,null,null,null,null,0,0,0,0,0]
[null,null,"Verwarming: Pas radiatoren aan voor lagetemp. verwarming (LTV)",null,null,1,0,{"$error":"#DIV/0!"},null,{"$f":"IF($B$6<3000,('Bron klein'!G79*$B$6+'Bron klein'!H79)*F96,('Bron middel'!G79*$B$6+'Bron middel'!H79)*F96)","v":0},0,{"$f":"IF($B$6<3000,F96*($B$10*'Bron klein'!I79),F96*($B$10*'Bron middel'!I79))","v":0},null,null,null,{"$f":"((L96*'Bron klein'!$B$3)+(N96*'Bron klein'!$B$2))/1000","v":0},0,0,0,0,0,0,null,0,0,0,0,0,null,0,0,0,0,0,null,0,0,0,0,0,null,0,0,0,0,0,null,0,0,0,0,0,null,0,0,0,0,0,null,0,0,0,0,0,null,0,0,0,0,0,null,0,0,0,0,0,null,0,0,0,0,0,null,0,0,0,0,0,null,0,0,0,0,0,null,0,0,0,0,0,null,null,null,null,null,null,null,null,null,null,null,null,null,null,null,null,null,null,null,null,null,null,null,null,null,0,0,0,0,0,null,null,null,null,null,null,null,null,null,null,null,null,null,null,null,null,null,null,null,null,null,null,null,null,null,0,0,0,0,0,null,null,null,null,null,null,null,null,null,null,null,null,null,null,null,null,null,null,null,null,null,null,null,null,null,0,0,0,0,0]
[null,null,"Koeling: Plaats zonwerende folie",null,null,1,0,{"$error":"#DIV/0!"},null,{"$f":"IF($B$6<3000,('Bron klein'!G80*$B$6+'Bron klein'!H80)*F97,('Bron middel'!G80*$B$6+'Bron middel'!H80)*F97)","v":0},0,null,null,{"$f":"IF($B$6<3000,F97*($B$9*'Bron klein'!J80),F97*($B$9*'Bron middel'!J80))","v":0},null,{"$f":"((L97*'Bron klein'!$B$3)+(N97*'Bron klein'!$B$2))/1000","v":0},0,0,0,0,0,0,null,0,0,0,0,0,null,0,0,0,0,0,null,0,0,0,0,0,null,0,0,0,0,0,null,0,0,0,0,0,null,0,0,0,0,0,null,0,0,0,0,0,null,0,0,0,0,0,null,0,0,0,0,0,null,0,0,0,0,0,null,0,0,0,0,0,null,0,0,0,0,0,null,0,0,0,0,0,null,null,null,null,null,null,null,null,null,null,null,null,null,null,null,null,null,null,null,null,null,null,null,null,null,0,0,0,0,0,null,null,null,null,null,null,null,null,null,null,null,null,null,null,null,null,null,null,null,null,null,null,null,null,null,0,0,0,0,0,null,null,null,null,null,null,null,null,null,null,null,null,null,null,null,null,null,null,null,null,null,null,null,null,null,0,0,0,0,0]
[null,null,"Koeling: Plaats zonwering buiten",null,null,1,0,{"$error":"#DIV/0!"},null,{"$f":"IF($B$6<3000,('Bron klein'!G81*$B$6+'Bron klein'!H81)*F98,('Bron middel'!G81*$B$6+'Bron middel'!H81)*F98)","v":0},0,null,null,{"$f":"IF($B$6<3000,F98*($B$9*'Bron klein'!J81),F98*($B$9*'Bron middel'!J81))","v":0},null,{"$f":"((L98*'Bron klein'!$B$3)+(N98*'Bron klein'!$B$2))/1000","v":0},0,0,0,0,0,0,null,0,0,0,0,0,null,0,0,0,0,0,null,0,0,0,0,0,null,0,0,0,0,0,null,0,0,0,0,0,null,0,0,0,0,0,null,0,0,0,0,0,null,0,0,0,0,0,null,0,0,0,0,0,null,0,0,0,0,0,null,0,0,0,0,0,null,0,0,0,0,0,null,0,0,0,0,0,null,null,null,null,null,null,null,null,null,null,null,null,null,null,null,null,null,null,null,null,null,null,null,null,null,0,0,0,0,0,null,null,null,null,null,null,null,null,null,null,null,null,null,null,null,null,null,null,null,null,null,null,null,null,null,0,0,0,0,0,null,null,null,null,null,null,null,null,null,null,null,null,null,null,null,null,null,null,null,null,null,null,null,null,null,0,0,0,0,0]
[null,null,"Verwarming: Installeer warmteterugwinning op douchewater",null,null,1,0,{"$error":"#DIV/0!"},null,{"$f":"IF($B$6<3000,('Bron klein'!G82*$B$6+'Bron klein'!H82)*F99,('Bron middel'!G82*$B$6+'Bron middel'!H82)*F99)","v":0},0,{"$f":"IF($B$6<3000,F99*($B$10*'Bron klein'!I82),F99*($B$10*'Bron middel'!I82))","v":0},null,null,null,{"$f":"((L99*'Bron klein'!$B$3)+(N99*'Bron klein'!$B$2))/1000","v":0},0,0,0,0,0,0,null,0,0,0,0,0,null,0,0,0,0,0,null,0,0,0,0,0,null,0,0,0,0,0,null,0,0,0,0,0,null,0,0,0,0,0,null,0,0,0,0,0,null,0,0,0,0,0,null,0,0,0,0,0,null,0,0,0,0,0,null,0,0,0,0,0,null,0,0,0,0,0,null,0,0,0,0,0,null,null,null,null,null,null,null,null,null,null,null,null,null,null,null,null,null,null,null,null,null,null,null,null,null,0,0,0,0,0,null,null,null,null,null,null,null,null,null,null,null,null,null,null,null,null,null,null,null,null,null,null,null,null,null,0,0,0,0,0,null,null,null,null,null,null,null,null,null,null,null,null,null,null,null,null,null,null,null,null,null,null,null,null,null,0,0,0,0,0]
[null,null,"Stookinstallatie: Installeer een Warmte- Koudeopslag (WKO)",null,null,1,0,{"$error":"#DIV/0!"},null,{"$f":"IF($B$6<3000,('Bron klein'!G83*$B$6+'Bron klein'!H83)*F100,('Bron middel'!G83*$B$6+'Bron middel'!H83)*F100)","v":310000},0,{"$f":"IF($B$6<3000,F100*($B$10*'Bron klein'!I83),F100*($B$10*'Bron middel'!I83))","v":0},null,{"$f":"IF($B$6<3000,(-L100*9.769/4)+($B$9*'Bron klein'!J83),(-L100*9.769/4)+($B$9*'Bron middel'!J83))","v":0},null,{"$f":"((L100*'Bron klein'!$B$3)+(N100*'Bron klein'!$B$2))/1000","v":0},0,0,0,{"$f":"$N100*Q100","v":0},{"$f":"+Q100*$P100","v":0},0,null,0,0,0,0,0,null,0,0,0,0,0,null,0,0,0,0,0,null,0,0,0,0,0,null,0,0,0,0,0,null,0,0,0,0,0,null,0,0,0,0,0,null,0,0,0,0,0,null,0,0,0,0,0,null,0,0,0,0,0,null,0,0,0,0,0,null,0,0,0,0,0,null,0,0,0,0,0,null,null,null,null,null,null,null,null,null,null,null,null,null,null,null,null,null,null,null,null,null,null,null,null,null,0,0,0,0,0,null,null,null,null,null,null,null,null,null,null,null,null,null,null,null,null,null,null,null,null,null,null,null,null,null,0,0,0,0,0,null,null,null,null,null,null,null,null,null,null,null,null,null,null,null,null,null,null,null,null,null,null,null,null,null,0,0,0,0,0,null,null,null,null,null,null,null,null,null,null,null,null,null,null,null,null,null,null,null,null,null,null,null,null,"x"]
[null,null,"Stookinstallatie: Installeer een hybride warmtepomp",null,null,1,0,{"$error":"#DIV/0!"},null,{"$f":"IF($B$6<3000,('Bron klein'!G84*$B$6+'Bron klein'!H84)*F101,('Bron middel'!G84*$B$6+'Bron middel'!H84)*F101)","v":7500},0,{"$f":"IF($B$6<3000,F101*($B$10*'Bron klein'!I84),F101*($B$10*'Bron middel'!I84))","v":0},null,{"$f":"-L101*9.769/3.5","v":0},null,{"$f":"((L101*'Bron klein'!$B$3)+(N101*'Bron klein'!$B$2))/1000","v":0},0,0,0,0,0,0,null,0,0,0,0,0,null,0,0,0,0,0,null,0,0,0,0,0,null,0,0,0,0,0,null,0,0,0,0,0,null,0,0,0,0,0,null,0,0,0,0,0,null,0,0,0,0,0,null,0,0,0,0,0,null,0,0,0,0,0,null,0,0,0,0,0,null,0,0,0,0,0,null,0,0,0,0,0,null,null,null,null,null,null,null,null,null,null,null,null,null,null,null,null,null,null,null,null,null,null,null,null,null,0,0,0,0,0,null,null,null,null,null,null,null,null,null,null,null,null,null,null,null,null,null,null,null,null,null,null,null,null,null,0,0,0,0,0,null,null,null,null,null,null,null,null,null,null,null,null,null,null,null,null,null,null,null,null,null,null,null,null,null,0,0,0,0,0,null,null,null,null,null,null,null,null,null,null,null,null,null,null,null,null,null,null,null,null,null,null,null,null,"x"]
[null,null,"Stookinstallatie:Installeer een warmtepompboiler voor tapwater",null,null,1,0,{"$error":"#DIV/0!"},null,{"$f":"IF($B$6<3000,('Bron klein'!G85*$B$6+'Bron klein'!H85)*F102,('Bron middel'!G85*$B$6+'Bron middel'!H85)*F102)","v":0},0,{"$f":"IF($B$6<3000,F102*($B$10*'Bron klein'!I85),F102*($B$10*'Bron middel'!I85))","v":0},null,{"$f":"-L102*9.769/(3.5)","v":0},null,{"$f":"((L102*'Bron klein'!$B$3)+(N102*'Bron klein'!$B$2))/1000","v":0},0,0,0,0,0,0,null,0,0,0,0,0,null,0,0,0,0,0,null,0,0,0,0,0,null,0,0,0,0,0,null,0,0,0,0,0,null,0,0,0,0,0,null,0,0,0,0,0,null,0,0,0,0,0,null,0,0,0,0,0,null,0,0,0,0,0,null,0,0,0,0,0,null,0,0,0,0,0,null,0,0,0,0,0,null,null,null,null,null,null,null,null,null,null,null,null,null,null,null,null,null,null,null,null,null,null,null,null,null,0,0,0,0,0,null,null,null,null,null,null,null,null,null,null,null,null,null,null,null,null,null,null,null,null,null,null,null,null,null,0,0,0,0,0,null,null,null,null,null,null,null,null,null,null,null,null,null,null,null,null,null,null,null,null,null,null,null,null,null,0,0,0,0,0,null,null,null,null,null,null,null,null,null,null,null,null,null,null,null,null,null,null,null,null,null,null,null,null,"x"]
[null,null,"Stookinstallatie:Installeer een zonneboiler",null,null,1,0,{"$error":"#DIV/0!"},null,{"$f":"IF($B$6<3000,('Bron klein'!G86*$B$6+'Bron klein'!H86)*F103,('Bron middel'!G86*$B$6+'Bron middel'!H86)*F103)","v":0},0,{"$f":"IF($B$6<3000,F103*($B$10*'Bron klein'!I86),F103*($B$10*'Bron middel'!I86))","v":0},null,null,null,{"$f":"((L103*'Bron klein'!$B$3)+(N103*'Bron klein'!$B$2))/1000","v":0},0,0,0,0,0,0,null,0,0,0,0,0,null,0,0,0,0,0,null,0,0,0,0,0,null,0,0,0,0,0,null,0,0,0,0,0,null,0,0,0,0,0,null,0,0,0,0,0,null,0,0,0,0,0,null,0,0,0,0,0,null,0,0,0,0,0,null,0,0,0,0,0,null,0,0,0,0,0,null,0,0,0,0,0,null,null,null,null,null,null,null,null,null,null,null,null,null,null,null,null,null,null,null,null,null,null,null,null,null,0,0,0,0,0,null,null,null,null,null,null,null,null,null,null,null,null,null,null,null,null,null,null,null,null,null,null,null,null,null,0,0,0,0,0,null,null,null,null,null,null,null,null,null,null,null,null,null,null,null,null,null,null,null,null,null,null,null,null,null,0,0,0,0,0,null,null,null,null,null,null,null,null,null,null,null,null,null,null,null,null,null,null,null,null,null,null,null,null,"x"]
[null,null,"Warmtenet: Sluit aan op een duurzaam warmtenet",null,null,1,0,{"$error":"#DIV/0!"},null,{"$f":"IF($B$6<3000,('Bron klein'!G87*$B$6+'Bron klein'!H87)*F104,('Bron middel'!G87*$B$6+'Bron middel'!H87)*F104)","v":0},0,{"$f":"IF($B$6<3000,F104*($B$10*'Bron klein'!I87),F104*($B$10*'Bron middel'!I87))","v":0},null,null,null,{"$f":"((L104*'Bron klein'!$B$3)+(N104*'Bron klein'!$B$2))/1000","v":0},0,0,0,0,0,0,null,0,0,0,0,0,null,0,0,0,0,0,null,0,0,0,0,0,null,0,0,0,0,0,null,0,0,0,0,0,null,0,0,0,0,0,null,0,0,0,0,0,null,0,0,0,0,0,null,0,0,0,0,0,null,0,0,0,0,0,null,0,0,0,0,0,null,0,0,0,0,0,null,0,0,0,0,0,null,null,null,null,null,null,null,null,null,null,null,null,null,null,null,null,null,null,null,null,null,null,null,null,null,0,0,0,0,0,null,null,null,null,null,null,null,null,null,null,null,null,null,null,null,null,null,null,null,null,null,null,null,null,null,0,0,0,0,0,null,null,null,null,null,null,null,null,null,null,null,null,null,null,null,null,null,null,null,null,null,null,null,null,null,0,0,0,0,0,null,null,null,null,null,null,null,null,null,null,null,null,null,null,null,null,null,null,null,null,null,null,null,null,"x"]
[null,null,"Duurzame opwek: Plaats PV-panelen op het dak (50% oppervlak)",null,null,1,0,{"$error":"#DIV/0!"},null,{"$f":"IF($B$6<3000,('Bron klein'!G88*$B$6+'Bron klein'!H88)*F105/$B$8/2,('Bron middel'!G88*$B$6+'Bron middel'!H88)*F105/$B$8/2)","v":0},{"$f":"($B$17*L105)+($B$16*N105)","v":0},null,null,{"$f":"IF($B$6<3000,F105*(+$B$6/$B$8*0.5*'Bron klein'!J88),F105*(+$B$6/$B$8*0.5*'Bron middel'!J88))","v":0},null,{"$f":"((L105*'Bron klein'!$B$3)+(N105*'Bron klein'!$B$2))/1000","v":0},0,{"$f":"+Q105*$J105","v":0},0,0,0,0,null,0,0,0,0,0,null,0,0,0,0,0,null,0,0,0,0,0,null,0,0,0,0,0,null,0,0,0,0,0,null,0,0,0,0,0,null,0,0,0,0,0,null,0,0,0,0,0,null,0,0,0,0,0,null,0,0,0,0,0,null,0,0,0,0,0,null,0,0,0,0,0,null,0,0,0,0,0,null,null,null,null,null,null,null,null,null,null,null,null,null,null,null,null,null,null,null,null,null,null,null,null,null,0,0,0,0,0,null,null,null,null,null,null,null,null,null,null,null,null,null,null,null,null,null,null,null,null,null,null,null,null,null,0,0,0,0,0,null,null,null,null,null,null,null,null,null,null,null,null,null,null,null,null,null,null,null,null,null,null,null,null,null,0,0,0,0,0]
[null,null,"Duurzame opwek: Plaats PV-panelen op de zuidgevel ( 25% oppervlak)",null,null,1,0,{"$error":"#DIV/0!"},null,{"$f":"IF($B$6<3000,('Bron klein'!G89*$B$6+'Bron klein'!H89)*F106*0.1,('Bron middel'!G89*$B$6+'Bron middel'!H89)*F106*0.1)","v":0},{"$f":"($B$17*L106)+($B$16*N106)","v":0},null,null,{"$f":"IF($B$6<3000,F106*(+$B$6*0.1*'Bron klein'!J89),F106*(+$B$6*0.1*'Bron middel'!J89))","v":0},null,{"$f":"((L106*'Bron klein'!$B$3)+(N106*'Bron klein'!$B$2))/1000","v":0},0,0,0,0,0,0,null,0,0,0,0,0,null,0,0,0,0,0,null,0,0,0,0,0,null,0,0,0,0,0,null,0,0,0,0,0,null,0,0,0,0,0,null,0,0,0,0,0,null,0,0,0,0,0,null,0,0,0,0,0,null,0,0,0,0,0,null,0,0,0,0,0,null,0,0,0,0,0,null,0,0,0,0,0,null,null,null,null,null,null,null,null,null,null,null,null,null,null,null,null,null,null,null,null,null,null,null,null,null,0,0,0,0,0,null,null,null,null,null,null,null,null,null,null,null,null,null,null,null,null,null,null,null,null,null,null,null,null,null,0,0,0,0,0,null,null,null,null,null,null,null,null,null,null,null,null,null,null,null,null,null,null,null,null,null,null,null,null,null,0,0,0,0,0]
[null,null,"Verlichting: Installeer LED in nieuwe armaturen i.p.v. TL of PL (> 8 uur aan)",null,null,1,0,{"$error":"#DIV/0!"},null,{"$f":"IF($B$6<3000,('Bron klein'!G90*$B$6+'Bron klein'!H90)*F107,('Bron middel'!G90*$B$6+'Bron middel'!H90)*F107)","v":0},{"$f":"($B$17*L107)+($B$16*N107)","v":0},null,null,{"$f":"IF($B$6<3000,F107*($B$9*'Bron klein'!J90),F107*($B$9*'Bron middel'!J90))","v":0},null,{"$f":"((L107*'Bron klein'!$B$3)+(N107*'Bron klein'!$B$2))/1000","v":0},0,0,0,0,0,0,null,0,0,0,0,0,null,0,0,0,0,0,null,0,0,0,0,0,null,0,0,0,0,0,null,0,0,0,0,0,null,0,0,0,0,0,null,0,0,0,0,0,null,0,0,0,0,0,null,0,0,0,0,0,null,0,0,0,0,0,null,0,0,0,0,0,null,0,0,0,0,0,null,0,0,0,0,0,null,null,null,null,null,null,null,null,null,null,null,null,null,null,null,null,null,null,null,null,null,null,null,null,null,0,0,0,0,0,null,null,null,null,null,null,null,null,null,null,null,null,null,null,null,null,null,null,null,null,null,null,null,null,null,0,0,0,0,0,null,null,null,null,null,null,null,null,null,null,null,null,null,null,null,null,null,null,null,null,null,null,null,null,null,0,0,0,0,0]
["x",null,null,null,null,null,null,null,"x"]
[null,null,null,null,null,null,null,"Totaal van natuurlijk moment maatregelen (bij volledige uitvoer)",null,{"$f":"SUM(J79:J108)","v":324796},{"$f":"SUM(K79:K108)","v":0},{"$f":"SUM(L79:L108)","v":0},null,{"$f":"SUM(N79:N108)","v":0},null,{"$f":"SUM(P79:P108)","v":0},null,{"$f":"SUM(R79:R107)","v":0},{"$f":"SUM(S79:S107)","v":0},{"$f":"SUM(T79:T107)","v":0},{"$f":"SUM(U79:U107)","v":0},{"$f":"SUM(V79:V107)","v":0},"  ",{"$f":"SUM(X79:X108)","v":0},{"$f":"SUM(Y79:Y108)","v":0},{"$f":"SUM(Z79:Z108)","v":0},{"$f":"SUM(AA79:AA108)","v":0},{"$f":"SUM(AB79:AB108)","v":0},null,{"$f":"SUM(AD79:AD108)","v":0},{"$f":"SUM(AE79:AE108)","v":0},{"$f":"SUM(AF79:AF108)","v":0},{"$f":"SUM(AG79:AG108)","v":0},{"$f":"SUM(AH79:AH108)","v":0},null,{"$f":"SUM(AJ79:AJ108)","v":0},{"$f":"SUM(AK79:AK108)","v":0},{"$f":"SUM(AL79:AL108)","v":0},{"$f":"SUM(AM79:AM108)","v":0},{"$f":"SUM(AN79:AN108)","v":0},null,{"$f":"SUM(AP79:AP108)","v":0},{"$f":"SUM(AQ79:AQ108)","v":0},{"$f":"SUM(AR79:AR108)","v":0},{"$f":"SUM(AS79:AS108)","v":0},{"$f":"SUM(AT79:AT108)","v":0},null,{"$f":"SUM(AV79:AV108)","v":0},{"$f":"SUM(AW79:AW108)","v":0},{"$f":"SUM(AX79:AX108)","v":0},{"$f":"SUM(AY79:AY108)","v":0},{"$f":"SUM(AZ79:AZ108)","v":0},null,{"$f":"SUM(BB79:BB108)","v":0},{"$f":"SUM(BC79:BC108)","v":0},{"$f":"SUM(BD79:BD108)","v":0},{"$f":"SUM(BE79:BE108)","v":0},{"$f":"SUM(BF79:BF108)","v":0},null,{"$f":"SUM(BH79:BH108)","v":0},{"$f":"SUM(BI79:BI108)","v":0},{"$f":"SUM(BJ79:BJ108)","v":0},{"$f":"SUM(BK79:BK108)","v":0},{"$f":"SUM(BL79:BL108)","v":0},null,{"$f":"SUM(BN79:BN108)","v":0},{"$f":"SUM(BO79:BO108)","v":0},{"$f":"SUM(BP79:BP108)","v":0},{"$f":"SUM(BQ79:BQ108)","v":0},{"$f":"SUM(BR79:BR108)","v":0},null,{"$f":"SUM(BT79:BT108)","v":0},{"$f":"SUM(BU79:BU108)","v":0},{"$f":"SUM(BV79:BV108)","v":0},{"$f":"SUM(BW79:BW108)","v":0},{"$f":"SUM(BX79:BX108)","v":0},null,{"$f":"SUM(BZ79:BZ108)","v":0},{"$f":"SUM(CA79:CA108)","v":0},{"$f":"SUM(CB79:CB108)","v":0},{"$f":"SUM(CC79:CC108)","v":0},{"$f":"SUM(CD79:CD108)","v":0},null,{"$f":"SUM(CF79:CF108)","v":0},{"$f":"SUM(CG79:CG108)","v":0},{"$f":"SUM(CH79:CH108)","v":0},{"$f":"SUM(CI79:CI108)","v":0},{"$f":"SUM(CJ79:CJ108)","v":0},null,{"$f":"SUM(CL79:CL108)","v":0},{"$f":"SUM(CM79:CM108)","v":0},{"$f":"SUM(CN79:CN108)","v":0},{"$f":"SUM(CO79:CO108)","v":0},{"$f":"SUM(CP79:CP108)","v":0},null,{"$f":"SUM(CR79:CR108)","v":0},{"$f":"SUM(CS79:CS108)","v":0},{"$f":"SUM(CT79:CT108)","v":0},{"$f":"SUM(CU79:CU108)","v":0},{"$f":"SUM(CV79:CV108)","v":0},null,null,null,null,null,null,null,null,null,null,null,null,null,null,null,null,null,null,null,null,null,null,null,null,null,{"$f":"SUM(DV79:DV108)","v":0},{"$f":"SUM(DW79:DW108)","v":0},{"$f":"SUM(DX79:DX108)","v":0},{"$f":"SUM(DY79:DY108)","v":0},{"$f":"SUM(DZ79:DZ108)","v":0},null,null,null,null,null,null,null,null,null,null,null,null,null,null,null,null,null,null,null,null,null,null,null,null,null,{"$f":"SUM(EZ79:EZ108)","v":0},{"$f":"SUM(FA79:FA108)","v":0},{"$f":"SUM(FB79:FB108)","v":0},{"$f":"SUM(FC79:FC108)","v":0},{"$f":"SUM(FD79:FD108)","v":0},null,null,null,null,null,null,null,null,null,null,null,null,null,null,null,null,null,null,null,null,null,null,null,null,null,{"$f":"SUM(GD79:GD108)","v":0},{"$f":"SUM(GE79:GE108)","v":0},{"$f":"SUM(GF79:GF108)","v":0},{"$f":"SUM(GG79:GG108)","v":0},{"$f":"SUM(GH79:GH108)","v":0}]
[null,null,null,null,null,null,null,"Totaal van zelf ingeplande natuurlijk moment maatregelen",null,{"$f":"SUM(X109,AD109,AJ109,AP109,AV109,BB109,BH109,BN109,BT109,BZ109,CF109,CL109,CR109,CX109,DD109,DJ109,DP109,DV109,EB109,EH109,EN109,ET109,EZ109,FF109,FL109,FR109,FX109,GD109,GJ109,GP109,GV109,HB109)","v":0},{"$f":"SUM(AB109,AH109,AN109,AT109,AZ109,BF109,BL109,BR109,BX109,CD109,CJ109,CP109,CV109,DB109,DH109,DN109,DT109,DZ109,EF109,EL109,ER109,EX109,FD109,FJ109,FP109,FV109,GB109,GH109,GN109,GT109,GZ109,HF109)","v":0},{"$f":"SUM(Y109,AE109,AK109,AQ109,AW109,BC109,BI109,BO109,BU109,CA109,CG109,CM109,CS109,CY109,DE109,DK109,DQ109,DW109,EC109,EI109,EO109,EU109,FA109,FG109,FM109,FS109,FY109,GE109,GK109,GQ109,GW109,HC109)","v":0},{"$f":"SUM(Z109,AF109,AL109,AR109,AX109,BD109,BJ109,BP109,BV109,CB109,CH109,CN109,CT109,CZ109,DF109,DL109,DR109,DX109,ED109,EJ109,EP109,EV109,FB109,FH109,FN109,FT109,FZ109,GF109,GL109,GR109,GX109,HD109)","v":0},{"$f":"SUM(Z109,AF109,AL109,AR109,AX109,BD109,BJ109,BP109,BV109,CB109,CH109,CN109,CT109,CZ109,DF109,DL109,DR109,DX109,ED109,EJ109,EP109,EV109,FB109,FH109,FN109,FT109,FZ109,GF109,GL109,GR109,GX109,HD109)","v":0},null,{"$f":"SUM(AA109,AG109,AM109,AS109,AY109,BE109,BK109,BQ109,BW109,CC109,CI109,CO109,CU109,DA109,DG109,DM109,DS109,DY109,EE109,EK109,EQ109,EW109,FC109,FI109,FO109,FU109,GA109,GG109,GM109,GS109,GY109,HE109)","v":0},null,null,null,null,null,null,null,null,{"$f":"SUMIF($HG72:$HG108,\"x\",Y72:Y108)","v":0},{"$f":"SUMIF($HG72:$HG108,\"x\",Z72:Z108)","v":0},null,null,null,null,{"$f":"SUMIF($HG72:$HG108,\"x\",AE72:AE108)","v":0},{"$f":"SUMIF($HG72:$HG108,\"x\",AF72:AF108)","v":0},null,null,null,null,{"$f":"SUMIF($HG72:$HG108,\"x\",AK72:AK108)","v":0},{"$f":"SUMIF($HG72:$HG108,\"x\",AL72:AL108)","v":0},null,null,null,null,{"$f":"SUMIF($HG72:$HG108,\"x\",AQ72:AQ108)","v":0},{"$f":"SUMIF($HG72:$HG108,\"x\",AR72:AR108)","v":0},null,null,null,null,{"$f":"SUMIF($HG72:$HG108,\"x\",AW72:AW108)","v":0},{"$f":"SUMIF($HG72:$HG108,\"x\",AX72:AX108)","v":0},null,null,null,null,{"$f":"SUMIF($HG72:$HG108,\"x\",BC72:BC108)","v":0},{"$f":"SUMIF($HG72:$HG108,\"x\",BD72:BD108)","v":0},null,null,null,null,{"$f":"SUMIF($HG72:$HG108,\"x\",BI72:BI108)","v":0},{"$f":"SUMIF($HG72:$HG108,\"x\",BJ72:BJ108)","v":0},null,null,null,null,{"$f":"SUMIF($HG72:$HG108,\"x\",BO72:BO108)","v":0},{"$f":"SUMIF($HG72:$HG108,\"x\",BP72:BP108)","v":0},null,null,null,null,{"$f":"SUMIF($HG72:$HG108,\"x\",BU72:BU108)","v":0},{"$f":"SUMIF($HG72:$HG108,\"x\",BV72:BV108)","v":0},null,null,null,null,{"$f":"SUMIF($HG72:$HG108,\"x\",CA72:CA108)","v":0},{"$f":"SUMIF($HG72:$HG108,\"x\",CB72:CB108)","v":0},null,null,null,null,{"$f":"SUMIF($HG72:$HG108,\"x\",CG72:CG108)","v":0},{"$f":"SUMIF($HG72:$HG108,\"x\",CH72:CH108)","v":0},null,null,null,null,{"$f":"SUMIF($HG72:$HG108,\"x\",CM72:CM108)","v":0},{"$f":"SUMIF($HG72:$HG108,\"x\",CN72:CN108)","v":0},null,null,null,null,{"$f":"SUMIF($HG72:$HG108,\"x\",CS72:CS108)","v":0},{"$f":"SUMIF($HG72:$HG108,\"x\",CT72:CT108)","v":0},null,null,null,null,null,null,null,null,null,null,null,null,null,null,null,null,null,null,null,null,null,null,null,null,null,null,null,null,{"$f":"SUMIF($HG72:$HG108,\"x\",DW72:DW108)","v":0},{"$f":"SUMIF($HG72:$HG108,\"x\",DX72:DX108)","v":0},null,null,null,null,null,null,null,null,null,null,null,null,null,null,null,null,null,null,null,null,null,null,null,null,null,null,null,null,{"$f":"SUMIF($HG72:$HG108,\"x\",FA72:FA108)","v":0},{"$f":"SUMIF($HG72:$HG108,\"x\",FB72:FB108)","v":0},null,null,null,null,null,null,null,null,null,null,null,null,null,null,null,null,null,null,null,null,null,null,null,null,null,null,null,null,{"$f":"SUMIF($HG72:$HG108,\"x\",GE72:GE108)","v":0},{"$f":"SUMIF($HG72:$HG108,\"x\",GF72:GF108)","v":0}]
[null,null,null,null,null,null,null,"Gemiddelde terugverdientijd van ingeplande maatregelen",null,{"$f":"J110/K110","v":{"$error":"#DIV/0!"}},"jaar",null,null,null,null,null,null,null,null,null,null,null,null,null,null,null,null,null,null,null,null,null,null,null,null,null,null,null,null,null,null,null,null,null,null,null,null,null,null,null,null,null,null,null,null,null,null,null,null,null,null,null,null,null,null,null,null,null,null,null,null,null,null,null,null,null,null,null,null,null,null,null,null,null,null,null,null,null,null,null,null,null,null,null,null,null,null,null,null,null,null,null,null,null,null,null,null,null,null,null,null,null,null,null,null,null,null,null,null,null,null,null,null,null,null,null,null,null,null,null,null,null,null,null,null,null,null,null,null,null,null,null,null,null,null,null,null,null,null,null,null,null,null,null,null,null,null,null,null,null,null,null,null,null,null,null,null,null,null,null,null,null,null,null,null,null,null,null,null,null,null,null,null,null,null,null,null,null,null,null,null,null,null,null,null,null,null,null,null,null,null,null,null,null,null,null,null,null,null,null,null,null,null,null,null,null,null,{"$f":"SUM(HJ44:HJ110)","v":33}]
[]
[null,null,null,null,null,null,null,null,null,null,null,null,null,null,null,null,2018,null,null,null,null,null,2019,null,null,null,null,null,2020,null,null,null,null,null,2021,null,null,null,null,null,2022,null,null,null,null,null,2023,null,null,null,null,null,2024,null,null,null,null,null,2025,null,null,null,null,null,2026,null,null,null,null,null,2027,null,null,null,null,null,2028,null,null,null,null,null,2029,null,null,null,null,null,2030,null,null,null,null,null,2031,null,null,null,null,null,2032,null,null,null,null,null,2033,null,null,null,null,null,2034,null,null,null,null,null,2035,null,null,null,null,null,2036,null,null,null,null,null,2037,null,null,null,null,null,2038,null,null,null,null,null,2039,null,null,null,null,null,2040,null,null,null,null,null,2041,null,null,null,null,null,2042,null,null,null,null,null,2043,null,null,null,null,null,2044,null,null,null,null,null,2045,null,null,null,null,null,2046,null,null,null,null,null,2047,null,null,null,null,null,2048,null,null,null,null,null,2049,null,null,null,null,null,2050]
[null,"KENGETALLEN",null,null,null,null,null,null,null,null,null,null,null,null,null,"TOTAAL",null,{"$f":"SUM(R74,R109)","v":0},{"$f":"SUM(S74,S109)","v":0},{"$f":"SUM(T74,T109)","v":0},{"$f":"SUM(U74,U109)","v":0},{"$f":"SUM(V74,V109)","v":0},null,{"$f":"SUM(X74,X109)","v":0},{"$f":"SUM(Y74,Y109)","v":0},{"$f":"SUM(Z74,Z109)","v":0},{"$f":"SUM(AA74,AA109)","v":0},{"$f":"SUM(AB74,AB109)","v":0},null,{"$f":"SUM(AD74,AD109)","v":0},{"$f":"SUM(AE74,AE109)","v":0},{"$f":"SUM(AF74,AF109)","v":0},{"$f":"SUM(AG74,AG109)","v":0},{"$f":"SUM(AH74,AH109)","v":0},null,{"$f":"SUM(AJ74,AJ109)","v":0},{"$f":"SUM(AK74,AK109)","v":0},{"$f":"SUM(AL74,AL109)","v":0},{"$f":"SUM(AM74,AM109)","v":0},{"$f":"SUM(AN74,AN109)","v":0},null,{"$f":"SUM(AP74,AP109)","v":0},{"$f":"SUM(AQ74,AQ109)","v":0},{"$f":"SUM(AR74,AR109)","v":0},{"$f":"SUM(AS74,AS109)","v":0},{"$f":"SUM(AT74,AT109)","v":0},null,{"$f":"SUM(AV74,AV109)","v":0},{"$f":"SUM(AW74,AW109)","v":0},{"$f":"SUM(AX74,AX109)","v":0},{"$f":"SUM(AY74,AY109)","v":0},{"$f":"SUM(AZ74,AZ109)","v":0},null,{"$f":"SUM(BB74,BB109)","v":0},{"$f":"SUM(BC74,BC109)","v":0},{"$f":"SUM(BD74,BD109)","v":0},{"$f":"SUM(BE74,BE109)","v":0},{"$f":"SUM(BF74,BF109)","v":0},null,{"$f":"SUM(BH74,BH109)","v":0},{"$f":"SUM(BI74,BI109)","v":0},{"$f":"SUM(BJ74,BJ109)","v":0},{"$f":"SUM(BK74,BK109)","v":0},{"$f":"SUM(BL74,BL109)","v":0},null,{"$f":"SUM(BN74,BN109)","v":0},{"$f":"SUM(BO74,BO109)","v":0},{"$f":"SUM(BP74,BP109)","v":0},{"$f":"SUM(BQ74,BQ109)","v":0},{"$f":"SUM(BR74,BR109)","v":0},null,{"$f":"SUM(BT74,BT109)","v":0},{"$f":"SUM(BU74,BU109)","v":0},{"$f":"SUM(BV74,BV109)","v":0},{"$f":"SUM(BW74,BW109)","v":0},{"$f":"SUM(BX74,BX109)","v":0},null,{"$f":"SUM(BZ74,BZ109)","v":0},{"$f":"SUM(CA74,CA109)","v":0},{"$f":"SUM(CB74,CB109)","v":0},{"$f":"SUM(CC74,CC109)","v":0},{"$f":"SUM(CD74,CD109)","v":0},null,{"$f":"SUM(CF74,CF109)","v":0},{"$f":"SUM(CG74,CG109)","v":0},{"$f":"SUM(CH74,CH109)","v":0},{"$f":"SUM(CI74,CI109)","v":0},{"$f":"SUM(CJ74,CJ109)","v":0},null,{"$f":"SUM(CL74,CL109)","v":0},{"$f":"SUM(CM74,CM109)","v":0},{"$f":"SUM(CN74,CN109)","v":0},{"$f":"SUM(CO74,CO109)","v":0},{"$f":"SUM(CP74,CP109)","v":0},null,{"$f":"SUM(CR74,CR109)","v":0},{"$f":"SUM(CS74,CS109)","v":0},{"$f":"SUM(CT74,CT109)","v":0},{"$f":"SUM(CU74,CU109)","v":0},{"$f":"SUM(CV74,CV109)","v":0},null,null,null,null,null,null,null,null,null,null,null,null,null,null,null,null,null,null,null,null,null,null,null,null,null,{"$f":"SUM(DV74,DV109)","v":0},{"$f":"SUM(DW74,DW109)","v":0},{"$f":"SUM(DX74,DX109)","v":0},{"$f":"SUM(DY74,DY109)","v":0},{"$f":"SUM(DZ74,DZ109)","v":0},null,null,null,null,null,null,null,null,null,null,null,null,null,null,null,null,null,null,null,null,null,null,null,null,null,{"$f":"SUM(EZ74,EZ109)","v":0},{"$f":"SUM(FA74,FA109)","v":0},{"$f":"SUM(FB74,FB109)","v":0},{"$f":"SUM(FC74,FC109)","v":0},{"$f":"SUM(FD74,FD109)","v":0},null,null,null,null,null,null,null,null,null,null,null,null,null,null,null,null,null,null,null,null,null,null,null,null,null,{"$f":"SUM(GD74,GD109)","v":0},{"$f":"SUM(GE74,GE109)","v":0},{"$f":"SUM(GF74,GF109)","v":0},{"$f":"SUM(GG74,GG109)","v":0},{"$f":"SUM(GH74,GH109)","v":0}]
[null,null,null,null,null,null,null,null,null,null,null,null,null,null,null,"BVO in m2",{"$f":"IF($D$7<Q113,0,$B$6)","v":0},null,null,null,null,null,{"$f":"IF($D$7<W113,0,$B$6)","v":0},null,null,null,null,null,{"$f":"IF($D$7<AC113,0,$B$6)","v":0},null,null,null,null,null,{"$f":"IF($D$7<AI113,0,$B$6)","v":0},null,null,null,null,null,{"$f":"IF($D$7<AO113,0,$B$6)","v":0},null,null,null,null,null,{"$f":"IF($D$7<AU113,0,$B$6)","v":0},{"$f":"IF($D$7<AV113,0,$B$6)","v":0},0,0,0,0,0,null,null,null,null,null,{"$f":"IF($D$7<BG113,0,$B$6)","v":0},null,null,null,null,null,{"$f":"IF($D$7<BM113,0,$B$6)","v":0},null,null,null,null,null,{"$f":"IF($D$7<BS113,0,$B$6)","v":0},null,null,null,null,null,{"$f":"IF($D$7<BY113,0,$B$6)","v":0},null,null,null,null,null,{"$f":"IF($D$7<CE113,0,$B$6)","v":0},null,null,null,null,null,{"$f":"IF($D$7<CK113,0,$B$6)","v":0},null,null,null,null,null,{"$f":"IF($D$7<CQ113,0,$B$6)","v":0},null,null,null,null,null,{"$f":"IF($D$7<CW113,0,$B$6)","v":0},null,null,null,null,null,{"$f":"IF($D$7<DC113,0,$B$6)","v":0},null,null,null,null,null,{"$f":"IF($D$7<DI113,0,$B$6)","v":0},null,null,null,null,null,{"$f":"IF($D$7<DO113,0,$B$6)","v":0},null,null,null,null,null,{"$f":"IF($D$7<DU113,0,$B$6)","v":0},null,null,null,null,null,{"$f":"IF($D$7<EA113,0,$B$6)","v":0},null,null,null,null,null,{"$f":"IF($D$7<EG113,0,$B$6)","v":0},null,null,null,null,null,{"$f":"IF($D$7<EM113,0,$B$6)","v":0},null,null,null,null,null,{"$f":"IF($D$7<ES113,0,$B$6)","v":0},null,null,null,null,null,{"$f":"IF($D$7<EY113,0,$B$6)","v":0},null,null,null,null,null,{"$f":"IF($D$7<FE113,0,$B$6)","v":0},null,null,null,null,null,{"$f":"IF($D$7<FK113,0,$B$6)","v":0},null,null,null,null,null,{"$f":"IF($D$7<FQ113,0,$B$6)","v":0},null,null,null,null,null,{"$f":"IF($D$7<FW113,0,$B$6)","v":0},null,null,null,null,null,{"$f":"IF($D$7<GC113,0,$B$6)","v":0},null,null,null,null,null,{"$f":"IF($D$7<GI113,0,$B$6)","v":0},null,null,null,null,null,{"$f":"IF($D$7<GO113,0,$B$6)","v":0},null,null,null,null,null,{"$f":"IF($D$7<GU113,0,$B$6)","v":0},null,null,null,null,null,{"$f":"IF($D$7<HA113,0,$B$6)","v":0}]
[null,null,null,null,null,null,null,null,null,null,null,null,null,null,null,"energiekosten per jaar (€/jaar)",{"$f":"$E$17","v":0},null,null,null,null,null,{"$f":"IF(W115=0,0,Q116)","v":0},null,null,null,null,null,{"$f":"IF(AC115=0,0,IF(W116-AB114<0,0,W116-AB114))","v":0},null,null,null,null,null,{"$f":"IF(AI115=0,0,IF(AC116-AH114<0,0,AC116-AH114))","v":0},null,null,null,null,null,{"$f":"IF(AO115=0,0,IF(AI116-AN114<0,0,AI116-AN114))","v":0},null,null,null,null,null,{"$f":"IF(AU115=0,0,IF(AO116-AT114<0,0,AO116-AT114))","v":0},null,null,null,null,null,{"$f":"IF(BA115=0,0,IF(AU116-AZ114<0,0,AU116-AZ114))","v":0},null,null,null,null,null,{"$f":"IF(BG115=0,0,IF(BA116-BF114<0,0,BA116-BF114))","v":0},null,null,null,null,null,{"$f":"IF(BM115=0,0,IF(BG116-BL114<0,0,BG116-BL114))","v":0},null,null,null,null,null,{"$f":"IF(BS115=0,0,IF(BM116-BR114<0,0,BM116-BR114))","v":0},null,null,null,null,null,{"$f":"IF(BY115=0,0,IF(BS116-BX114<0,0,BS116-BX114))","v":0},null,null,null,null,null,{"$f":"IF(CE115=0,0,IF(BY116-CD114<0,0,BY116-CD114))","v":0},null,null,null,null,null,{"$f":"IF(CK115=0,0,IF(CE116-CJ114<0,0,CE116-CJ114))","v":0},null,null,null,null,null,{"$f":"IF(CQ115=0,0,IF(CK116-CP114<0,0,CK116-CP114))","v":0},null,null,null,null,null,{"$f":"IF(CW115=0,0,IF(CQ116-CV114<0,0,CQ116-CV114))","v":0},null,null,null,null,null,{"$f":"IF(DC115=0,0,IF(CW116-DB114<0,0,CW116-DB114))","v":0},null,null,null,null,null,{"$f":"IF(DI115=0,0,IF(DC116-DH114<0,0,DC116-DH114))","v":0},null,null,null,null,null,{"$f":"IF(DO115=0,0,IF(DI116-DN114<0,0,DI116-DN114))","v":0},null,null,null,null,null,{"$f":"IF(DU115=0,0,IF(DO116-DT114<0,0,DO116-DT114))","v":0},null,null,null,null,null,{"$f":"IF(EA115=0,0,IF(DU116-DZ114<0,0,DU116-DZ114))","v":0},null,null,null,null,null,{"$f":"IF(EG115=0,0,IF(EA116-EF114<0,0,EA116-EF114))","v":0},null,null,null,null,null,{"$f":"IF(EM115=0,0,IF(EG116-EL114<0,0,EG116-EL114))","v":0},null,null,null,null,null,{"$f":"IF(ES115=0,0,IF(EM116-ER114<0,0,EM116-ER114))","v":0},null,null,null,null,null,{"$f":"IF(EY115=0,0,IF(ES116-EX114<0,0,ES116-EX114))","v":0},null,null,null,null,null,{"$f":"IF(FE115=0,0,IF(EY116-FD114<0,0,EY116-FD114))","v":0},null,null,null,null,null,{"$f":"IF(FK115=0,0,IF(FE116-FJ114<0,0,FE116-FJ114))","v":0},null,null,null,null,null,{"$f":"IF(FQ115=0,0,IF(FK116-FP114<0,0,FK116-FP114))","v":0},null,null,null,null,null,{"$f":"IF(FW115=0,0,IF(FQ116-FV114<0,0,FQ116-FV114))","v":0},null,null,null,null,null,{"$f":"IF(GC115=0,0,IF(FW116-GB114<0,0,FW116-GB114))","v":0},null,null,null,null,null,{"$f":"IF(GI115=0,0,IF(GC116-GH114<0,0,GC116-GH114))","v":0},null,null,null,null,null,{"$f":"IF(GO115=0,0,IF(GI116-GN114<0,0,GI116-GN114))","v":0},null,null,null,null,null,{"$f":"IF(GU115=0,0,IF(GO116-GT114<0,0,GO116-GT114))","v":0},null,null,null,null,null,{"$f":"IF(HA115=0,0,IF(GU116-GZ114<0,0,GU116-GZ114))","v":0}]
[null,null,null,null,null,null,null,null,null,null,null,null,null,null,null,"CO2 footprint (ton/jaar) ",{"$f":"$E$23","v":0},null,null,null,null,null,{"$f":"IF(W115=0,0,IF(Q117-AA114<0,0,Q117-AA114))","v":0},null,null,null,null,null,{"$f":"IF(AC115=0,0,IF(W117-AG114<0,0,W117-AG114))","v":0},null,null,null,null,null,{"$f":"IF(AI115=0,0,IF(AC117-AM114<0,0,AC117-AM114))","v":0},null,null,null,null,null,{"$f":"IF(AO115=0,0,IF(AI117-AS114<0,0,AI117-AS114))","v":0},null,null,null,null,null,{"$f":"IF(AU115=0,0,IF(AO117-AY114<0,0,AO117-AY114))","v":0},null,null,null,null,null,{"$f":"IF(BA115=0,0,IF(AU117-BE114<0,0,AU117-BE114))","v":0},null,null,null,null,null,{"$f":"IF(BG115=0,0,IF(BA117-BK114<0,0,BA117-BK114))","v":0},null,null,null,null,null,{"$f":"IF(BM115=0,0,IF(BG117-BQ114<0,0,BG117-BQ114))","v":0},null,null,null,null,null,{"$f":"IF(BS115=0,0,IF(BM117-BW114<0,0,BM117-BW114))","v":0},null,null,null,null,null,{"$f":"IF(BY115=0,0,IF(BS117-CC114<0,0,BS117-CC114))","v":0},null,null,null,null,null,{"$f":"IF(CE115=0,0,IF(BY117-CI114<0,0,BY117-CI114))","v":0},null,null,null,null,null,{"$f":"IF(CK115=0,0,IF(CE117-CO114<0,0,CE117-CO114))","v":0},0,0,0,0,0,0,null,null,null,null,null,{"$f":"IF(CW115=0,0,IF(CQ117-DA114<0,0,CQ117-DA114))","v":0},null,null,null,null,null,{"$f":"IF(DC115=0,0,IF(CW117-DG114<0,0,CW117-DG114))","v":0},null,null,null,null,null,{"$f":"IF(DI115=0,0,IF(DC117-DM114<0,0,DC117-DM114))","v":0},null,null,null,null,null,{"$f":"IF(DO115=0,0,IF(DI117-DS114<0,0,DI117-DS114))","v":0},null,null,null,null,null,{"$f":"IF(DU115=0,0,IF(DO117-DY114<0,0,DO117-DY114))","v":0},null,null,null,null,null,{"$f":"IF(EA115=0,0,IF(DU117-EE114<0,0,DU117-EE114))","v":0},null,null,null,null,null,{"$f":"IF(EG115=0,0,IF(EA117-EK114<0,0,EA117-EK114))","v":0},null,null,null,null,null,{"$f":"IF(EM115=0,0,IF(EG117-EQ114<0,0,EG117-EQ114))","v":0},null,null,null,null,null,{"$f":"IF(ES115=0,0,IF(EM117-EW114<0,0,EM117-EW114))","v":0},null,null,null,null,null,{"$f":"IF(EY115=0,0,IF(ES117-FC114<0,0,ES117-FC114))","v":0},null,null,null,null,null,{"$f":"IF(FE115=0,0,IF(EY117-FI114<0,0,EY117-FI114))","v":0},null,null,null,null,null,{"$f":"IF(FK115=0,0,IF(FE117-FO114<0,0,FE117-FO114))","v":0},null,null,null,null,null,{"$f":"IF(FQ115=0,0,IF(FK117-FU114<0,0,FK117-FU114))","v":0},null,null,null,null,null,{"$f":"IF(FW115=0,0,IF(FQ117-GA114<0,0,FQ117-GA114))","v":0},null,null,null,null,null,{"$f":"IF(GC115=0,0,IF(FW117-GG114<0,0,FW117-GG114))","v":0},null,null,null,null,null,{"$f":"IF(GI115=0,0,IF(GC117-GM114<0,0,GC117-GM114))","v":0},null,null,null,null,null,{"$f":"IF(GO115=0,0,IF(GI117-GS114<0,0,GI117-GS114))","v":0},null,null,null,null,null,{"$f":"IF(GU115=0,0,IF(GO117-GY114<0,0,GO117-GY114))","v":0},null,null,null,null,null,{"$f":"IF(HA115=0,0,IF(GU117-HE114<0,0,GU117-HE114))","v":0}]
[null,null,null,null,null,null,null,null,null,null,null,null,null,null,null,"CO2 uitstoot per m2 (kg/m2 jaar)",{"$f":"IF($B$6=0,0,Q117/$B$6*1000)","v":0},null,null,null,null,null,{"$f":"IF($B$6=0,0,IF(W117/$B$6*1000<0,0,W117/$B$6*1000))","v":0},null,null,null,null,null,{"$f":"IF($B$6=0,0,IF(AC117/$B$6*1000<0,0,AC117/$B$6*1000))","v":0},null,null,null,null,null,{"$f":"IF($B$6=0,0,IF(AI117/$B$6*1000<0,0,AI117/$B$6*1000))","v":0},null,null,null,null,null,{"$f":"IF($B$6=0,0,IF(AO117/$B$6*1000<0,0,AO117/$B$6*1000))","v":0},null,null,null,null,null,{"$f":"IF($B$6=0,0,IF(AU117/$B$6*1000<0,0,AU117/$B$6*1000))","v":0},null,null,null,null,null,{"$f":"IF($B$6=0,0,IF(BA117/$B$6*1000<0,0,BA117/$B$6*1000))","v":0},null,null,null,null,null,{"$f":"IF($B$6=0,0,IF(BG117/$B$6*1000<0,0,BG117/$B$6*1000))","v":0},null,null,null,null,null,{"$f":"IF($B$6=0,0,IF(BM117/$B$6*1000<0,0,BM117/$B$6*1000))","v":0},null,null,null,null,null,{"$f":"IF($B$6=0,0,IF(BS117/$B$6*1000<0,0,BS117/$B$6*1000))","v":0},null,null,null,null,null,{"$f":"IF($B$6=0,0,IF(BY117/$B$6*1000<0,0,BY117/$B$6*1000))","v":0},null,null,null,null,null,{"$f":"IF($B$6=0,0,IF(CE117/$B$6*1000<0,0,CE117/$B$6*1000))","v":0},null,null,null,null,null,{"$f":"IF($B$6=0,0,IF(CK117/$B$6*1000<0,0,CK117/$B$6*1000))","v":0},0,0,0,0,0,0,null,null,null,null,null,{"$f":"IF($B$6=0,0,IF(CW117/$B$6*1000<0,0,CW117/$B$6*1000))","v":0},null,null,null,null,null,{"$f":"IF($B$6=0,0,IF(DC117/$B$6*1000<0,0,DC117/$B$6*1000))","v":0},null,null,null,null,null,{"$f":"IF($B$6=0,0,IF(DI117/$B$6*1000<0,0,DI117/$B$6*1000))","v":0},null,null,null,null,null,{"$f":"IF($B$6=0,0,IF(DO117/$B$6*1000<0,0,DO117/$B$6*1000))","v":0},null,null,null,null,null,{"$f":"IF($B$6=0,0,IF(DU117/$B$6*1000<0,0,DU117/$B$6*1000))","v":0},null,null,null,null,null,{"$f":"IF($B$6=0,0,IF(EA117/$B$6*1000<0,0,EA117/$B$6*1000))","v":0},null,null,null,null,null,{"$f":"IF($B$6=0,0,IF(EG117/$B$6*1000<0,0,EG117/$B$6*1000))","v":0},null,null,null,null,null,{"$f":"IF($B$6=0,0,IF(EM117/$B$6*1000<0,0,EM117/$B$6*1000))","v":0},null,null,null,null,null,{"$f":"IF($B$6=0,0,IF(ES117/$B$6*1000<0,0,ES117/$B$6*1000))","v":0},null,null,null,null,null,{"$f":"IF($B$6=0,0,IF(EY117/$B$6*1000<0,0,EY117/$B$6*1000))","v":0},null,null,null,null,null,{"$f":"IF($B$6=0,0,IF(FE117/$B$6*1000<0,0,FE117/$B$6*1000))","v":0},null,null,null,null,null,{"$f":"IF($B$6=0,0,IF(FK117/$B$6*1000<0,0,FK117/$B$6*1000))","v":0},null,null,null,null,null,{"$f":"IF($B$6=0,0,IF(FQ117/$B$6*1000<0,0,FQ117/$B$6*1000))","v":0},null,null,null,null,null,{"$f":"IF($B$6=0,0,IF(FW117/$B$6*1000<0,0,FW117/$B$6*1000))","v":0},null,null,null,null,null,{"$f":"IF($B$6=0,0,IF(GC117/$B$6*1000<0,0,GC117/$B$6*1000))","v":0},null,null,null,null,null,{"$f":"IF($B$6=0,0,IF(GI117/$B$6*1000<0,0,GI117/$B$6*1000))","v":0},null,null,null,null,null,{"$f":"IF($B$6=0,0,IF(GO117/$B$6*1000<0,0,GO117/$B$6*1000))","v":0},null,null,null,null,null,{"$f":"IF($B$6=0,0,IF(GU117/$B$6*1000<0,0,GU117/$B$6*1000))","v":0},null,null,null,null,null,{"$f":"IF($B$6=0,0,IF(HA117/$B$6*1000<0,0,HA117/$B$6*1000))","v":0}]
[null,null,null,null,null,null,null,null,null,null,null,null,null,null,null,"Investeringen per jaar (€/jaar)",0,null,null,null,null,null,{"$f":"X114","v":0},null,null,null,null,null,{"$f":"AD114","v":0},null,null,null,null,null,{"$f":"AJ114","v":0},null,null,null,null,null,{"$f":"AP114","v":0},null,null,null,null,null,{"$f":"AV114","v":0},null,null,null,null,null,{"$f":"BB114","v":0},null,null,null,null,null,{"$f":"BH114","v":0},null,null,null,null,null,{"$f":"BN114","v":0},null,null,null,null,null,{"$f":"BT114","v":0},null,null,null,null,null,{"$f":"BZ114","v":0},null,null,null,null,null,{"$f":"CF114","v":0},null,null,null,null,null,{"$f":"CL114","v":0},null,null,null,null,null,{"$f":"CR114","v":0},null,null,null,null,null,{"$f":"CX114","v":0},null,null,null,null,null,{"$f":"DD114","v":0},null,null,null,null,null,{"$f":"DJ114","v":0},null,null,null,null,null,{"$f":"DP114","v":0},null,null,null,null,null,{"$f":"DV114","v":0},null,null,null,null,null,{"$f":"EB114","v":0},null,null,null,null,null,{"$f":"EH114","v":0},null,null,null,null,null,{"$f":"EN114","v":0},null,null,null,null,null,{"$f":"ET114","v":0},null,null,null,null,null,{"$f":"EZ114","v":0},null,null,null,null,null,{"$f":"FF114","v":0},null,null,null,null,null,{"$f":"FL114","v":0},null,null,null,null,null,{"$f":"FR114","v":0},null,null,null,null,null,{"$f":"FX114","v":0},null,null,null,null,null,{"$f":"GD114","v":0},null,null,null,null,null,{"$f":"GJ114","v":0},null,null,null,null,null,{"$f":"GP114","v":0},null,null,null,null,null,{"$f":"GV114","v":0},null,null,null,null,null,{"$f":"HB114","v":0}]
[null,null,null,null,null,null,null,null,null,null,null,null,null,null,null,"besparingen per jaar (€/jaar)",0,null,null,null,null,null,{"$f":"AB114","v":0},null,null,null,null,null,{"$f":"AH114","v":0},null,null,null,null,null,{"$f":"AN114","v":0},null,null,null,null,null,{"$f":"AT114","v":0},null,null,null,null,null,{"$f":"AZ114","v":0},null,null,null,null,null,{"$f":"BF114","v":0},null,null,null,null,null,{"$f":"BL114","v":0},null,null,null,null,null,{"$f":"BR114","v":0},null,null,null,null,null,{"$f":"BX114","v":0},null,null,null,null,null,{"$f":"CD114","v":0},null,null,null,null,null,{"$f":"CJ114","v":0},null,null,null,null,null,{"$f":"CP114","v":0},null,null,null,null,null,{"$f":"CV114","v":0},null,null,null,null,null,{"$f":"DB114","v":0},null,null,null,null,null,{"$f":"DH114","v":0},null,null,null,null,null,{"$f":"DN114","v":0},null,null,null,null,null,{"$f":"DT114","v":0},null,null,null,null,null,{"$f":"DZ114","v":0},null,null,null,null,null,{"$f":"EF114","v":0},null,null,null,null,null,{"$f":"EL114","v":0},null,null,null,null,null,{"$f":"ER114","v":0},null,null,null,null,null,{"$f":"EX114","v":0},null,null,null,null,null,{"$f":"FD114","v":0},null,null,null,null,null,{"$f":"FJ114","v":0},null,null,null,null,null,{"$f":"FP114","v":0},null,null,null,null,null,{"$f":"FV114","v":0},null,null,null,null,null,{"$f":"GB114","v":0},null,null,null,null,null,{"$f":"GH114","v":0},null,null,null,null,null,{"$f":"GN114","v":0},null,null,null,null,null,{"$f":"GT114","v":0},null,null,null,null,null,{"$f":"GZ114","v":0},null,null,null,null,null,{"$f":"HF114","v":0}]
[null,null,null,null,null,null,null,null,null,null,null,null,null,null,null,"bespaard t.o.v. referentiejaar (€/jaar)",{"$f":"IF(Q115=0,0,$E$17-Q116)","v":0},null,null,null,null,null,{"$f":"IF(W115=0,0,$E$17-W116)","v":0},null,null,null,null,null,{"$f":"IF(AC115=0,0,$E$17-AC116)","v":0},null,null,null,null,null,{"$f":"IF(AI115=0,0,$E$17-AI116)","v":0},null,null,null,null,null,{"$f":"IF(AO115=0,0,$E$17-AO116)","v":0},null,null,null,null,null,{"$f":"IF(AU115=0,0,$E$17-AU116)","v":0},null,null,null,null,null,{"$f":"IF(BA115=0,0,$E$17-BA116)","v":0},null,null,null,null,null,{"$f":"IF(BG115=0,0,$E$17-BG116)","v":0},null,null,null,null,null,{"$f":"IF(BM115=0,0,$E$17-BM116)","v":0},null,null,null,null,null,{"$f":"IF(BS115=0,0,$E$17-BS116)","v":0},null,null,null,null,null,{"$f":"IF(BY115=0,0,$E$17-BY116)","v":0},null,null,null,null,null,{"$f":"IF(CE115=0,0,$E$17-CE116)","v":0},null,null,null,null,null,{"$f":"IF(CK115=0,0,$E$17-CK116)","v":0},0,0,0,0,0,0,null,null,null,null,null,{"$f":"IF(CW115=0,0,$E$17-CW116)","v":0},null,null,null,null,null,{"$f":"IF(DC115=0,0,$E$17-DC116)","v":0},null,null,null,null,null,{"$f":"IF(DI115=0,0,$E$17-DI116)","v":0},null,null,null,null,null,{"$f":"IF(DO115=0,0,$E$17-DO116)","v":0},null,null,null,null,null,{"$f":"IF(DU115=0,0,$E$17-DU116)","v":0},null,null,null,null,null,{"$f":"IF(EA115=0,0,$E$17-EA116)","v":0},null,null,null,null,null,{"$f":"IF(EG115=0,0,$E$17-EG116)","v":0},null,null,null,null,null,{"$f":"IF(EM115=0,0,$E$17-EM116)","v":0},null,null,null,null,null,{"$f":"IF(ES115=0,0,$E$17-ES116)","v":0},null,null,null,null,null,{"$f":"IF(EY115=0,0,$E$17-EY116)","v":0},null,null,null,null,null,{"$f":"IF(FE115=0,0,$E$17-FE116)","v":0},null,null,null,null,null,{"$f":"IF(FK115=0,0,$E$17-FK116)","v":0},null,null,null,null,null,{"$f":"IF(FQ115=0,0,$E$17-FQ116)","v":0},null,null,null,null,null,{"$f":"IF(FW115=0,0,$E$17-FW116)","v":0},null,null,null,null,null,{"$f":"IF(GC115=0,0,$E$17-GC116)","v":0},null,null,null,null,null,{"$f":"IF(GI115=0,0,$E$17-GI116)","v":0},null,null,null,null,null,{"$f":"IF(GO115=0,0,$E$17-GO116)","v":0},null,null,null,null,null,{"$f":"IF(GU115=0,0,$E$17-GU116)","v":0},null,null,null,null,null,{"$f":"IF(HA115=0,0,$E$17-HA116)","v":0}]
[null,null,null,null,null,null,null,null,null,null,null,null,null,null,null,"Reductie CO2 footprint",{"$f":"IF(Q117=0,0,(Q117/$Q$117)-1)","v":0},null,null,null,null,null,{"$f":"((W117/$Q$117)-1)","v":{"$error":"#DIV/0!"}},{"$f":"((X117/$Q$117)-1)","v":{"$error":"#DIV/0!"}},{"$error":"#DIV/0!"},{"$error":"#DIV/0!"},{"$error":"#DIV/0!"},{"$error":"#DIV/0!"},{"$error":"#DIV/0!"},{"$error":"#DIV/0!"},{"$error":"#DIV/0!"},{"$error":"#DIV/0!"},{"$error":"#DIV/0!"},{"$error":"#DIV/0!"},{"$error":"#DIV/0!"},{"$error":"#DIV/0!"},{"$error":"#DIV/0!"},{"$error":"#DIV/0!"},{"$error":"#DIV/0!"},{"$error":"#DIV/0!"},{"$error":"#DIV/0!"},{"$error":"#DIV/0!"},{"$error":"#DIV/0!"},{"$error":"#DIV/0!"},{"$error":"#DIV/0!"},{"$error":"#DIV/0!"},{"$error":"#DIV/0!"},{"$error":"#DIV/0!"},{"$error":"#DIV/0!"},{"$error":"#DIV/0!"},{"$error":"#DIV/0!"},{"$error":"#DIV/0!"},{"$error":"#DIV/0!"},{"$error":"#DIV/0!"},{"$error":"#DIV/0!"},{"$error":"#DIV/0!"},{"$error":"#DIV/0!"},{"$error":"#DIV/0!"},{"$error":"#DIV/0!"},{"$error":"#DIV/0!"},{"$error":"#DIV/0!"},{"$error":"#DIV/0!"},{"$error":"#DIV/0!"},{"$error":"#DIV/0!"},{"$error":"#DIV/0!"},{"$error":"#DIV/0!"},{"$error":"#DIV/0!"},{"$error":"#DIV/0!"},{"$error":"#DIV/0!"},{"$error":"#DIV/0!"},{"$error":"#DIV/0!"},{"$error":"#DIV/0!"},{"$error":"#DIV/0!"},{"$error":"#DIV/0!"},{"$error":"#DIV/0!"},{"$error":"#DIV/0!"},{"$error":"#DIV/0!"},{"$error":"#DIV/0!"},{"$error":"#DIV/0!"},{"$error":"#DIV/0!"},{"$error":"#DIV/0!"},{"$error":"#DIV/0!"},{"$error":"#DIV/0!"},{"$error":"#DIV/0!"},{"$error":"#DIV/0!"},{"$error":"#DIV/0!"},{"$error":"#DIV/0!"},{"$f":"((CJ117/$Q$117)-1)","v":{"$error":"#DIV/0!"}},{"$error":"#DIV/0!"},{"$error":"#DIV/0!"},{"$error":"#DIV/0!"},{"$error":"#DIV/0!"},{"$error":"#DIV/0!"},{"$error":"#DIV/0!"},{"$error":"#DIV/0!"},{"$error":"#DIV/0!"},{"$error":"#DIV/0!"},{"$error":"#DIV/0!"},{"$error":"#DIV/0!"},{"$error":"#DIV/0!"},{"$error":"#DIV/0!"},{"$error":"#DIV/0!"},{"$error":"#DIV/0!"},{"$error":"#DIV/0!"},{"$error":"#DIV/0!"},{"$error":"#DIV/0!"},{"$error":"#DIV/0!"},{"$error":"#DIV/0!"},{"$error":"#DIV/0!"},{"$error":"#DIV/0!"},{"$error":"#DIV/0!"},{"$error":"#DIV/0!"},{"$error":"#DIV/0!"},{"$error":"#DIV/0!"},{"$error":"#DIV/0!"},{"$error":"#DIV/0!"},{"$error":"#DIV/0!"},{"$error":"#DIV/0!"},{"$error":"#DIV/0!"},{"$error":"#DIV/0!"},{"$error":"#DIV/0!"},{"$error":"#DIV/0!"},{"$error":"#DIV/0!"},{"$error":"#DIV/0!"},{"$f":"((DU117/$Q$117)-1)","v":{"$error":"#DIV/0!"}},{"$f":"((DV117/$Q$117)-1)","v":{"$error":"#DIV/0!"}},{"$error":"#DIV/0!"},{"$error":"#DIV/0!"},{"$error":"#DIV/0!"},{"$error":"#DIV/0!"},{"$error":"#DIV/0!"},{"$error":"#DIV/0!"},{"$error":"#DIV/0!"},{"$error":"#DIV/0!"},{"$error":"#DIV/0!"},{"$error":"#DIV/0!"},{"$error":"#DIV/0!"},{"$error":"#DIV/0!"},{"$error":"#DIV/0!"},{"$error":"#DIV/0!"},{"$error":"#DIV/0!"},{"$error":"#DIV/0!"},{"$error":"#DIV/0!"},{"$error":"#DIV/0!"},{"$error":"#DIV/0!"},{"$error":"#DIV/0!"},{"$error":"#DIV/0!"},{"$error":"#DIV/0!"},{"$error":"#DIV/0!"},{"$error":"#DIV/0!"},{"$error":"#DIV/0!"},{"$error":"#DIV/0!"},{"$error":"#DIV/0!"},{"$error":"#DIV/0!"},{"$error":"#DIV/0!"},{"$error":"#DIV/0!"},{"$error":"#DIV/0!"},{"$error":"#DIV/0!"},{"$error":"#DIV/0!"},{"$error":"#DIV/0!"},{"$error":"#DIV/0!"},{"$error":"#DIV/0!"},{"$error":"#DIV/0!"},{"$error":"#DIV/0!"},{"$error":"#DIV/0!"},{"$error":"#DIV/0!"},{"$error":"#DIV/0!"},{"$error":"#DIV/0!"},{"$error":"#DIV/0!"},{"$error":"#DIV/0!"},{"$error":"#DIV/0!"},{"$error":"#DIV/0!"},{"$error":"#DIV/0!"},{"$error":"#DIV/0!"},{"$error":"#DIV/0!"},{"$error":"#DIV/0!"},{"$error":"#DIV/0!"},{"$error":"#DIV/0!"},{"$error":"#DIV/0!"},{"$error":"#DIV/0!"},{"$error":"#DIV/0!"},{"$error":"#DIV/0!"},{"$error":"#DIV/0!"},{"$error":"#DIV/0!"},{"$error":"#DIV/0!"},{"$error":"#DIV/0!"},{"$error":"#DIV/0!"},{"$error":"#DIV/0!"},{"$error":"#DIV/0!"},{"$f":"((GH117/$Q$117)-1)","v":{"$error":"#DIV/0!"}},{"$error":"#DIV/0!"},{"$error":"#DIV/0!"},{"$error":"#DIV/0!"},{"$error":"#DIV/0!"},{"$error":"#DIV/0!"},{"$error":"#DIV/0!"},{"$error":"#DIV/0!"},{"$error":"#DIV/0!"},{"$error":"#DIV/0!"},{"$error":"#DIV/0!"},{"$error":"#DIV/0!"},{"$error":"#DIV/0!"},{"$error":"#DIV/0!"},{"$error":"#DIV/0!"},{"$error":"#DIV/0!"},{"$error":"#DIV/0!"},{"$error":"#DIV/0!"},{"$error":"#DIV/0!"},{"$error":"#DIV/0!"}]
[null,null,null,null,null,null,null,null,null,null,null,null,null,null,null,"cumulatief investeringen (€)",{"$f":"Q119","v":0},null,null,null,null,null,{"$f":"Q123+W119","v":0},null,null,null,null,null,{"$f":"W123+AC119","v":0},null,null,null,null,null,{"$f":"AC123+AI119","v":0},null,null,null,null,null,{"$f":"AI123+AO119","v":0},null,null,null,null,null,{"$f":"AO123+AU119","v":0},null,null,null,null,null,{"$f":"AU123+BA119","v":0},null,null,null,null,null,{"$f":"BA123+BG119","v":0},null,null,null,null,null,{"$f":"BG123+BM119","v":0},null,null,null,null,null,{"$f":"BM123+BS119","v":0},null,null,null,null,null,{"$f":"BS123+BY119","v":0},null,null,null,null,null,{"$f":"BY123+CE119","v":0},null,null,null,null,null,{"$f":"CE123+CK119","v":0},null,null,null,null,null,{"$f":"CK123+CQ119","v":0},null,null,null,null,null,{"$f":"CQ123+CW119","v":0},null,null,null,null,null,{"$f":"CW123+DC119","v":0},null,null,null,null,null,{"$f":"DC123+DI119","v":0},null,null,null,null,null,{"$f":"DI123+DO119","v":0},null,null,null,null,null,{"$f":"DO123+DU119","v":0},null,null,null,null,null,{"$f":"DU123+EA119","v":0},null,null,null,null,null,{"$f":"EA123+EG119","v":0},null,null,null,null,null,{"$f":"EG123+EM119","v":0},null,null,null,null,null,{"$f":"EM123+ES119","v":0},null,null,null,null,null,{"$f":"ES123+EY119","v":0},null,null,null,null,null,{"$f":"EY123+FE119","v":0},null,null,null,null,null,{"$f":"FE123+FK119","v":0},null,null,null,null,null,{"$f":"FK123+FQ119","v":0},null,null,null,null,null,{"$f":"FQ123+FW119","v":0},null,null,null,null,null,{"$f":"FW123+GC119","v":0},null,null,null,null,null,{"$f":"GC123+GI119","v":0},null,null,null,null,null,{"$f":"GI123+GO119","v":0},null,null,null,null,null,{"$f":"GO123+GU119","v":0},null,null,null,null,null,{"$f":"GU123+HA119","v":0}]
[null,null,null,null,null,null,null,null,null,null,null,null,null,null,null,"cumulatief besparingen (€)",{"$f":"Q121","v":0},null,null,null,null,null,{"$f":"Q124+W121","v":0},null,null,null,null,null,{"$f":"W124+AC121","v":0},null,null,null,null,null,{"$f":"AC124+AI121","v":0},null,null,null,null,null,{"$f":"AI124+AO121","v":0},null,null,null,null,null,{"$f":"AO124+AU121","v":0},null,null,null,null,null,{"$f":"AU124+BA121","v":0},null,null,null,null,null,{"$f":"BA124+BG121","v":0},null,null,null,null,null,{"$f":"BG124+BM121","v":0},null,null,null,null,null,{"$f":"BM124+BS121","v":0},null,null,null,null,null,{"$f":"BS124+BY121","v":0},null,null,null,null,null,{"$f":"BY124+CE121","v":0},null,null,null,null,null,{"$f":"CE124+CK121","v":0},null,null,null,null,null,{"$f":"CK124+CQ121","v":0},null,null,null,null,null,{"$f":"CQ124+CW121","v":0},null,null,null,null,null,{"$f":"CW124+DC121","v":0},null,null,null,null,null,{"$f":"DC124+DI121","v":0},null,null,null,null,null,{"$f":"DI124+DO121","v":0},null,null,null,null,null,{"$f":"DO124+DU121","v":0},null,null,null,null,null,{"$f":"DU124+EA121","v":0},null,null,null,null,null,{"$f":"EA124+EG121","v":0},null,null,null,null,null,{"$f":"EG124+EM121","v":0},null,null,null,null,null,{"$f":"EM124+ES121","v":0},null,null,null,null,null,{"$f":"ES124+EY121","v":0},null,null,null,null,null,{"$f":"EY124+FE121","v":0},null,null,null,null,null,{"$f":"FE124+FK121","v":0},null,null,null,null,null,{"$f":"FK124+FQ121","v":0},null,null,null,null,null,{"$f":"FQ124+FW121","v":0},null,null,null,null,null,{"$f":"FW124+GC121","v":0},null,null,null,null,null,{"$f":"GC124+GI121","v":0},null,null,null,null,null,{"$f":"GI124+GO121","v":0},null,null,null,null,null,{"$f":"GO124+GU121","v":0},null,null,null,null,null,{"$f":"GU124+HA121","v":0}]
[null,null,null,null,null,null,null,null,null,null,null,null,null,null,null,"elektriciteitsverbruik (kWh/jaar)",{"$f":"B9","v":0},null,null,null,null,null,{"$f":"IF(W115=0,0,Q125-Z114)","v":0},null,null,null,null,null,{"$f":"IF(AC115=0,0,W125-AF114)","v":0},null,null,null,null,null,{"$f":"IF(AI115=0,0,AC125-AL114)","v":0},null,null,null,null,null,{"$f":"IF(AO115=0,0,AI125-AR114)","v":0},null,null,null,null,null,{"$f":"IF(AU115=0,0,AO125-AX114)","v":0},null,null,null,null,null,{"$f":"IF(BA115=0,0,AU125-BD114)","v":0},null,null,null,null,null,{"$f":"IF(BG115=0,0,BA125-BJ114)","v":0},null,null,null,null,null,{"$f":"IF(BM115=0,0,BG125-BP114)","v":0},null,null,null,null,null,{"$f":"IF(BS115=0,0,BM125-BV114)","v":0},null,null,null,null,null,{"$f":"IF(BY115=0,0,BS125-CB114)","v":0},null,null,null,null,null,{"$f":"IF(CE115=0,0,BY125-CH114)","v":0},null,null,null,null,null,{"$f":"IF(CK115=0,0,CE125-CN114)","v":0},null,null,null,null,null,{"$f":"IF(CQ115=0,0,CK125-CT114)","v":0},null,null,null,null,null,{"$f":"IF(CW115=0,0,CQ125-CZ114)","v":0},null,null,null,null,null,{"$f":"IF(DC115=0,0,CW125-DF114)","v":0},null,null,null,null,null,{"$f":"IF(DI115=0,0,DC125-DL114)","v":0},null,null,null,null,null,{"$f":"IF(DO115=0,0,DI125-DR114)","v":0},null,null,null,null,null,{"$f":"IF(DU115=0,0,DO125-DX114)","v":0},null,null,null,null,null,{"$f":"IF(EA115=0,0,DU125-ED114)","v":0},null,null,null,null,null,{"$f":"IF(EG115=0,0,EA125-EJ114)","v":0},null,null,null,null,null,{"$f":"IF(EM115=0,0,EG125-EP114)","v":0},null,null,null,null,null,{"$f":"IF(ES115=0,0,EM125-EV114)","v":0},null,null,null,null,null,{"$f":"IF(EY115=0,0,ES125-FB114)","v":0},null,null,null,null,null,{"$f":"IF(FE115=0,0,EY125-FH114)","v":0},null,null,null,null,null,{"$f":"IF(FK115=0,0,FE125-FN114)","v":0},null,null,null,null,null,{"$f":"IF(FQ115=0,0,FK125-FT114)","v":0},null,null,null,null,null,{"$f":"IF(FW115=0,0,FQ125-FZ114)","v":0},null,null,null,null,null,{"$f":"IF(GC115=0,0,FW125-GF114)","v":0},null,null,null,null,null,{"$f":"IF(GI115=0,0,GC125-GL114)","v":0},null,null,null,null,null,{"$f":"IF(GO115=0,0,GI125-GR114)","v":0},null,null,null,null,null,{"$f":"IF(GU115=0,0,GO125-GX114)","v":0},null,null,null,null,null,{"$f":"IF(HA115=0,0,GU125-HD114)","v":0}]
[null,null,null,null,null,null,null,null,null,null,null,null,null,null,null,"elektriciteitsverbruik per m2 BVO (kWh/m2 jaar)",{"$f":"Q125/BVO_2018","v":{"$error":"#DIV/0!"}},null,null,null,null,null,{"$f":"W125/BVO_2019","v":{"$error":"#DIV/0!"}},null,null,null,null,null,{"$f":"AC125/BVO_2019","v":{"$error":"#DIV/0!"}},null,null,null,null,null,{"$f":"AI125/BVO_2019","v":{"$error":"#DIV/0!"}},null,null,null,null,null,{"$f":"AO125/BVO_2019","v":{"$error":"#DIV/0!"}},null,null,null,null,null,{"$f":"AU125/BVO_2019","v":{"$error":"#DIV/0!"}},null,null,null,null,null,{"$f":"BA125/BVO_2019","v":{"$error":"#DIV/0!"}},null,null,null,null,null,{"$f":"BG125/BVO_2019","v":{"$error":"#DIV/0!"}},null,null,null,null,null,{"$f":"BM125/BVO_2019","v":{"$error":"#DIV/0!"}},null,null,null,null,null,{"$f":"BS125/BVO_2019","v":{"$error":"#DIV/0!"}},null,null,null,null,null,{"$f":"BY125/BVO_2019","v":{"$error":"#DIV/0!"}},null,null,null,null,null,{"$f":"CE125/BVO_2019","v":{"$error":"#DIV/0!"}},null,null,null,null,null,{"$f":"CK125/BVO_2019","v":{"$error":"#DIV/0!"}},null,null,null,null,null,{"$f":"CQ125/BVO_2019","v":{"$error":"#DIV/0!"}},null,null,null,null,null,{"$f":"CW125/BVO_2019","v":{"$error":"#DIV/0!"}},null,null,null,null,null,{"$f":"DC125/BVO_2019","v":{"$error":"#DIV/0!"}},null,null,null,null,null,{"$f":"DI125/BVO_2019","v":{"$error":"#DIV/0!"}},null,null,null,null,null,{"$f":"DO125/BVO_2019","v":{"$error":"#DIV/0!"}},null,null,null,null,null,{"$f":"DU125/BVO_2019","v":{"$error":"#DIV/0!"}},null,null,null,null,null,{"$f":"EA125/BVO_2019","v":{"$error":"#DIV/0!"}},null,null,null,null,null,{"$f":"EG125/BVO_2019","v":{"$error":"#DIV/0!"}},null,null,null,null,null,{"$f":"EM125/BVO_2019","v":{"$error":"#DIV/0!"}},null,null,null,null,null,{"$f":"ES125/BVO_2019","v":{"$error":"#DIV/0!"}},null,null,null,null,null,{"$f":"EY125/BVO_2019","v":{"$error":"#DIV/0!"}},null,null,null,null,null,{"$f":"FE125/BVO_2019","v":{"$error":"#DIV/0!"}},null,null,null,null,null,{"$f":"FK125/BVO_2019","v":{"$error":"#DIV/0!"}},null,null,null,null,null,{"$f":"FQ125/BVO_2019","v":{"$error":"#DIV/0!"}},null,null,null,null,null,{"$f":"FW125/BVO_2019","v":{"$error":"#DIV/0!"}},null,null,null,null,null,{"$f":"GC125/BVO_2019","v":{"$error":"#DIV/0!"}},null,null,null,null,null,{"$f":"GI125/BVO_2019","v":{"$error":"#DIV/0!"}},null,null,null,null,null,{"$f":"GO125/BVO_2019","v":{"$error":"#DIV/0!"}},null,null,null,null,null,{"$f":"GU125/BVO_2019","v":{"$error":"#DIV/0!"}},null,null,null,null,null,{"$f":"HA125/BVO_2019","v":{"$error":"#DIV/0!"}},{"$error":"#DIV/0!"},{"$error":"#DIV/0!"},{"$error":"#DIV/0!"},{"$error":"#DIV/0!"},{"$error":"#DIV/0!"}]
[null,null,null,null,null,null,null,null,null,null,null,null,null,null,null,"aardgaseq. verbruik (m3/jaar)",{"$f":"B10","v":0},null,null,null,null,null,{"$f":"IF(W115=0,0,Q127-Y114)","v":0},null,null,null,null,null,{"$f":"IF(AC115=0,0,W127-AE114)","v":0},null,null,null,null,null,{"$f":"IF(AI115=0,0,AC127-AK114)","v":0},null,null,null,null,null,{"$f":"IF(AO115=0,0,AI127-AQ114)","v":0},null,null,null,null,null,{"$f":"IF(AU115=0,0,AO127-AW114)","v":0},null,null,null,null,null,{"$f":"IF(BA115=0,0,AU127-BC114)","v":0},null,null,null,null,null,{"$f":"IF(BG115=0,0,BA127-BI114)","v":0},null,null,null,null,null,{"$f":"IF(BM115=0,0,BG127-BO114)","v":0},null,null,null,null,null,{"$f":"IF(BS115=0,0,BM127-BU114)","v":0},null,null,null,null,null,{"$f":"IF(BY115=0,0,BS127-CA114)","v":0},null,null,null,null,null,{"$f":"IF(CE115=0,0,BY127-CG114)","v":0},null,null,null,null,null,{"$f":"IF(CK115=0,0,CE127-CM114)","v":0},null,null,null,null,null,{"$f":"IF(CQ115=0,0,CK127-CS114)","v":0},null,null,null,null,null,{"$f":"IF(CW115=0,0,CQ127-CY114)","v":0},null,null,null,null,null,{"$f":"IF(DC115=0,0,CW127-DE114)","v":0},null,null,null,null,null,{"$f":"IF(DI115=0,0,DC127-DK114)","v":0},null,null,null,null,null,{"$f":"IF(DO115=0,0,DI127-DQ114)","v":0},null,null,null,null,null,{"$f":"IF(DU115=0,0,DO127-DW114)","v":0},null,null,null,null,null,{"$f":"IF(EA115=0,0,DU127-EC114)","v":0},null,null,null,null,null,{"$f":"IF(EG115=0,0,EA127-EI114)","v":0},null,null,null,null,null,{"$f":"IF(EM115=0,0,EG127-EO114)","v":0},null,null,null,null,null,{"$f":"IF(ES115=0,0,EM127-EU114)","v":0},null,null,null,null,null,{"$f":"IF(EY115=0,0,ES127-FA114)","v":0},null,null,null,null,null,{"$f":"IF(FE115=0,0,EY127-FG114)","v":0},null,null,null,null,null,{"$f":"IF(FK115=0,0,FE127-FM114)","v":0},null,null,null,null,null,{"$f":"IF(FQ115=0,0,FK127-FS114)","v":0},null,null,null,null,null,{"$f":"IF(FW115=0,0,FQ127-FY114)","v":0},null,null,null,null,null,{"$f":"IF(GC115=0,0,FW127-GE114)","v":0},null,null,null,null,null,{"$f":"IF(GI115=0,0,GC127-GK114)","v":0},null,null,null,null,null,{"$f":"IF(GO115=0,0,GI127-GQ114)","v":0},null,null,null,null,null,{"$f":"IF(GU115=0,0,GO127-GW114)","v":0},null,null,null,null,null,{"$f":"IF(HA115=0,0,GU127-HC114)","v":0}]
[null,null,null,null,null,null,null,null,null,null,null,null,null,null,null,"aardgasverbruik per m2 BVO (m3/m2 jaar)",{"$f":"Q127/BVO_2018","v":{"$error":"#DIV/0!"}},null,null,null,null,null,{"$f":"W127/BVO_2019","v":{"$error":"#DIV/0!"}},null,null,null,null,null,{"$f":"AC127/BVO_2019","v":{"$error":"#DIV/0!"}},null,null,null,null,null,{"$f":"AI127/BVO_2019","v":{"$error":"#DIV/0!"}},null,null,null,null,null,{"$f":"AO127/BVO_2019","v":{"$error":"#DIV/0!"}},null,null,null,null,null,{"$f":"AU127/BVO_2019","v":{"$error":"#DIV/0!"}},null,null,null,null,null,{"$f":"BA127/BVO_2019","v":{"$error":"#DIV/0!"}},null,null,null,null,null,{"$f":"BG127/BVO_2019","v":{"$error":"#DIV/0!"}},null,null,null,null,null,{"$f":"BM127/BVO_2019","v":{"$error":"#DIV/0!"}},null,null,null,null,null,{"$f":"BS127/BVO_2019","v":{"$error":"#DIV/0!"}},null,null,null,null,null,{"$f":"BY127/BVO_2019","v":{"$error":"#DIV/0!"}},null,null,null,null,null,{"$f":"CE127/BVO_2019","v":{"$error":"#DIV/0!"}},null,null,null,null,null,{"$f":"CK127/BVO_2019","v":{"$error":"#DIV/0!"}},null,null,null,null,null,{"$f":"CQ127/BVO_2019","v":{"$error":"#DIV/0!"}},null,null,null,null,null,{"$f":"CW127/BVO_2019","v":{"$error":"#DIV/0!"}},null,null,null,null,null,{"$f":"DC127/BVO_2019","v":{"$error":"#DIV/0!"}},null,null,null,null,null,{"$f":"DI127/BVO_2019","v":{"$error":"#DIV/0!"}},null,null,null,null,null,{"$f":"DO127/BVO_2019","v":{"$error":"#DIV/0!"}},null,null,null,null,null,{"$f":"DU127/BVO_2019","v":{"$error":"#DIV/0!"}},null,null,null,null,null,{"$f":"EA127/BVO_2019","v":{"$error":"#DIV/0!"}},null,null,null,null,null,{"$f":"EG127/BVO_2019","v":{"$error":"#DIV/0!"}},null,null,null,null,null,{"$f":"EM127/BVO_2019","v":{"$error":"#DIV/0!"}},null,null,null,null,null,{"$f":"ES127/BVO_2019","v":{"$error":"#DIV/0!"}},null,null,null,null,null,{"$f":"EY127/BVO_2019","v":{"$error":"#DIV/0!"}},null,null,null,null,null,{"$f":"FE127/BVO_2019","v":{"$error":"#DIV/0!"}},null,null,null,null,null,{"$f":"FK127/BVO_2019","v":{"$error":"#DIV/0!"}},null,null,null,null,null,{"$f":"FQ127/BVO_2019","v":{"$error":"#DIV/0!"}},null,null,null,null,null,{"$f":"FW127/BVO_2019","v":{"$error":"#DIV/0!"}},null,null,null,null,null,{"$f":"GC127/BVO_2019","v":{"$error":"#DIV/0!"}},null,null,null,null,null,{"$f":"GI127/BVO_2019","v":{"$error":"#DIV/0!"}},null,null,null,null,null,{"$f":"GO127/BVO_2019","v":{"$error":"#DIV/0!"}},null,null,null,null,null,{"$f":"GU127/BVO_2019","v":{"$error":"#DIV/0!"}},null,null,null,null,null,{"$f":"HA127/BVO_2019","v":{"$error":"#DIV/0!"}},{"$error":"#DIV/0!"},{"$error":"#DIV/0!"},{"$error":"#DIV/0!"},{"$error":"#DIV/0!"},{"$error":"#DIV/0!"}]
[null,null,null,null,null,null,null,null,null,null,null,null,null,null,null,"Energieverbruik totaal per m2 (kWh/m2 jaar)",{"$f":"(Elekverbruik_2018+(aardgasverbruik_2018*9.769))/BVO_2018","v":{"$error":"#DIV/0!"}},null,null,null,null,null,{"$f":"(Elekverbruik_2019+(aardgasverbruik_2019*9.769))/BVO_2019","v":{"$error":"#DIV/0!"}},null,null,null,null,null,{"$f":"(Elekverbruik_2020+(aardgasverbruik_2020*9.769))/BVO_2019","v":{"$error":"#DIV/0!"}},null,null,null,null,null,{"$f":"(Elekverbruik_2021+(aardgasverbruik_2021*9.769))/BVO_2019","v":{"$error":"#DIV/0!"}},null,null,null,null,null,{"$f":"(Elekverbruik_2022+(aardgasverbruik_2022*9.769))/BVO_2019","v":{"$error":"#DIV/0!"}},null,null,null,null,null,{"$f":"(Elekverbruik_2023+(aardgasverbruik_2023*9.769))/BVO_2019","v":{"$error":"#DIV/0!"}},null,null,null,null,null,{"$f":"(Elekverbruik_2024+(aardgasverbruik_2024*9.769))/BVO_2019","v":{"$error":"#DIV/0!"}},null,null,null,null,null,{"$f":"(Elekverbruik_2025+(aardgasverbruik_2025*9.769))/BVO_2019","v":{"$error":"#DIV/0!"}},null,null,null,null,null,{"$f":"(Elekverbruik_2026+(aardgasverbruik_2026*9.769))/BVO_2019","v":{"$error":"#DIV/0!"}},null,null,null,null,null,{"$f":"(Elekverbruik_2027+(aardgasverbruik_2027*9.769))/BVO_2019","v":{"$error":"#DIV/0!"}},null,null,null,null,null,{"$f":"(Elekverbruik_2028+(aardgasverbruik_2028*9.769))/BVO_2019","v":{"$error":"#DIV/0!"}},null,null,null,null,null,{"$f":"(Elekverbruik_2029+(aardgasverbruik_2029*9.769))/BVO_2019","v":{"$error":"#DIV/0!"}},null,null,null,null,null,{"$f":"(Elekverbruik_2030+(aardgasverbruik_2030*9.769))/BVO_2019","v":{"$error":"#DIV/0!"}},null,null,null,null,null,{"$f":"(Elekverbruik_2031+(aardgasverbruik_2031*9.769))/BVO_2019","v":{"$error":"#DIV/0!"}},null,null,null,null,null,{"$f":"(Elekverbruik_2032+(aardgasverbruik_2032*9.769))/BVO_2019","v":{"$error":"#DIV/0!"}},null,null,null,null,null,{"$f":"(Elekverbruik_2033+(aardgasverbruik_2033*9.769))/BVO_2019","v":{"$error":"#DIV/0!"}},null,null,null,null,null,{"$f":"(Elekverbruik_2034+(aardgasverbruik_2034*9.769))/BVO_2019","v":{"$error":"#DIV/0!"}},null,null,null,null,null,{"$f":"(Elekverbruik_2035+(aardgasverbruik_2035*9.769))/BVO_2019","v":{"$error":"#DIV/0!"}},null,null,null,null,null,{"$f":"(Elekverbruik_2036+(aardgasverbruik_2036*9.769))/BVO_2019","v":{"$error":"#DIV/0!"}},null,null,null,null,null,{"$f":"(Elekverbruik_2037+(aardgasverbruik_2037*9.769))/BVO_2019","v":{"$error":"#DIV/0!"}},null,null,null,null,null,{"$f":"(Elekverbruik_2038+(aardgasverbruik_2038*9.769))/BVO_2019","v":{"$error":"#DIV/0!"}},null,null,null,null,null,{"$f":"(Elekverbruik_2039+(aardgasverbruik_2039*9.769))/BVO_2019","v":{"$error":"#DIV/0!"}},null,null,null,null,null,{"$f":"(Elekverbruik_2040+(aardgasverbruik_2040*9.769))/BVO_2019","v":{"$error":"#DIV/0!"}},null,null,null,null,null,{"$f":"(Elekverbruik_2041+(aardgasverbruik_2041*9.769))/BVO_2019","v":{"$error":"#DIV/0!"}},null,null,null,null,null,{"$f":"(Elekverbruik_2042+(aardgasverbruik_2042*9.769))/BVO_2019","v":{"$error":"#DIV/0!"}},null,null,null,null,null,{"$f":"(Elekverbruik_2043+(aardgasverbruik_2043*9.769))/BVO_2019","v":{"$error":"#DIV/0!"}},null,null,null,null,null,{"$f":"(Elekverbruik_2044+(aardgasverbruik_2044*9.769))/BVO_2019","v":{"$error":"#DIV/0!"}},null,null,null,null,null,{"$f":"(Elekverbruik_2045+(aardgasverbruik_2045*9.769))/BVO_2019","v":{"$error":"#DIV/0!"}},null,null,null,null,null,{"$f":"(Elekverbruik_2046+(aardgasverbruik_2046*9.769))/BVO_2019","v":{"$error":"#DIV/0!"}},null,null,null,null,null,{"$f":"(Elekverbruik_2047+(aardgasverbruik_2047*9.769))/BVO_2019","v":{"$error":"#DIV/0!"}},null,null,null,null,null,{"$f":"(Elekverbruik_2048+(aardgasverbruik_2048*9.769))/BVO_2019","v":{"$error":"#DIV/0!"}},null,null,null,null,null,{"$f":"(Elekverbruik_2049+(aardgasverbruik_2049*9.769))/BVO_2019","v":{"$error":"#DIV/0!"}},null,null,null,null,null,{"$f":"(Elekverbruik_2050+(aardgasverbruik_2050*9.769))/BVO_2019","v":{"$error":"#DIV/0!"}}]
[null,null,null,null,null,null,null,null,null,null,null,null,null,null,null,"Duurzame opwek elektriciteit door pv (kWh/jaar)",{"$f":"B15","v":0},null,null,null,null,null,{"$f":"IF(W115=0,0,Q130+Z105+Z106)","v":0},null,null,null,null,null,{"$f":"IF(AC115=0,0,W130+AF105+AF106)","v":0},null,null,null,null,null,{"$f":"IF(AI115=0,0,AC130+AL105+AL106)","v":0},null,null,null,null,null,{"$f":"IF(AO115=0,0,AI130+AR105+AR106)","v":0},null,null,null,null,null,{"$f":"IF(AU115=0,0,AO130+AX105+AX106)","v":0},null,null,null,null,null,{"$f":"IF(BA115=0,0,AU130+BD105+BD106)","v":0},null,null,null,null,null,{"$f":"IF(BG115=0,0,BA130+BJ105+BJ106)","v":0},null,null,null,null,null,{"$f":"IF(BM115=0,0,BG130+BP105+BP106)","v":0},null,null,null,null,null,{"$f":"IF(BS115=0,0,BM130+BV105+BV106)","v":0},null,null,null,null,null,{"$f":"IF(BY115=0,0,BS130+CB105+CB106)","v":0},null,null,null,null,null,{"$f":"IF(CE115=0,0,BY130+CH105+CH106)","v":0},null,null,null,null,null,{"$f":"IF(CK115=0,0,CE130+CN105+CN106)","v":0},null,null,null,null,null,{"$f":"IF(CQ115=0,0,CK130+CT105+CT106)","v":0},null,null,null,null,null,{"$f":"IF(CW115=0,0,CQ130+CZ105+CZ106)","v":0},null,null,null,null,null,{"$f":"IF(DC115=0,0,CW130+DF105+DF106)","v":0},null,null,null,null,null,{"$f":"IF(DI115=0,0,DC130+DL105+DL106)","v":0},null,null,null,null,null,{"$f":"IF(DO115=0,0,DI130+DR105+DR106)","v":0},null,null,null,null,null,{"$f":"IF(DU115=0,0,DO130+DX105+DX106)","v":0},null,null,null,null,null,{"$f":"IF(EA115=0,0,DU130+ED105+ED106)","v":0},null,null,null,null,null,{"$f":"IF(EG115=0,0,EA130+EJ105+EJ106)","v":0},null,null,null,null,null,{"$f":"IF(EM115=0,0,EG130+EP105+EP106)","v":0},null,null,null,null,null,{"$f":"IF(ES115=0,0,EM130+EV105+EV106)","v":0},null,null,null,null,null,{"$f":"IF(EY115=0,0,ES130+FB105+FB106)","v":0},null,null,null,null,null,{"$f":"IF(FE115=0,0,EY130+FH105+FH106)","v":0},null,null,null,null,null,{"$f":"IF(FK115=0,0,FE130+FN105+FN106)","v":0},null,null,null,null,null,{"$f":"IF(FQ115=0,0,FK130+FT105+FT106)","v":0},null,null,null,null,null,{"$f":"IF(FW115=0,0,FQ130+FZ105+FZ106)","v":0},null,null,null,null,null,{"$f":"IF(GC115=0,0,FW130+GF105+GF106)","v":0},null,null,null,null,null,{"$f":"IF(GI115=0,0,GC130+GL105+GL106)","v":0},null,null,null,null,null,{"$f":"IF(GO115=0,0,GI130+GR105+GR106)","v":0},null,null,null,null,null,{"$f":"IF(GU115=0,0,GO130+GX105+GX106)","v":0},null,null,null,null,null,{"$f":"IF(HA115=0,0,GU130+HD105+HD106)","v":0}]
[null,null,null,null,null,null,null,null,null,null,null,null,null,null,null,"Duurzame opwek warmte (kWh/jaar)",{"$f":"B14","v":0},null,null,null,null,null,{"$f":"IF(W115=0,0,(Y110*9.769*0.7)+Z110+Q131)","v":0},null,null,null,null,null,{"$f":"IF(AC115=0,0,(AE110*9.769*0.7)+AF110+W131)","v":0},null,null,null,null,null,{"$f":"IF(AI115=0,0,(AK110*9.769*0.7)+AL110+AC131)","v":0},null,null,null,null,null,{"$f":"IF(AO115=0,0,(AQ110*9.769*0.7)+AR110+AI131)","v":0},null,null,null,null,null,{"$f":"IF(AU115=0,0,(AW110*9.769*0.7)+AX110+AO131)","v":0},null,null,null,null,null,{"$f":"IF(BA115=0,0,(BC110*9.769*0.7)+BD110+AU131)","v":0},null,null,null,null,null,{"$f":"IF(BG115=0,0,(BI110*9.769*0.7)+BJ110+BA131)","v":0},null,null,null,null,null,{"$f":"IF(BM115=0,0,(BO110*9.769*0.7)+BP110+BG131)","v":0},null,null,null,null,null,{"$f":"IF(BS115=0,0,(BU110*9.769*0.7)+BV110+BM131)","v":0},null,null,null,null,null,{"$f":"IF(BY115=0,0,(CA110*9.769*0.7)+CB110+BS131)","v":0},null,null,null,null,null,{"$f":"IF(CE115=0,0,(CG110*9.769*0.7)+CH110+BY131)","v":0},null,null,null,null,null,{"$f":"IF(CK115=0,0,(CM110*9.769*0.7)+CN110+CE131)","v":0},null,null,null,null,null,{"$f":"IF(CQ115=0,0,(CS110*9.769*0.7)+CT110+CK131)","v":0},null,null,null,null,null,{"$f":"IF(CW115=0,0,(CY110*9.769*0.7)+CZ110+CQ131)","v":0},null,null,null,null,null,{"$f":"IF(DC115=0,0,(DE110*9.769*0.7)+DF110+CW131)","v":0},null,null,null,null,null,{"$f":"IF(DI115=0,0,(DK110*9.769*0.7)+DL110+DC131)","v":0},null,null,null,null,null,{"$f":"IF(DO115=0,0,(DQ110*9.769*0.7)+DR110+DI131)","v":0},null,null,null,null,null,{"$f":"IF(DU115=0,0,(DW110*9.769*0.7)+DX110+DO131)","v":0},null,null,null,null,null,{"$f":"IF(EA115=0,0,(EC110*9.769*0.7)+ED110+DU131)","v":0},null,null,null,null,null,{"$f":"IF(EG115=0,0,(EI110*9.769*0.7)+EJ110+EA131)","v":0},null,null,null,null,null,{"$f":"IF(EM115=0,0,(EO110*9.769*0.7)+EP110+EG131)","v":0},null,null,null,null,null,{"$f":"IF(ES115=0,0,(EU110*9.769*0.7)+EV110+EM131)","v":0},null,null,null,null,null,{"$f":"IF(EY115=0,0,(FA110*9.769*0.7)+FB110+ES131)","v":0},null,null,null,null,null,{"$f":"IF(FE115=0,0,(FG110*9.769*0.7)+FH110+EY131)","v":0},null,null,null,null,null,{"$f":"IF(FK115=0,0,(FM110*9.769*0.7)+FN110+FE131)","v":0},null,null,null,null,null,{"$f":"IF(FQ115=0,0,(FS110*9.769*0.7)+FT110+FK131)","v":0},null,null,null,null,null,{"$f":"IF(FW115=0,0,(FY110*9.769*0.7)+FZ110+FQ131)","v":0},null,null,null,null,null,{"$f":"IF(GC115=0,0,(GE110*9.769*0.7)+GF110+FW131)","v":0},null,null,null,null,null,{"$f":"IF(GI115=0,0,(GK110*9.769*0.7)+GL110+GC131)","v":0},null,null,null,null,null,{"$f":"IF(GO115=0,0,(GQ110*9.769*0.7)+GR110+GI131)","v":0},null,null,null,null,null,{"$f":"IF(GU115=0,0,(GW110*9.769*0.7)+GX110+GO131)","v":0},null,null,null,null,null,{"$f":"IF(HA115=0,0,(HC110*9.769*0.7)+HD110+GU131)","v":0}]
[null,null,null,null,null,null,null,null,null,"[ruimte voor eigen opmerkingen]"]
[]
[]
[]
[]
[]
[]
[]
[]
[]
[]
[]
[]
[]
[]
[]
[]
[]
[]
[]
[]
[null,null," "]
[null,null," "]